2025_08_21 Hr 03 | 0 | 0 | 0 | 0.14161 | 0.14171 | 0.14171 | 0.14164 | 0.14166 | 0.14171 | 0 | 0 | 0.010184 | 2.37 | 0.18638 | 1.5087 | 1.5087 | 7.0806 | 0.59302 | 0.0012136 | 0.004224 | 0.0069788 | 0.086901 | 0 | 0 | 0.015357 | 1.2821 | 0.33774 | 6.3355 | 2.0585 | 0 | 0.55355 | 0.81115 | 0 | 0 | 0 | 0 | -44.7806 | 0.033679 | 0 | 0.2275 | 0 | -0.35179 | 0 | 0 | 0 | 0 | 0 | 0 | 0 | 0 | 3.2159 | 0.048074 | 3.8936e-05 | 0 | 1.822 | 0 | 3.2585 | 3.2536 | 1.889 | 26.0086 | 1.2254 | 3.0551 | 0.16064 | 0.017778 | 0 | 0.69964 | 0.18406 | 3.3194 | 4.6578 | 23.7816 | -0.35179 | 0 | 0.078052 | 0 | 1.6728 | 0.25547
2025_08_21 Hr 04 | 0 | 0 | 0 | 0.14161 | 0.14171 | 0.14171 | 0.14164 | 0.14166 | 0.14171 | 0 | 0 | 0.010184 | 2.4 | 0.18717 | 1.5087 | 1.5087 | 7.0806 | 0 | 0.0012136 | 0.004224 | 0.0069788 | 0.086901 | 0 | 0 | 0.015357 | 1.2821 | 0.33774 | 6.3355 | 2.0585 | 0 | 0.55355 | 0.81115 | 0 | 0 | 0 | 0 | -43.9897 | 0.033679 | 0 | 0.22561 | 0 | -0.34885 | 0 | 0 | 0 | 0 | 0 | 0 | 0 | 0 | 3.2159 | 0.048074 | 3.8936e-05 | 0 | 1.822 | 0 | 3.2585 | 3.2536 | 2.0718 | 25.4156 | 1.2254 | 3.0551 | 0.16064 | 0.017778 | 0 | 0.69964 | 0.18406 | 3.3194 | 5.0683 | 23.9913 | -0.34885 | 0 | 0.078052 | 0 | 1.6728 | 0.25157
2025_08_21 Hr 05 | 0 | 0 | 0 | 0.14161 | 0.14171 | 0.14171 | 0.14164 | 0.14166 | 0.14171 | 0 | 0 | 0.010184 | 2.58 | 0.23796 | 1.5087 | 1.5087 | 7.0806 | 0 | 0.0012136 | 0.004224 | 0.0069788 | 0.086901 | 0 | 0 | 0.015357 | 1.2821 | 0.33774 | 6.3355 | 2.0585 | 0 | 0.55355 | 0.81115 | 0 | 0 | 0 | 0 | -52.3933 | 0.033679 | 0 | 0.26681 | 0 | -0.41294 | 0 | 0 | 0 | 0 | 0 | 0 | 0 | 0 | 3.0126 | 0.048074 | 3.8936e-05 | 0 | 1.822 | 0 | 3.2585 | 3.2536 | 2.2198 | 25.4156 | 1.2254 | 3.0551 | 0.16064 | 0.017778 | 0 | 0.69964 | 0.18406 | 3.3194 | -3.2221 | 24.1686 | -0.41294 | 0 | 0.078052 | 0 | 1.6728 | 0.25335
2025_08_21 Hr 06 | 0 | 0 | 0 | 0.14161 | 0.14171 | 0.14171 | 0.14164 | 0.14166 | 0.14171 | 0 | 0 | 0.010184 | 2.49 | 0.24827 | 1.5087 | 1.5087 | 7.0806 | 0.59302 | 0.0012136 | 0.004224 | 0.0069788 | 0.086901 | 0 | 0 | 0.015357 | 1.2821 | 0.33774 | 6.3355 | 2.0585 | 0 | 0.55355 | 0.81115 | 0 | 0 | 0 | 0 | -50.9964 | 0.033679 | 0 | 0.28844 | 0 | -0.44658 | 0 | 0 | 0 | 0 | 0 | 0 | 0 | 0 | 2.6715 | 0.048074 | 3.8936e-05 | 0 | 1.822 | 0 | 3.2585 | 3.2536 | 1.5016 | 26.0086 | 1.2254 | 3.0551 | 0.16064 | 0.017778 | 0 | 0.69964 | 0.18406 | 3.3194 | -2.3968 | 23.0377 | -0.44658 | 0 | 0.078052 | 0 | 1.6728 | 0.26149
2025_08_21 Hr 07 | 0.067784 | 3.4735e-06 | 0 | 0.14161 | 0.14171 | 0.14171 | 0.14164 | 0.14166 | 0.14171 | 0 | 0 | 0.010184 | 2.31 | 0.24963 | 1.5087 | 1.5087 | 6.773 | 0.6972 | 0.0012136 | 0.004224 | 0.0069788 | 0.086901 | 0 | 0 | 0.015357 | 1.2821 | 0.33774 | 6.1269 | 2.0585 | 0 | 0.53217 | 0.81115 | 0 | 0 | 0 | 0 | -51.5275 | 0.033679 | 0 | 0 | 0 | -0.48419 | 0 | 0 | 0 | 0 | 0 | 0 | 0 | 0 | 2.6715 | 0.048074 | 3.8936e-05 | 0 | 1.822 | 0 | 3.1406 | 3.1358 | 1.4102 | 25.3608 | 1.2254 | 3.0551 | 0.16064 | 0.017778 | -0.067784 | 0.69964 | 0.18406 | 3.3194 | -3.892 | 22.8267 | -0.55198 | 0 | 0.078052 | 0 | 1.6728 | 0.27412
2025_08_21 Hr 08 | 0.29569 | 3.8023e-05 | 0 | 0.14161 | 0.14171 | 0.14171 | 0.14164 | 0.14166 | 0.14171 | 0 | 0 | 0.010184 | 1.77 | 0.19034 | 1.5087 | 1.5087 | 6.773 | 0.6972 | 0.0012136 | 0.004224 | 0.0069788 | 0.086901 | 0 | 0 | 0.015357 | 1.2821 | 0.33774 | 6.1269 | 2.0585 | 0.82184 | 0.53217 | 0.81115 | 0 | 0 | 0 | 0 | -56.6246 | 0.033679 | 0 | 0 | 0 | -0.48182 | 0 | 0 | 0 | 0 | 0 | 0 | 0 | 0 | 1.9891 | 0.048074 | 3.8936e-05 | 0 | 1.822 | 0 | 3.1406 | 3.1358 | 1.5321 | 26.1827 | 1.2254 | 3.0551 | 0.16064 | 0.017778 | -0.29569 | 0.69964 | 0.18406 | 3.3194 | -9.3119 | 21.9075 | -0.77752 | 0 | 0.078052 | 0 | 1.6728 | 0.28686
2025_08_21 Hr 09 | 0.54496 | 0.00019633 | 0 | 0.14161 | 0.14171 | 0.14171 | 0.14164 | 0.14166 | 0.14171 | 0 | 0 | 0.010184 | 1.86 | 0.20287 | 1.5087 | 1.5087 | 6.773 | 0.6972 | 0.0012136 | 0.004224 | 0.0069788 | 0.086901 | 0 | 0 | 0.015357 | 1.2821 | 0.33774 | 6.1269 | 2.0585 | 0.82184 | 0.53217 | 0.81115 | 0 | 0 | 0 | 0 | -52.4599 | 0.033679 | 0 | 0 | 0 | -0.48873 | 0 | 0 | 0 | 0 | 0 | 0 | 0 | 0 | 1.4374 | 0.048074 | 3.8936e-05 | 0 | 1.822 | 0 | 3.1406 | 3.1358 | 1.5321 | 26.1827 | 1.2254 | 3.0551 | 0.16064 | 0.017778 | -0.54496 | 0.69964 | 0.18406 | 3.3194 | -5.5998 | 21.7111 | -1.0337 | 0 | 0.078052 | 0 | 1.6728 | 0.29016
2025_08_21 Hr 10 | 0.71903 | 0.00056128 | 0 | 0.14161 | 0.14171 | 0.14171 | 0.14164 | 0.14166 | 0.14171 | 0 | 0 | 0.010184 | 1.68 | 0.18745 | 1.5087 | 1.5087 | 6.773 | 0.6972 | 0.0012136 | 0.004224 | 0.0069788 | 0.086901 | 0 | 0 | 0.015357 | 1.2821 | 0.33774 | 6.1269 | 2.0585 | 0.82184 | 0.53217 | 0.81115 | 0 | 0 | 0 | 0 | -48.7628 | 0.033679 | 0 | 0 | 0 | -0.50001 | 0 | 0 | 0 | 0 | 0 | 0 | 0 | 0 | 1.0962 | 0.048074 | 3.8936e-05 | 0 | 1.822 | 0 | 3.1406 | 3.1358 | 1.2317 | 26.1827 | 1.2254 | 3.0551 | 0.16064 | 0.017778 | -0.71903 | 0.69964 | 0.18406 | 3.3194 | -2.7478 | 21.0514 | -1.219 | 0 | 0.078052 | 0 | 1.6728 | 0.29299
2025_08_21 Hr 11 | 0.76713 | 0.00088121 | 0 | 0.14161 | 0.14171 | 0.14171 | 0.14164 | 0.14166 | 0.14171 | 0 | 0 | 0.010184 | 1.29 | 0.14465 | 1.5087 | 1.5087 | 6.773 | 0.6972 | 0.0012136 | 0.004224 | 0.0069788 | 0.086901 | 0 | 0 | 0.015357 | 1.2821 | 0.33774 | 6.1269 | 2.0585 | 0.82184 | 0.53217 | 0.81115 | 0 | 0 | 0 | 0 | -39.8289 | 0.033679 | 0 | 0 | 0 | -0.50248 | 0 | 0 | 0 | 0 | 0 | 0 | 0 | 0 | 1.2994 | 0.048074 | 3.8936e-05 | 0 | 1.822 | 0 | 3.1406 | 3.1358 | 0.90096 | 26.1827 | 1.2254 | 3.0551 | 0.16064 | 0.017778 | -0.76713 | 0.69964 | 0.18406 | 3.3194 | 5.6259 | 20.5418 | -1.2696 | 0 | 0.078052 | 0 | 1.6728 | 0.29524
2025_08_21 Hr 12 | 0.78609 | 0.0011078 | 0 | 0.14161 | 0.14171 | 0.14171 | 0.14164 | 0.14166 | 0.14171 | 0 | 0 | 0.010184 | 1.11 | 0.12361 | 1.5087 | 1.5087 | 6.773 | 0.6972 | 0.0012136 | 0.004224 | 0.0069788 | 0.086901 | 0 | 0 | 0.015357 | 1.2821 | 0.33774 | 6.1269 | 2.0585 | 0.82184 | 0.53217 | 0.81115 | 0 | 0 | 0 | 0 | -29.3061 | 0.033679 | 0 | 0 | 0 | -0.49901 | 0 | 0 | 0 | 0 | 0 | 0 | 0 | 0 | 1.4374 | 0.048074 | 3.8936e-05 | 0 | 1.822 | 0 | 3.1406 | 3.1358 | 1.0489 | 26.1827 | 1.2254 | 3.0551 | 0.16064 | 0.017778 | -0.78609 | 0.69964 | 0.18406 | 3.3194 | 16.2382 | 20.6468 | -1.2851 | 0 | 0.078052 | 0 | 1.6728 | 0.29619
2025_08_21 Hr 13 | 0.7813 | 0.0013558 | 0 | 0.14161 | 0.14171 | 0.14171 | 0.14164 | 0.14166 | 0.14171 | 0 | 0 | 0.010184 | 0.99 | 0.11846 | 1.5087 | 1.5087 | 6.773 | 0.6972 | 0.0012136 | 0.004224 | 0.0069788 | 0.086901 | 0 | 0 | 0.015357 | 1.2821 | 0.33774 | 6.1269 | 2.0585 | 0.82184 | 0.53217 | 0.81115 | 0 | 0 | 0 | 0 | -28.2853 | 0.033679 | 0 | 0 | 0 | -0.53637 | 0 | 0 | 0 | 0 | 0 | 0 | 0 | 0 | 1.5753 | 0.048074 | 3.8936e-05 | 0 | 1.822 | 0 | 3.1406 | 3.1358 | 0.74862 | 26.1827 | 1.2254 | 3.0551 | 0.16064 | 0.017778 | -0.7813 | 0.69964 | 0.18406 | 3.3194 | 16.9392 | 20.3594 | -1.3177 | 0 | 0.078052 | 0 | 1.6728 | 0.30091
2025_08_21 Hr 14 | 0.72107 | 0.0017172 | 0 | 0.14161 | 0.14171 | 0.14171 | 0.14164 | 0.14166 | 0.14171 | 0 | 0 | 0.010184 | 0.81 | 0.11524 | 1.5087 | 1.5087 | 6.773 | 0.6972 | 0.0012136 | 0.004224 | 0.0069788 | 0.086901 | 0 | 0 | 0.015357 | 1.2821 | 0.33774 | 6.1269 | 2.0585 | 0.82184 | 0.53217 | 0.81115 | 0 | 0 | 0 | 0 | -31.2363 | 0.033679 | 0 | 0 | 0 | -0.63815 | 0 | 0 | 0 | 0 | 0 | 0 | 0 | 0 | 1.5753 | 0.048074 | 3.8936e-05 | 0 | 1.822 | 0 | 3.1406 | 3.1358 | 0.66157 | 26.1827 | 1.2254 | 3.0551 | 0.16064 | 0.017778 | -0.72107 | 0.69964 | 0.18406 | 3.3194 | 13.6222 | 20.035 | -1.3592 | 0 | 0.078052 | 0 | 1.6728 | 0.30668
2025_08_21 Hr 15 | 0.64558 | 0.0020087 | 0 | 0.14161 | 0.14171 | 0.14171 | 0.14164 | 0.14166 | 0.14171 | 0 | 0 | 0.010184 | 0.75 | 0.12432 | 1.5087 | 1.5087 | 6.773 | 0.6972 | 0.0012136 | 0.004224 | 0.0069788 | 0.086901 | 0 | 0 | 0.015357 | 1.2821 | 0.33774 | 6.1269 | 2.0585 | 0.82184 | 0.53217 | 0.81115 | 0 | 0 | 0 | 0 | -32.5869 | 0.033679 | 0 | 0 | 0 | -0.74383 | 0 | 0 | 0 | 0 | 0 | 0 | 0 | 0 | 1.6406 | 0.048074 | 3.8936e-05 | 0 | 1.822 | 0 | 3.1406 | 3.1358 | 0.47877 | 26.1827 | 1.2254 | 3.0551 | 0.16064 | 0.017778 | -0.64558 | 0.69964 | 0.18406 | 3.3194 | 12.0013 | 19.795 | -1.3894 | 0 | 0.078052 | 0 | 1.6728 | 0.31022
2025_08_21 Hr 16 | 0.52215 | 0.0021577 | 0 | 0.14161 | 0.14171 | 0.14171 | 0.14164 | 0.14166 | 0.14171 | 0 | 0 | 0.010184 | 0.69 | 0.12938 | 1.5087 | 1.5087 | 6.773 | 0.6972 | 0.0012136 | 0.004224 | 0.0069788 | 0.086901 | 0 | 0 | 0.015357 | 1.2821 | 0.33774 | 6.1269 | 2.0585 | 0.82184 | 0.53217 | 0.81115 | 0 | 0 | 0 | 0 | -30.9213 | 0.033679 | 0 | 0 | 0 | -0.8417 | 0 | 0 | 0 | 0 | 0 | 0 | 0 | 0 | 1.6406 | 0.048074 | 3.8936e-05 | 0 | 1.822 | 0 | 3.1406 | 3.1358 | 0.33079 | 26.1827 | 1.2254 | 3.0551 | 0.16064 | 0.017778 | -0.52215 | 0.69964 | 0.18406 | 3.3194 | 13.3667 | 19.4691 | -1.3639 | 0 | 0.078052 | 0 | 1.6728 | 0.31058
2025_08_21 Hr 17 | 0.43162 | 0.0021804 | 0 | 0.14161 | 0.14171 | 0.14171 | 0.14164 | 0.14166 | 0.14171 | 0 | 0 | 0.010184 | 0.96 | 0.20193 | 1.5087 | 1.5087 | 6.773 | 0.6972 | 0.0012136 | 0.004224 | 0.0069788 | 0.086901 | 0 | 0 | 0.015357 | 1.2821 | 0.33774 | 6.1269 | 2.0585 | 0.82184 | 0.53217 | 0.81115 | 0 | 0 | 0 | 0 | -34.3071 | 0.033679 | 0 | 0 | 0 | -0.94444 | 0 | 0 | 0 | 0 | 0 | 0 | 0 | 0 | 1.5753 | 0.048074 | 3.8936e-05 | 0 | 1.822 | 0 | 3.1406 | 3.1358 | 0.26985 | 26.1827 | 1.2254 | 3.0551 | 0.16064 | 0.017778 | -0.43162 | 0.69964 | 0.18406 | 3.3194 | 10.0959 | 19.5965 | -1.3761 | 0 | 0.078052 | 0 | 1.6728 | 0.3121
2025_08_21 Hr 18 | 0.34088 | 0.0016444 | 0 | 0.14161 | 0.14171 | 0.14171 | 0.14164 | 0.14166 | 0.14171 | 0 | 0 | 0.010184 | 1.59 | 0.30813 | 1.5087 | 1.5087 | 6.773 | 0.6972 | 0.0012136 | 0.004224 | 0.0069788 | 0.086901 | 0 | 0 | 0.015357 | 1.2821 | 0.33774 | 6.1269 | 2.0585 | 0.82184 | 0.53217 | 0.81115 | 0 | 0 | 0 | 0 | -44.7885 | 0.033679 | 0 | 0 | 0 | -0.86996 | 0 | 0 | 0 | 0 | 0 | 0 | 0 | 0 | 1.5753 | 0.048074 | 3.8936e-05 | 0 | 1.822 | 0 | 3.1406 | 3.1358 | 0.30032 | 26.1827 | 1.2254 | 3.0551 | 0.16064 | 0.017778 | -0.34088 | 0.69964 | 0.18406 | 3.3194 | 0.45769 | 20.2743 | -1.2108 | 0 | 0.078052 | 0 | 1.6728 | 0.31459
2025_08_21 Hr 19 | 0.13571 | 0.0009878 | 0 | 0.14161 | 0.14171 | 0.14171 | 0.14164 | 0.14166 | 0.14171 | 0 | 0 | 0.010184 | 2.22 | 0.37486 | 1.5087 | 1.5087 | 6.773 | 0.6972 | 0.0012136 | 0.004224 | 0.0069788 | 0.086901 | 0 | 0 | 0.015357 | 1.2821 | 0.33774 | 6.1269 | 2.0585 | 0.82184 | 0.53217 | 0.81115 | 0 | 0 | 0 | 0 | -58.3131 | 0.033679 | 0 | 0 | 0 | -0.75775 | 0 | 0 | 0 | 0 | 0 | 0 | 0 | 0 | 1.372 | 0.048074 | 3.8936e-05 | 0 | 1.822 | 0 | 3.1406 | 3.1358 | 0.4483 | 26.1827 | 1.2254 | 3.0551 | 0.16064 | 0.017778 | -0.13571 | 0.69964 | 0.18406 | 3.3194 | -12.316 | 20.708 | -0.89346 | 0 | 0.078052 | 0 | 1.6728 | 0.31259
2025_08_21 Hr 20 | 0 | 0.00034911 | 0 | 0.14161 | 0.14171 | 0.14171 | 0.14164 | 0.14166 | 0.14171 | 0 | 0 | 0.010184 | 2.76 | 0.3506 | 1.5087 | 1.5087 | 6.773 | 0.6972 | 0.0012136 | 0.004224 | 0.0069788 | 0.086901 | 0 | 0 | 0.015357 | 1.2821 | 0.33774 | 6.1269 | 2.0585 | 0.82184 | 0.53217 | 0.81115 | 0 | 0 | 0 | 0 | -56.1829 | 0.033679 | 0 | 0 | 0 | -0.56953 | 0 | 0 | 0 | 0 | 0 | 0 | 0 | 0 | 1.9891 | 0.048074 | 3.8936e-05 | 0 | 1.822 | 0 | 3.1406 | 3.1358 | 0.5397 | 26.1827 | 1.2254 | 3.0551 | 0.16064 | 0.017778 | 0 | 0.69964 | 0.18406 | 3.3194 | -8.7798 | 21.7899 | -0.56953 | 0 | 0.078052 | 0 | 1.6728 | 0.30668
2025_08_21 Hr 21 | 0 | 6.9246e-05 | 0 | 0.14161 | 0.14171 | 0.14171 | 0.14164 | 0.14166 | 0.14171 | 0 | 0 | 0.010184 | 2.82 | 0.34715 | 1.5087 | 1.5087 | 6.773 | 0.6972 | 0.0012136 | 0.004224 | 0.0069788 | 0.086901 | 0 | 0 | 0.015357 | 1.2821 | 0.33774 | 6.1269 | 2.0585 | 0.82184 | 0.53217 | 0.81115 | 0 | 0 | 0 | 0 | -60.8786 | 0.033679 | 0 | 0 | 0 | -0.55187 | 0 | 0 | 0 | 0 | 0 | 0 | 0 | 0 | 3.078 | 0.048074 | 3.8936e-05 | 0 | 1.822 | 0 | 3.1406 | 3.1358 | 0.39172 | 26.1827 | 1.2254 | 3.0551 | 0.16064 | 0.017778 | 0 | 0.69964 | 0.18406 | 3.3194 | -12.4632 | 22.7846 | -0.55187 | 0 | 0.078052 | 0 | 1.6728 | 0.30421
2025_08_21 Hr 22 | 0 | 1.1068e-05 | 0 | 0.14161 | 0.14171 | 0.14171 | 0.14164 | 0.14166 | 0.14171 | 0 | 0 | 0.010184 | 2.79 | 0.32023 | 1.5087 | 1.5087 | 6.773 | 0.6972 | 0.0012136 | 0.004224 | 0.0069788 | 0.086901 | 0 | 0 | 0.015357 | 1.2821 | 0.33774 | 6.1269 | 2.0585 | 0.82184 | 0.53217 | 0.81115 | 0 | 0 | 0 | 0 | -56.3265 | 0.033679 | 0 | 0 | 0 | -0.5144 | 0 | 0 | 0 | 0 | 0 | 0 | 0 | 0 | 2.4682 | 0.048074 | 3.8936e-05 | 0 | 1.822 | 0 | 3.1406 | 3.1358 | 0.60064 | 26.1827 | 1.2254 | 3.0551 | 0.16064 | 0.017778 | 0 | 0.69964 | 0.18406 | 3.3194 | -8.343 | 22.3153 | -0.5144 | 0 | 0.078052 | 0 | 1.6728 | 0.29275
2025_08_21 Hr 23 | 0 | 3.2824e-06 | 0 | 0.14161 | 0.14171 | 0.14171 | 0.14164 | 0.14166 | 0.14171 | 0 | 0 | 0.010184 | 2.76 | 0.28185 | 1.5087 | 1.5087 | 7.0735 | 0.59302 | 0.0012136 | 0.004224 | 0.0069788 | 0.086901 | 0 | 0 | 0.015357 | 1.2821 | 0.33774 | 6.331 | 2.0585 | 0 | 0.55307 | 0.81115 | 0 | 0 | 0 | 0 | -47.9688 | 0.033679 | 0 | 0 | 0 | -0.45744 | 0 | 0 | 0 | 0 | 0 | 0 | 0 | 0 | 1.372 | 0.048074 | 3.8936e-05 | 0 | 1.822 | 0 | 3.2585 | 3.2536 | 0.80956 | 25.9969 | 1.2254 | 3.0551 | 0.16064 | 0.017778 | 0 | 0.69964 | 0.18406 | 3.3194 | -1.0634 | 21.3659 | -0.45744 | 0 | 0.078052 | 0 | 1.6728 | 0.27813
2025_08_21 Hr 24 | 0 | 2.6993e-06 | 0 | 0.14161 | 0.14171 | 0.14171 | 0.14164 | 0.14166 | 0.14171 | 0 | 0 | 0.010184 | 2.7 | 0.22674 | 1.5087 | 1.5087 | 7.0806 | 0.59302 | 0.0012136 | 0.004224 | 0.0069788 | 0.086901 | 0 | 0 | 0.015357 | 1.2821 | 0.33774 | 6.3355 | 2.0585 | 0 | 0.55355 | 0.81115 | 0 | 0 | 0 | 0 | -36.173 | 0.033679 | 0 | 0.24294 | 0 | -0.37581 | 0 | 0 | 0 | 0 | 0 | 0 | 0 | 0 | 1.0962 | 0.048074 | 3.8936e-05 | 0 | 1.822 | 0 | 3.2585 | 3.2536 | 0.99236 | 26.0086 | 1.2254 | 3.0551 | 0.16064 | 0.017778 | 0 | 0.69964 | 0.18406 | 3.3194 | 10.6015 | 21.1417 | -0.37581 | 0 | 0.078052 | 0 | 1.6728 | 0.26161
2025_08_22 Hr 01 | 0 | 2.6511e-06 | 0 | 0.13877 | 0.13887 | 0.13887 | 0.1388 | 0.13882 | 0.13887 | 0 | 0 | 0.010184 | 2.67 | 0.22022 | 1.5087 | 1.5087 | 6.9388 | 0 | 0.0012136 | 0.004224 | 0.0069788 | 0.086901 | 0 | 0 | 0.015357 | 1.2821 | 0.33107 | 6.2085 | 2.0585 | 0 | 0.55355 | 0.81115 | 0 | 0 | 0 | 0 | -36.7607 | 0.033679 | 0 | 0.2386 | 0 | -0.36905 | 0 | 0 | 0 | 0 | 0 | 0 | 0 | 0 | 0.47912 | 0.048074 | 3.8936e-05 | 0 | 1.822 | 0 | 3.1932 | 3.1884 | 0.96189 | 24.9926 | 1.2254 | 3.0551 | 0.16064 | 0.017778 | 0 | 0.69964 | 0.18406 | 3.3194 | 8.3106 | 20.4478 | -0.36905 | 0 | 0.078052 | 0 | 1.6728 | 0.25168
2025_08_22 Hr 02 | 0 | 2.6468e-06 | 0 | 0.13877 | 0.13887 | 0.13887 | 0.1388 | 0.13882 | 0.13887 | 0 | 0 | 0.010184 | 2.37 | 0.19516 | 1.5087 | 1.5087 | 6.9388 | 0 | 0.0012136 | 0.004224 | 0.0069788 | 0.086901 | 0 | 0 | 0.015357 | 1.2821 | 0.33107 | 6.2085 | 2.0585 | 0 | 0.55355 | 0.81115 | 0 | 0 | 0 | 0 | -38.3693 | 0.033679 | 0 | 0.23821 | 0 | -0.36845 | 0 | 0 | 0 | 0 | 0 | 0 | 0 | 0 | 0.27586 | 0.048074 | 3.8936e-05 | 0 | 1.822 | 0 | 3.1932 | 3.1884 | 0.50924 | 24.9926 | 1.2254 | 3.0551 | 0.16064 | 0.017778 | 0 | 0.69964 | 0.18406 | 3.3194 | 5.7187 | 19.4638 | -0.36845 | 0 | 0.078052 | 0 | 1.6728 | 0.24866
2025_08_22 Hr 03 | 0 | 2.5735e-06 | 0 | 0.13877 | 0.13887 | 0.13887 | 0.1388 | 0.13882 | 0.13887 | 0 | 0 | 0.010184 | 2.52 | 0.20176 | 1.5087 | 1.5087 | 6.9388 | 0 | 0.0012136 | 0.004224 | 0.0069788 | 0.086901 | 0 | 0 | 0.015357 | 1.2821 | 0.33107 | 6.2085 | 2.0585 | 0 | 0.55355 | 0.81115 | 0 | 0 | 0 | 0 | -40.3525 | 0.033679 | 0 | 0.23161 | 0 | -0.35819 | 0 | 0 | 0 | 0 | 0 | 0 | 0 | 0 | 0.61705 | 0.048074 | 3.8936e-05 | 0 | 1.822 | 0 | 3.1932 | 3.1884 | 0.84002 | 24.9926 | 1.2254 | 3.0551 | 0.16064 | 0.017778 | 0 | 0.69964 | 0.18406 | 3.3194 | 4.5694 | 20.2875 | -0.35819 | 0 | 0.078052 | 0 | 1.6728 | 0.24377
2025_08_22 Hr 04 | 0 | 2.7766e-06 | 0 | 0.13877 | 0.13887 | 0.13887 | 0.1388 | 0.13882 | 0.13887 | 0 | 0 | 0.010184 | 2.49 | 0.2151 | 1.5087 | 1.5087 | 6.9388 | 0 | 0.0012136 | 0.004224 | 0.0069788 | 0.086901 | 0 | 0 | 0.015357 | 1.2821 | 0.33107 | 6.2085 | 2.0585 | 0 | 0.55355 | 0.81115 | 0 | 0 | 0 | 0 | -49.9962 | 0.033679 | 0 | 0.2499 | 0 | -0.38663 | 0 | 0 | 0 | 0 | 0 | 0 | 0 | 0 | 1.9891 | 0.048074 | 3.8936e-05 | 0 | 1.822 | 0 | 3.1932 | 3.1884 | 2.1022 | 24.9926 | 1.2254 | 3.0551 | 0.16064 | 0.017778 | 0 | 0.69964 | 0.18406 | 3.3194 | -2.482 | 22.9082 | -0.38663 | 0 | 0.078052 | 0 | 1.6728 | 0.2469
2025_08_22 Hr 05 | 0 | 3.1454e-06 | 0 | 0.13877 | 0.13887 | 0.13887 | 0.1388 | 0.13882 | 0.13887 | 0 | 0 | 0.010184 | 2.28 | 0.22311 | 1.5087 | 1.5087 | 6.9388 | 0 | 0.0012136 | 0.004224 | 0.0069788 | 0.086901 | 0 | 0 | 0.015357 | 1.2821 | 0.33107 | 6.2085 | 2.0585 | 0 | 0.55355 | 0.81115 | 0 | 0 | 0 | 0 | -55.3854 | 0.033679 | 0 | 0.28308 | 0 | -0.43825 | 0 | 0 | 0 | 0 | 0 | 0 | 0 | 0 | 2.4682 | 0.048074 | 3.8936e-05 | 0 | 1.822 | 0 | 3.1932 | 3.1884 | 2.0718 | 24.9926 | 1.2254 | 3.0551 | 0.16064 | 0.017778 | 0 | 0.69964 | 0.18406 | 3.3194 | -7.6762 | 23.1548 | -0.43825 | 0 | 0.078052 | 0 | 1.6728 | 0.2469
2025_08_22 Hr 06 | 0 | 2.9456e-06 | 0 | 0.13877 | 0.13887 | 0.13887 | 0.1388 | 0.13882 | 0.13887 | 0 | 0 | 0.010184 | 2.64 | 0.24193 | 1.5087 | 1.5087 | 6.9388 | 0.58114 | 0.0012136 | 0.004224 | 0.0069788 | 0.086901 | 0 | 0 | 0.015357 | 1.2821 | 0.33107 | 6.2085 | 2.0585 | 0 | 0.55355 | 0.81115 | 0 | 0 | 0 | 0 | -50.4088 | 0.033679 | 0 | 0.2651 | 0 | -0.41028 | 0 | 0 | 0 | 0 | 0 | 0 | 0 | 0 | 2.6715 | 0.048074 | 3.8936e-05 | 0 | 1.822 | 0 | 3.1932 | 3.1884 | 1.5625 | 25.5738 | 1.2254 | 3.0551 | 0.16064 | 0.017778 | 0 | 0.69964 | 0.18406 | 3.3194 | -2.0104 | 23.2349 | -0.41028 | 0 | 0.078052 | 0 | 1.6728 | 0.25413
2025_08_22 Hr 07 | 0.067784 | 3.2898e-06 | 0 | 0.13877 | 0.13887 | 0.13887 | 0.1388 | 0.13882 | 0.13887 | 0 | 0 | 0.010184 | 2.49 | 0.25485 | 1.5087 | 1.5087 | 6.6374 | 0.68324 | 0.0012136 | 0.004224 | 0.0069788 | 0.086901 | 0 | 0 | 0.015357 | 1.2821 | 0.33107 | 6.0042 | 2.0585 | 0 | 0.53217 | 0.81115 | 0 | 0 | 0 | 0 | -51.6849 | 0.033679 | 0 | 0 | 0 | -0.45848 | 0 | 0 | 0 | 0 | 0 | 0 | 0 | 0 | 3.2159 | 0.048074 | 3.8936e-05 | 0 | 1.822 | 0 | 3.0776 | 3.073 | 1.593 | 24.939 | 1.2254 | 3.0551 | 0.16064 | 0.017778 | -0.067784 | 0.69964 | 0.18406 | 3.3194 | -3.5414 | 23.7308 | -0.52626 | 0 | 0.078052 | 0 | 1.6728 | 0.26577
2025_08_22 Hr 08 | 0.49941 | 3.5146e-06 | 0 | 0.13877 | 0.13887 | 0.13887 | 0.1388 | 0.13882 | 0.13887 | 0 | 0 | 0.010184 | 2.25 | 0.24602 | 1.5087 | 1.5087 | 6.6374 | 0.68324 | 0.0012136 | 0.004224 | 0.0069788 | 0.086901 | 0 | 0 | 0.015357 | 1.2821 | 0.33107 | 6.0042 | 2.0585 | 0 | 0.53217 | 0.81115 | 0 | 0 | 0 | 0 | -54.4763 | 0.033679 | 0 | 0 | 0 | -0.48994 | 0 | 0 | 0 | 0 | 0 | 0 | 0 | 0 | 3.5644 | 0.048074 | 3.8936e-05 | 0 | 1.822 | 0 | 3.0776 | 3.073 | 1.593 | 24.939 | 1.2254 | 3.0551 | 0.16064 | 0.017778 | -0.49941 | 0.69964 | 0.18406 | 3.3194 | -6.2565 | 24.2702 | -0.98935 | 0 | 0.078052 | 0 | 1.6728 | 0.27392
2025_08_22 Hr 09 | 0.45436 | 3.6144e-06 | 0 | 0.13877 | 0.13887 | 0.13887 | 0.1388 | 0.13882 | 0.13887 | 0 | 0 | 0.010184 | 2.31 | 0.25975 | 1.5087 | 1.5087 | 6.6374 | 0.68324 | 0.0012136 | 0.004224 | 0.0069788 | 0.086901 | 0 | 0 | 0.015357 | 1.2821 | 0.33107 | 6.0042 | 2.0585 | 0 | 0.53217 | 0.81115 | 0 | 0 | 0 | 0 | -54.91 | 0.033679 | 0 | 0 | 0 | -0.50391 | 0 | 0 | 0 | 0 | 0 | 0 | 0 | 0 | 3.9055 | 0.048074 | 3.8936e-05 | 0 | 1.822 | 0 | 3.0776 | 3.073 | 1.8324 | 24.939 | 1.2254 | 3.0551 | 0.16064 | 0.017778 | -0.45436 | 0.69964 | 0.18406 | 3.3194 | -6.0466 | 24.8827 | -0.95827 | 0 | 0.078052 | 0 | 1.6728 | 0.27717
2025_08_22 Hr 10 | 0.49933 | 3.6223e-06 | 0 | 0.13877 | 0.13887 | 0.13887 | 0.1388 | 0.13882 | 0.13887 | 0 | 0 | 0.010184 | 2.49 | 0.2806 | 1.5087 | 1.5087 | 6.6374 | 0.68324 | 0.0012136 | 0.004224 | 0.0069788 | 0.086901 | 0 | 0 | 0.015357 | 1.2821 | 0.33107 | 6.0042 | 2.0585 | 0.80537 | 0.53217 | 0.81115 | 0 | 0 | 0 | 0 | -60.4035 | 0.033679 | 0 | 0 | 0 | -0.50502 | 0 | 0 | 0 | 0 | 0 | 0 | 0 | 0 | 3.4918 | 0.048074 | 3.8936e-05 | 0 | 1.822 | 0 | 3.0776 | 3.073 | 1.8629 | 25.7443 | 1.2254 | 3.0551 | 0.16064 | 0.017778 | -0.49933 | 0.69964 | 0.18406 | 3.3194 | -10.9088 | 24.7546 | -1.0044 | 0 | 0.078052 | 0 | 1.6728 | 0.2866
2025_08_22 Hr 11 | 0.72637 | 3.5617e-06 | 0 | 0.13877 | 0.13887 | 0.13887 | 0.1388 | 0.13882 | 0.13887 | 0 | 0 | 0.010184 | 2.46 | 0.27259 | 1.5087 | 1.5087 | 6.6374 | 0.68324 | 0.0012136 | 0.004224 | 0.0069788 | 0.086901 | 0 | 0 | 0.015357 | 1.2821 | 0.33107 | 6.0042 | 2.0585 | 0.80537 | 0.53217 | 0.81115 | 0 | 0 | 0 | 0 | -57.606 | 0.033679 | 0 | 0 | 0 | -0.49653 | 0 | 0 | 0 | 0 | 0 | 0 | 0 | 0 | 3.2159 | 0.048074 | 3.8936e-05 | 0 | 1.822 | 0 | 3.0776 | 3.073 | 1.8019 | 25.7443 | 1.2254 | 3.0551 | 0.16064 | 0.017778 | -0.72637 | 0.69964 | 0.18406 | 3.3194 | -8.4712 | 24.6134 | -1.2229 | 0 | 0.078052 | 0 | 1.6728 | 0.29311
2025_08_22 Hr 12 | 0.69971 | 3.5025e-06 | 0 | 0.13877 | 0.13887 | 0.13887 | 0.1388 | 0.13882 | 0.13887 | 0 | 0 | 0.010184 | 2.34 | 0.25498 | 1.5087 | 1.5087 | 6.6374 | 0.68324 | 0.0012136 | 0.004224 | 0.0069788 | 0.086901 | 0 | 0 | 0.015357 | 1.2821 | 0.33107 | 6.0042 | 2.0585 | 0.80537 | 0.53217 | 0.81115 | 0 | 0 | 0 | 0 | -52.2104 | 0.033679 | 0 | 0 | 0 | -0.48825 | 0 | 0 | 0 | 0 | 0 | 0 | 0 | 0 | 3.2885 | 0.048074 | 3.8936e-05 | 0 | 1.822 | 0 | 3.0776 | 3.073 | 1.889 | 25.7443 | 1.2254 | 3.0551 | 0.16064 | 0.017778 | -0.69971 | 0.69964 | 0.18406 | 3.3194 | -3.0403 | 24.6136 | -1.188 | 0 | 0.078052 | 0 | 1.6728 | 0.298
2025_08_22 Hr 13 | 0.76502 | 3.7334e-06 | 0 | 0.13877 | 0.13887 | 0.13887 | 0.1388 | 0.13882 | 0.13887 | 0 | 0 | 0.010184 | 2.19 | 0.25437 | 1.5087 | 1.5087 | 6.6374 | 0.68324 | 0.0012136 | 0.004224 | 0.0069788 | 0.086901 | 0 | 0 | 0.015357 | 1.2821 | 0.33107 | 6.0042 | 2.0585 | 0.80537 | 0.53217 | 0.81115 | 0 | 0 | 0 | 0 | -48.2356 | 0.033679 | 0 | 0 | 0 | -0.52057 | 0 | 0 | 0 | 0 | 0 | 0 | 0 | 0 | 3.2885 | 0.048074 | 3.8936e-05 | 0 | 1.822 | 0 | 3.0776 | 3.073 | 1.3188 | 25.7443 | 1.2254 | 3.0551 | 0.16064 | 0.017778 | -0.76502 | 0.69964 | 0.18406 | 3.3194 | 0.1854 | 23.9622 | -1.2856 | 0 | 0.078052 | 0 | 1.6728 | 0.30208
2025_08_22 Hr 14 | 0.68307 | 3.9799e-06 | 0 | 0.13877 | 0.13887 | 0.13887 | 0.1388 | 0.13882 | 0.13887 | 0 | 0 | 0.010184 | 2.22 | 0.27488 | 1.5087 | 1.5087 | 6.6374 | 0.68324 | 0.0012136 | 0.004224 | 0.0069788 | 0.086901 | 0 | 0 | 0.015357 | 1.2821 | 0.33107 | 6.0042 | 2.0585 | 0.80537 | 0.53217 | 0.81115 | 0 | 0 | 0 | 0 | -50.8096 | 0.033679 | 0 | 0 | 0 | -0.55509 | 0 | 0 | 0 | 0 | 0 | 0 | 0 | 0 | 3.3538 | 0.048074 | 3.8936e-05 | 0 | 1.822 | 0 | 3.0776 | 3.073 | 1.2317 | 25.7443 | 1.2254 | 3.0551 | 0.16064 | 0.017778 | -0.68307 | 0.69964 | 0.18406 | 3.3194 | -2.3883 | 23.9151 | -1.2382 | 0 | 0.078052 | 0 | 1.6728 | 0.30813
2025_08_22 Hr 15 | 0.71068 | 4.1512e-06 | 0 | 0.13877 | 0.13887 | 0.13887 | 0.1388 | 0.13882 | 0.13887 | 0 | 0 | 0.010184 | 1.8 | 0.23247 | 1.5087 | 1.5087 | 6.6374 | 0.68324 | 0.0012136 | 0.004224 | 0.0069788 | 0.086901 | 0 | 0 | 0.015357 | 1.2821 | 0.33107 | 6.0042 | 2.0585 | 0.80537 | 0.53217 | 0.81115 | 0 | 0 | 0 | 0 | -48.5013 | 0.033679 | 0 | 0 | 0 | -0.57907 | 0 | 0 | 0 | 0 | 0 | 0 | 0 | 0 | 2.3956 | 0.048074 | 3.8936e-05 | 0 | 1.822 | 0 | 3.0776 | 3.073 | 1.4711 | 25.7443 | 1.2254 | 3.0551 | 0.16064 | 0.017778 | -0.71068 | 0.69964 | 0.18406 | 3.3194 | -1.282 | 22.7647 | -1.2897 | 0 | 0.078052 | 0 | 1.6728 | 0.31138
2025_08_22 Hr 16 | 0.80483 | 5.2976e-06 | 0 | 0.13877 | 0.13887 | 0.13887 | 0.1388 | 0.13882 | 0.13887 | 0 | 0 | 0.010184 | 1.35 | 0.2225 | 1.5087 | 1.5087 | 6.6374 | 0.68324 | 0.0012136 | 0.004224 | 0.0069788 | 0.086901 | 0 | 0 | 0.015357 | 1.2821 | 0.33107 | 6.0042 | 2.0585 | 0.80537 | 0.53217 | 0.81115 | 0 | 0 | 0 | 0 | -59.1948 | 0.033679 | 0 | 0 | 0 | -0.73956 | 0 | 0 | 0 | 0 | 0 | 0 | 0 | 0 | 2.3956 | 0.048074 | 3.8936e-05 | 0 | 1.822 | 0 | 3.0776 | 3.073 | 1.5016 | 25.7443 | 1.2254 | 3.0551 | 0.16064 | 0.017778 | -0.80483 | 0.69964 | 0.18406 | 3.3194 | -12.5635 | 22.4314 | -1.5444 | 0 | 0.078052 | 0 | 1.6728 | 0.31338
2025_08_22 Hr 17 | 0.78377 | 5.5276e-06 | 0 | 0.13877 | 0.13887 | 0.13887 | 0.1388 | 0.13882 | 0.13887 | 0 | 0 | 0.010184 | 1.2 | 0.20636 | 1.5087 | 1.5087 | 6.6374 | 0.68324 | 0.0012136 | 0.004224 | 0.0069788 | 0.086901 | 0 | 0 | 0.015357 | 1.2821 | 0.33107 | 6.0042 | 2.0585 | 0.80537 | 0.53217 | 0.81115 | 0 | 0 | 0 | 0 | -62.9694 | 0.033679 | 0 | 0 | 0 | -0.77177 | 0 | 0 | 0 | 0 | 0 | 0 | 0 | 0 | 2.6715 | 0.048074 | 3.8936e-05 | 0 | 1.822 | 0 | 3.0776 | 3.073 | 1.4407 | 25.7443 | 1.2254 | 3.0551 | 0.16064 | 0.017778 | -0.78377 | 0.69964 | 0.18406 | 3.3194 | -16.3178 | 22.4628 | -1.5555 | 0 | 0.078052 | 0 | 1.6728 | 0.31709
2025_08_22 Hr 18 | 0.75042 | 5.4598e-06 | 0 | 0.13877 | 0.13887 | 0.13887 | 0.1388 | 0.13882 | 0.13887 | 0 | 0 | 0.010184 | 1.38 | 0.23441 | 1.5087 | 1.5087 | 6.6374 | 0.68324 | 0.0012136 | 0.004224 | 0.0069788 | 0.086901 | 0 | 0 | 0.015357 | 1.2821 | 0.33107 | 6.0042 | 2.0585 | 0.80537 | 0.53217 | 0.81115 | 0 | 0 | 0 | 0 | -59.5848 | 0.033679 | 0 | 0 | 0 | -0.76228 | 0 | 0 | 0 | 0 | 0 | 0 | 0 | 0 | 2.1923 | 0.048074 | 3.8936e-05 | 0 | 1.822 | 0 | 3.0776 | 3.073 | 1.4711 | 25.7443 | 1.2254 | 3.0551 | 0.16064 | 0.017778 | -0.75042 | 0.69964 | 0.18406 | 3.3194 | -13.1684 | 22.1848 | -1.5127 | 0 | 0.078052 | 0 | 1.6728 | 0.31302
2025_08_22 Hr 19 | 0.31807 | 5.2618e-06 | 0 | 0.13877 | 0.13887 | 0.13887 | 0.1388 | 0.13882 | 0.13887 | 0 | 0 | 0.010184 | 1.83 | 0.29957 | 1.5087 | 1.5087 | 6.6374 | 0.68324 | 0.0012136 | 0.004224 | 0.0069788 | 0.086901 | 0 | 0 | 0.015357 | 1.2821 | 0.33107 | 6.0042 | 2.0585 | 0.80537 | 0.53217 | 0.81115 | 0 | 0 | 0 | 0 | -57.9967 | 0.033679 | 0 | 0 | 0 | -0.73455 | 0 | 0 | 0 | 0 | 0 | 0 | 0 | 0 | 1.8511 | 0.048074 | 3.8936e-05 | 0 | 1.822 | 0 | 3.0776 | 3.073 | 1.4407 | 25.7443 | 1.2254 | 3.0551 | 0.16064 | 0.017778 | -0.31807 | 0.69964 | 0.18406 | 3.3194 | -11.4157 | 21.8893 | -1.0526 | 0 | 0.078052 | 0 | 1.6728 | 0.30639
2025_08_22 Hr 20 | 0 | 4.0469e-06 | 0 | 0.13877 | 0.13887 | 0.13887 | 0.1388 | 0.13882 | 0.13887 | 0 | 0 | 0.010184 | 2.07 | 0.26062 | 1.5087 | 1.5087 | 6.6374 | 0.68324 | 0.0012136 | 0.004224 | 0.0069788 | 0.086901 | 0 | 0 | 0.015357 | 1.2821 | 0.33107 | 6.0042 | 2.0585 | 0.80537 | 0.53217 | 0.81115 | 0 | 0 | 0 | 0 | -53.2868 | 0.033679 | 0 | 0 | 0 | -0.56447 | 0 | 0 | 0 | 0 | 0 | 0 | 0 | 0 | 1.6406 | 0.048074 | 3.8936e-05 | 0 | 1.822 | 0 | 3.0776 | 3.073 | 1.889 | 25.7443 | 1.2254 | 3.0551 | 0.16064 | 0.017778 | 0 | 0.69964 | 0.18406 | 3.3194 | -6.1028 | 22.0041 | -0.56447 | 0 | 0.078052 | 0 | 1.6728 | 0.30046
2025_08_22 Hr 21 | 0 | 3.2706e-06 | 0 | 0.13877 | 0.13887 | 0.13887 | 0.1388 | 0.13882 | 0.13887 | 0 | 0 | 0.010184 | 2.22 | 0.22589 | 1.5087 | 1.5087 | 6.6374 | 0.68324 | 0.0012136 | 0.004224 | 0.0069788 | 0.086901 | 0 | 0 | 0.015357 | 1.2821 | 0.33107 | 6.0042 | 2.0585 | 0.80537 | 0.53217 | 0.81115 | 0 | 0 | 0 | 0 | -46.8244 | 0.033679 | 0 | 0 | 0 | -0.45579 | 0 | 0 | 0 | 0 | 0 | 0 | 0 | 0 | 1.9891 | 0.048074 | 3.8936e-05 | 0 | 1.822 | 0 | 3.0776 | 3.073 | 1.8019 | 25.7443 | 1.2254 | 3.0551 | 0.16064 | 0.017778 | 0 | 0.69964 | 0.18406 | 3.3194 | 0.84249 | 22.3784 | -0.45579 | 0 | 0.078052 | 0 | 1.6728 | 0.298
2025_08_22 Hr 22 | 0 | 3.0594e-06 | 0 | 0.13877 | 0.13887 | 0.13887 | 0.1388 | 0.13882 | 0.13887 | 0 | 0 | 0.010184 | 2.13 | 0.20274 | 1.5087 | 1.5087 | 6.6374 | 0.68324 | 0.0012136 | 0.004224 | 0.0069788 | 0.086901 | 0 | 0 | 0.015357 | 1.2821 | 0.33107 | 6.0042 | 2.0585 | 0.80537 | 0.53217 | 0.81115 | 0 | 0 | 0 | 0 | -44.9109 | 0.033679 | 0 | 0 | 0 | -0.42622 | 0 | 0 | 0 | 0 | 0 | 0 | 0 | 0 | 1.8511 | 0.048074 | 3.8936e-05 | 0 | 1.822 | 0 | 3.0776 | 3.073 | 1.8629 | 25.7443 | 1.2254 | 3.0551 | 0.16064 | 0.017778 | 0 | 0.69964 | 0.18406 | 3.3194 | 2.5871 | 22.18 | -0.42622 | 0 | 0.078052 | 0 | 1.6728 | 0.28974
2025_08_22 Hr 23 | 0 | 2.4095e-06 | 0 | 0.13877 | 0.13887 | 0.13887 | 0.1388 | 0.13882 | 0.13887 | 0 | 0 | 0.010184 | 2.13 | 0.15967 | 1.5087 | 1.5087 | 6.9319 | 0.58114 | 0.0012136 | 0.004224 | 0.0069788 | 0.086901 | 0 | 0 | 0.015357 | 1.2821 | 0.33107 | 6.2041 | 2.0585 | 0 | 0.55307 | 0.81115 | 0 | 0 | 0 | 0 | -34.6839 | 0.033679 | 0 | 0 | 0 | -0.33523 | 0 | 0 | 0 | 0 | 0 | 0 | 0 | 0 | 2.3956 | 0.048074 | 3.8936e-05 | 0 | 1.822 | 0 | 3.1932 | 3.1884 | 1.6801 | 25.5623 | 1.2254 | 3.0551 | 0.16064 | 0.017778 | 0 | 0.69964 | 0.18406 | 3.3194 | 13.0501 | 22.5069 | -0.33523 | 0 | 0.078052 | 0 | 1.6728 | 0.27717
2025_08_22 Hr 24 | 0 | 2.3234e-06 | 0 | 0.13877 | 0.13887 | 0.13887 | 0.1388 | 0.13882 | 0.13887 | 0 | 0 | 0.010184 | 1.2 | 0.086739 | 1.5087 | 1.5087 | 6.9388 | 0.58114 | 0.0012136 | 0.004224 | 0.0069788 | 0.086901 | 0 | 0 | 0.015357 | 1.2821 | 0.33107 | 6.2085 | 2.0585 | 0 | 0.55355 | 0.81115 | 0 | 0 | 0 | 0 | -28.3739 | 0.033679 | 0 | 0.2091 | 0 | -0.32317 | 0 | 0 | 0 | 0 | 0 | 0 | 0 | 0 | 2.7368 | 0.048074 | 3.8936e-05 | 0 | 1.822 | 0 | 3.1932 | 3.1884 | 1.5625 | 25.5738 | 1.2254 | 3.0551 | 0.16064 | 0.017778 | 0 | 0.69964 | 0.18406 | 3.3194 | 18.5897 | 21.713 | -0.32317 | 0 | 0.078052 | 0 | 1.6728 | 0.26204
2025_08_23 Hr 01 | 0 | 2.3799e-06 | 0 | 0.13239 | 0.13248 | 0.13248 | 0.13242 | 0.13243 | 0.13248 | 0 | 0 | 0.010184 | 2.31 | 0.17103 | 1.5087 | 1.5087 | 6.6198 | 0 | 0.0012136 | 0.004224 | 0.0069788 | 0.086901 | 0 | 0 | 0.015357 | 1.2821 | 0.31607 | 5.9229 | 2.0585 | 0 | 0.55355 | 0.81115 | 0 | 0 | 0 | 0 | -35.4667 | 0.033679 | 0 | 0 | 0 | -0.33108 | 0 | 0 | 0 | 0 | 0 | 0 | 0 | 0 | 2.6715 | 0.048074 | 3.8936e-05 | 0 | 1.822 | 0 | 3.0463 | 3.0417 | 1.593 | 24.0409 | 1.2254 | 3.0551 | 0.16064 | 0.017778 | 0 | 0.69964 | 0.18406 | 3.3194 | 11.1044 | 22.8613 | -0.33108 | 0 | 0.078052 | 0 | 1.6728 | 0.25094
2025_08_23 Hr 02 | 0 | 2.3412e-06 | 0 | 0.13239 | 0.13248 | 0.13248 | 0.13242 | 0.13243 | 0.13248 | 0 | 0 | 0.010184 | 2.34 | 0.17044 | 1.5087 | 1.5087 | 6.6198 | 0 | 0.0012136 | 0.004224 | 0.0069788 | 0.086901 | 0 | 0 | 0.015357 | 1.2821 | 0.31607 | 5.9229 | 2.0585 | 0 | 0.55355 | 0.81115 | 0 | 0 | 0 | 0 | -37.4042 | 0.033679 | 0 | 0.2107 | 0 | -0.32566 | 0 | 0 | 0 | 0 | 0 | 0 | 0 | 0 | 2.5335 | 0.048074 | 3.8936e-05 | 0 | 1.822 | 0 | 3.0463 | 3.0417 | 1.5016 | 24.0409 | 1.2254 | 3.0551 | 0.16064 | 0.017778 | 0 | 0.69964 | 0.18406 | 3.3194 | 8.9686 | 22.6576 | -0.32566 | 0 | 0.078052 | 0 | 1.6728 | 0.24714
2025_08_23 Hr 03 | 0 | 2.3037e-06 | 0 | 0.13239 | 0.13248 | 0.13248 | 0.13242 | 0.13243 | 0.13248 | 0 | 0 | 0.010184 | 1.98 | 0.1419 | 1.5087 | 1.5087 | 6.6198 | 0 | 0.0012136 | 0.004224 | 0.0069788 | 0.086901 | 0 | 0 | 0.015357 | 1.2821 | 0.31607 | 5.9229 | 2.0585 | 0 | 0.55355 | 0.81115 | 0 | 0 | 0 | 0 | -38.3356 | 0.033679 | 0 | 0.20733 | 0 | -0.32041 | 0 | 0 | 0 | 0 | 0 | 0 | 0 | 0 | 3.078 | 0.048074 | 3.8936e-05 | 0 | 1.822 | 0 | 3.0463 | 3.0417 | 1.3797 | 24.0409 | 1.2254 | 3.0551 | 0.16064 | 0.017778 | 0 | 0.69964 | 0.18406 | 3.3194 | 8.0752 | 22.6903 | -0.32041 | 0 | 0.078052 | 0 | 1.6728 | 0.24588
2025_08_23 Hr 04 | 0 | 2.2442e-06 | 0 | 0.13239 | 0.13248 | 0.13248 | 0.13242 | 0.13243 | 0.13248 | 0 | 0 | 0.010184 | 1.38 | 0.096351 | 1.5087 | 1.5087 | 6.6198 | 0 | 0.0012136 | 0.004224 | 0.0069788 | 0.086901 | 0 | 0 | 0.015357 | 1.2821 | 0.31607 | 5.9229 | 2.0585 | 0 | 0.55355 | 0.81115 | 0 | 0 | 0 | 0 | -37.0294 | 0.033679 | 0 | 0.20198 | 0 | -0.31209 | 0 | 0 | 0 | 0 | 0 | 0 | 0 | 0 | 3.078 | 0.048074 | 3.8936e-05 | 0 | 1.822 | 0 | 3.0463 | 3.0417 | 1.6496 | 24.0409 | 1.2254 | 3.0551 | 0.16064 | 0.017778 | 0 | 0.69964 | 0.18406 | 3.3194 | 9.0089 | 22.3094 | -0.31209 | 0 | 0.078052 | 0 | 1.6728 | 0.2406
2025_08_23 Hr 05 | 0 | 2.2045e-06 | 0 | 0.13239 | 0.13248 | 0.13248 | 0.13242 | 0.13243 | 0.13248 | 0 | 0 | 0.010184 | 0.48 | 0.03292 | 1.5087 | 1.5087 | 6.6198 | 0 | 0.0012136 | 0.004224 | 0.0069788 | 0.086901 | 0 | 0 | 0.015357 | 1.2821 | 0.31607 | 5.9229 | 2.0585 | 0 | 0.55355 | 0.81115 | 0 | 0 | 0 | 0 | -35.7764 | 0.033679 | 0 | 0.1984 | 0 | -0.30652 | 0 | 0 | 0 | 0 | 0 | 0 | 0 | 0 | 3.078 | 0.048074 | 3.8936e-05 | 0 | 1.822 | 0 | 3.0463 | 3.0417 | 1.8019 | 24.0409 | 1.2254 | 3.0551 | 0.16064 | 0.017778 | 0 | 0.69964 | 0.18406 | 3.3194 | 9.4586 | 21.5006 | -0.30652 | 0 | 0.078052 | 0 | 1.6728 | 0.2429
2025_08_23 Hr 06 | 0 | 2.6494e-06 | 0 | 0.13239 | 0.13248 | 0.13248 | 0.13242 | 0.13243 | 0.13248 | 0 | 0 | 0.010184 | 0.27 | 0.022255 | 1.5087 | 1.5087 | 6.6198 | 0 | 0.0012136 | 0.004224 | 0.0069788 | 0.086901 | 0 | 0 | 0.015357 | 1.2821 | 0.31607 | 5.9229 | 2.0585 | 0 | 0.55355 | 0.81115 | 0 | 0 | 0 | 0 | -41.7056 | 0.033679 | 0 | 0.23845 | 0 | -0.36882 | 0 | 0 | 0 | 0 | 0 | 0 | 0 | 0 | 2.9473 | 0.048074 | 3.8936e-05 | 0 | 1.822 | 0 | 3.0463 | 3.0417 | 1.7105 | 24.0409 | 1.2254 | 3.0551 | 0.16064 | 0.017778 | 0 | 0.69964 | 0.18406 | 3.3194 | 3.0264 | 21.0599 | -0.36882 | 0 | 0.078052 | 0 | 1.6728 | 0.24495
2025_08_23 Hr 07 | 0.090742 | 2.8339e-06 | 0 | 0.13239 | 0.13248 | 0.13248 | 0.13242 | 0.13243 | 0.13248 | 0 | 0 | 0.010184 | 0.48 | 0.042319 | 1.5087 | 1.5087 | 6.3322 | 0 | 0.0012136 | 0.004224 | 0.0069788 | 0.086901 | 0 | 0 | 0.015357 | 1.2821 | 0.31607 | 5.7279 | 2.0585 | 0 | 0.53217 | 0.81115 | 0 | 0 | 0 | 0 | -42.83 | 0.033679 | 0 | 0 | 0 | -0.39464 | 0 | 0 | 0 | 0 | 0 | 0 | 0 | 0 | 3.2159 | 0.048074 | 3.8936e-05 | 0 | 1.822 | 0 | 2.936 | 2.9316 | 1.6496 | 23.3379 | 1.2254 | 3.0551 | 0.16064 | 0.017778 | -0.090742 | 0.69964 | 0.18406 | 3.3194 | 1.5952 | 21.5726 | -0.48538 | 0 | 0.078052 | 0 | 1.6728 | 0.25058
2025_08_23 Hr 08 | 0.58775 | 2.815e-06 | 0 | 0.13239 | 0.13248 | 0.13248 | 0.13242 | 0.13243 | 0.13248 | 0 | 0 | 0.010184 | 0.42 | 0.036782 | 1.5087 | 1.5087 | 6.3322 | 0.65183 | 0.0012136 | 0.004224 | 0.0069788 | 0.086901 | 0 | 0 | 0.015357 | 1.2821 | 0.31607 | 5.7279 | 2.0585 | 0 | 0.53217 | 0.81115 | 0 | 0 | 0 | 0 | -42.5122 | 0.033679 | 0 | 0 | 0 | -0.392 | 0 | 0 | 0 | 0 | 0 | 0 | 0 | 0 | 3.3538 | 0.048074 | 3.8936e-05 | 0 | 1.822 | 0 | 2.936 | 2.9316 | 1.2927 | 23.9898 | 1.2254 | 3.0551 | 0.16064 | 0.017778 | -0.58775 | 0.69964 | 0.18406 | 3.3194 | 2.289 | 21.7912 | -0.97975 | 0 | 0.078052 | 0 | 1.6728 | 0.25667
2025_08_23 Hr 09 | 0.8129 | 2.7698e-06 | 0 | 0.13239 | 0.13248 | 0.13248 | 0.13242 | 0.13243 | 0.13248 | 0 | 0 | 0.010184 | 0.33 | 0.028437 | 1.5087 | 1.5087 | 6.3322 | 0.65183 | 0.0012136 | 0.004224 | 0.0069788 | 0.086901 | 0 | 0 | 0.015357 | 1.2821 | 0.31607 | 5.7279 | 2.0585 | 0 | 0.53217 | 0.81115 | 0 | 0 | 0 | 0 | -41.3239 | 0.033679 | 0 | 0 | 0 | -0.38568 | 0 | 0 | 0 | 0 | 0 | 0 | 0 | 0 | 3.2885 | 0.048074 | 3.8936e-05 | 0 | 1.822 | 0 | 2.936 | 2.9316 | 0.84002 | 23.9898 | 1.2254 | 3.0551 | 0.16064 | 0.017778 | -0.8129 | 0.69964 | 0.18406 | 3.3194 | 2.8765 | 21.4092 | -1.1986 | 0 | 0.078052 | 0 | 1.6728 | 0.26585
2025_08_23 Hr 10 | 0.78071 | 3.699e-06 | 0 | 0.13239 | 0.13248 | 0.13248 | 0.13242 | 0.13243 | 0.13248 | 0 | 0 | 0.010184 | 0.24 | 0.027619 | 1.5071 | 1.5071 | 6.3181 | 0.59751 | 0.0012136 | 0.004224 | 0.0069788 | 0.086901 | 0 | 0 | 0.015357 | 1.2721 | 0.31607 | 5.7168 | 2.0585 | 0 | 0.53093 | 0.81115 | 0 | 0 | 0 | 0 | -56.6847 | 0.033679 | 0 | 0 | 0 | -0.51576 | 0 | 0 | 0 | 0 | 0 | 0 | 0 | 0 | 3.078 | 0.048074 | 3.8936e-05 | 0 | 1.822 | 0 | 2.8717 | 2.8673 | 0.72251 | 23.7684 | 1.2254 | 3.0551 | 0.16064 | 0.017778 | -0.78071 | 0.69964 | 0.18406 | 3.3194 | -13.2486 | 20.9642 | -1.2965 | 0 | 0.078052 | 0 | 1.6728 | 0.27309
2025_08_23 Hr 11 | 0.81421 | 2.6238e-06 | 0 | 0.13239 | 0.13248 | 0.13248 | 0.13242 | 0.13243 | 0.13248 | 0 | 0 | 0.010184 | 0.18 | 0.014693 | 1.5087 | 1.5087 | 6.3322 | 0.65183 | 0.0012136 | 0.004224 | 0.0069788 | 0.086901 | 0 | 0 | 0.015357 | 1.2821 | 0.31607 | 5.7279 | 2.0585 | 0.76831 | 0.53217 | 0.81115 | 0 | 0 | 0 | 0 | -44.0298 | 0.033679 | 0 | 0 | 0 | -0.36523 | 0 | 0 | 0 | 0 | 0 | 0 | 0 | 0 | 2.9473 | 0.048074 | 3.8936e-05 | 0 | 1.822 | 0 | 2.936 | 2.9316 | 0.42219 | 24.7581 | 1.2254 | 3.0551 | 0.16064 | 0.017778 | -0.81421 | 0.69964 | 0.18406 | 3.3194 | 0.049999 | 20.5011 | -1.1794 | 0 | 0.078052 | 0 | 1.6728 | 0.27928
2025_08_23 Hr 12 | 0.74511 | 2.8184e-06 | 0 | 0.13239 | 0.13248 | 0.13248 | 0.13242 | 0.13243 | 0.13248 | 0 | 0 | 0.010184 | 0.09 | 0.0078915 | 1.5087 | 1.5087 | 6.3322 | 0.65183 | 0.0012136 | 0.004224 | 0.0069788 | 0.086901 | 0 | 0 | 0.015357 | 1.2821 | 0.31607 | 5.7279 | 2.0585 | 0.76831 | 0.53217 | 0.81115 | 0 | 0 | 0 | 0 | -49.189 | 0.033679 | 0 | 0 | 0 | -0.39248 | 0 | 0 | 0 | 0 | 0 | 0 | 0 | 0 | 3.0126 | 0.048074 | 3.8936e-05 | 0 | 1.822 | 0 | 2.936 | 2.9316 | 0.39172 | 24.7581 | 1.2254 | 3.0551 | 0.16064 | 0.017778 | -0.74511 | 0.69964 | 0.18406 | 3.3194 | -5.1922 | 20.3763 | -1.1376 | 0 | 0.078052 | 0 | 1.6728 | 0.28548
2025_08_23 Hr 13 | 0.75383 | 2.799e-06 | 0 | 0.13239 | 0.13248 | 0.13248 | 0.13242 | 0.13243 | 0.13248 | 0 | 0 | 0.010184 | 0.09 | 0.0078372 | 1.5087 | 1.5087 | 6.3322 | 0.65183 | 0.0012136 | 0.004224 | 0.0069788 | 0.086901 | 0 | 0 | 0.015357 | 1.2805 | 0.31607 | 5.7279 | 2.0585 | 0.76831 | 0.53217 | 0.81115 | 0 | 0 | 0 | 0 | -51.523 | 0.033679 | 0 | 0 | 0 | -0.38976 | 0 | 0 | 0 | 0 | 0 | 0 | 0 | 0 | 2.9473 | 0.048074 | 3.8936e-05 | 0 | 1.822 | 0 | 2.936 | 2.9316 | 0.26985 | 24.7564 | 1.2254 | 3.0551 | 0.16064 | 0.017778 | -0.75383 | 0.69964 | 0.18406 | 3.3194 | -7.7067 | 20.2035 | -1.1436 | 0 | 0.078052 | 0 | 1.6728 | 0.29121
2025_08_23 Hr 14 | 0.72107 | 2.4856e-06 | 0 | 0.13239 | 0.13248 | 0.13248 | 0.13242 | 0.13243 | 0.13248 | 0 | 0 | 0.010184 | 0.21 | 0.016239 | 1.5087 | 1.5087 | 6.3322 | 0.65183 | 0.0012136 | 0.004224 | 0.0069788 | 0.086901 | 0 | 0 | 0.015357 | 1.0814 | 0.31607 | 5.7279 | 2.0585 | 0.76831 | 0.53217 | 0.81115 | 0 | 0 | 0 | 0 | -45.8003 | 0.033679 | 0 | 0 | 0 | -0.34588 | 0 | 0 | 0 | 0 | 0 | 0 | 0 | 0 | 2.6715 | 0.048074 | 3.8936e-05 | 0 | 1.822 | 0 | 2.936 | 2.9316 | 0.14798 | 24.5573 | 1.2254 | 3.0551 | 0.16064 | 0.017778 | -0.72107 | 0.69964 | 0.18406 | 3.3194 | -2.4044 | 19.9056 | -1.067 | 0 | 0.078052 | 0 | 1.6728 | 0.29535
2025_08_23 Hr 15 | 0.69833 | 2.326e-06 | 0 | 0.13239 | 0.13248 | 0.13248 | 0.13242 | 0.13243 | 0.13248 | 0 | 0 | 0.010184 | 0.18 | 0.013025 | 1.5087 | 1.5087 | 6.3322 | 0.65183 | 0.0012136 | 0.004224 | 0.0069788 | 0.086901 | 0 | 0 | 0.015357 | 0.60972 | 0.31607 | 5.7279 | 2.0585 | 0.76831 | 0.53217 | 0.81115 | 0 | 0 | 0 | 0 | -40.0649 | 0.033679 | 0 | 0 | 0 | -0.32354 | 0 | 0 | 0 | 0 | 0 | 0 | 0 | 0 | 2.5335 | 0.048074 | 3.8936e-05 | 0 | 1.822 | 0 | 2.936 | 2.9316 | 0.091402 | 24.0857 | 1.2254 | 3.0551 | 0.16064 | 0.017778 | -0.69833 | 0.69964 | 0.18406 | 3.3194 | 2.6518 | 19.6529 | -1.0219 | 0 | 0.078052 | 0 | 1.6728 | 0.29318
2025_08_23 Hr 16 | 0.72426 | 2.1543e-06 | 0 | 0.13239 | 0.13248 | 0.13248 | 0.13242 | 0.13243 | 0.13248 | 0 | 0 | 0.010184 | 0.15 | 0.010053 | 1.5087 | 1.5087 | 6.3322 | 0.65183 | 0.0012136 | 0.004224 | 0.0069788 | 0.086901 | 0 | 0 | 0.015357 | 0.85087 | 0.31607 | 5.7279 | 2.0585 | 0.76831 | 0.53217 | 0.81115 | 0 | 0 | 0 | 0 | -41.203 | 0.033679 | 0 | 0 | 0 | -0.2995 | 0 | 0 | 0 | 0 | 0 | 0 | 0 | 0 | 2.4682 | 0.048074 | 3.8936e-05 | 0 | 1.822 | 0 | 2.936 | 2.9316 | 0.091402 | 24.3268 | 1.2254 | 3.0551 | 0.16064 | 0.017778 | -0.72426 | 0.69964 | 0.18406 | 3.3194 | 1.6846 | 19.5845 | -1.0238 | 0 | 0.078052 | 0 | 1.6728 | 0.29708
2025_08_23 Hr 17 | 0.66876 | 2.6115e-06 | 0 | 0.13239 | 0.13248 | 0.13248 | 0.13242 | 0.13243 | 0.13248 | 0 | 0 | 0.010184 | 0.06 | 0.0048748 | 1.5087 | 1.5087 | 6.3181 | 0.59751 | 0.0012136 | 0.004224 | 0.0069788 | 0.086901 | 0 | 0 | 0.015357 | 1.092 | 0.31607 | 5.7168 | 2.0585 | 0.70429 | 0.53093 | 0.81115 | 0 | 0 | 0 | 0 | -47.8146 | 0.033679 | 0 | 0 | 0 | -0.36351 | 0 | 0 | 0 | 0 | 0 | 0 | 0 | 0 | 2.1197 | 0.048074 | 3.8936e-05 | 0 | 1.822 | 0 | 2.9146 | 2.9102 | 0.060934 | 24.3815 | 1.2254 | 3.0551 | 0.16064 | 0.017778 | -0.66876 | 0.69964 | 0.18406 | 3.3194 | -5.4131 | 19.0522 | -1.0323 | 0 | 0.078052 | 0 | 1.6728 | 0.2957
2025_08_23 Hr 18 | 0.69019 | 2.4062e-06 | 0 | 0.13239 | 0.13248 | 0.13248 | 0.13242 | 0.13243 | 0.13248 | 0 | 0 | 0.010184 | 0.06 | 0.0044915 | 1.5087 | 1.5087 | 6.3322 | 0.65183 | 0.0012136 | 0.004224 | 0.0069788 | 0.086901 | 0 | 0 | 0.015357 | 1.2723 | 0.31607 | 5.7279 | 2.0585 | 0.76831 | 0.53217 | 0.81115 | 0 | 0 | 0 | 0 | -46.5433 | 0.033679 | 0 | 0 | 0 | -0.33476 | 0 | 0 | 0 | 0 | 0 | 0 | 0 | 0 | 1.7132 | 0.048074 | 3.8936e-05 | 0 | 1.822 | 0 | 2.936 | 2.9316 | 0 | 24.7482 | 1.2254 | 3.0551 | 0.16064 | 0.017778 | -0.69019 | 0.69964 | 0.18406 | 3.3194 | -4.2122 | 18.6078 | -1.025 | 0 | 0.078052 | 0 | 1.6728 | 0.29639
2025_08_23 Hr 19 | 0.24934 | 2.4798e-06 | 0 | 0.13239 | 0.13248 | 0.13248 | 0.13242 | 0.13243 | 0.13248 | 0 | 0 | 0.010184 | 0.03 | 0.0023145 | 1.5038 | 1.5038 | 6.2898 | 0.48887 | 0.0012136 | 0.004224 | 0.0069788 | 0.086901 | 0 | 0 | 0.015357 | 0.65979 | 0 | 5.6946 | 2.0585 | 0.57623 | 0.52844 | 0.81115 | 0 | 0 | 0 | 0 | -43.0285 | 0.033679 | 0 | 0 | 0 | -0.34507 | 0 | 0 | 0 | 0 | 0 | 0 | 0 | 0 | 1.2994 | 0.048074 | 3.8936e-05 | 0 | 1.822 | 0 | 2.7861 | 2.7817 | 0 | 23.0793 | 1.2254 | 3.0551 | 0.16064 | 0.017778 | -0.24934 | 0.69964 | 0.18406 | 3.3194 | -2.8274 | 17.7162 | -0.59441 | 0 | 0.078052 | 0 | 1.6728 | 0.29535
2025_08_23 Hr 20 | 0.02274 | 1.7627e-06 | 0 | 0.13239 | 0.13248 | 0.13248 | 0.13242 | 0.13243 | 0.13248 | 0 | 0 | 0.010184 | 0.03 | 0.0016452 | 1.5087 | 1.5087 | 6.3322 | 0.65183 | 0.0012136 | 0.004224 | 0.0069788 | 0.086901 | 0 | 0 | 0.015357 | 0.47904 | 0 | 5.7279 | 2.0585 | 0.76831 | 0.53217 | 0.81115 | 0 | 0 | 0 | 0 | -31.1998 | 0.033679 | 0 | 0 | 0 | -0.24468 | 0 | 0 | 0 | 0 | 0 | 0 | 0 | 0 | 1.372 | 0.048074 | 3.8936e-05 | 0 | 1.822 | 0 | 2.936 | 2.9316 | 1.0794 | 23.6389 | 1.2254 | 3.0551 | 0.16064 | 0.017778 | -0.02274 | 0.69964 | 0.18406 | 3.3194 | 10.8089 | 18.6372 | -0.26742 | 0 | 0.078052 | 0 | 1.6728 | 0.28788
2025_08_23 Hr 21 | 0 | 1.6984e-06 | 0 | 0.13239 | 0.13248 | 0.13248 | 0.13242 | 0.13243 | 0.13248 | 0 | 0 | 0.010184 | 0.03 | 0.0015852 | 1.5087 | 1.5087 | 6.3322 | 0.65183 | 0.0012136 | 0.004224 | 0.0069788 | 0.086901 | 0 | 0 | 0.015357 | 0.47904 | 0 | 5.7279 | 2.0585 | 0.76831 | 0.53217 | 0.81115 | 0 | 0 | 0 | 0 | -30.0273 | 0.033679 | 0 | 0 | 0 | -0.23568 | 0 | 0 | 0 | 0 | 0 | 0 | 0 | 0 | 1.4374 | 0.048074 | 3.8936e-05 | 0 | 1.822 | 0 | 2.936 | 2.9316 | 1.2013 | 23.6389 | 1.2254 | 3.0551 | 0.16064 | 0.017778 | 0 | 0.69964 | 0.18406 | 3.3194 | 12.1749 | 18.7989 | -0.23568 | 0 | 0.078052 | 0 | 1.6728 | 0.28524
2025_08_23 Hr 22 | 0 | 9.7285e-07 | 0 | 0.13239 | 0.13248 | 0.13248 | 0.13242 | 0.13243 | 0.13248 | 0 | 0 | 0.010184 | 0.03 | 0.001816 | 1.5087 | 1.5087 | 6.3322 | 0.65183 | 0.0012136 | 0.004224 | 0.0069788 | 0.086901 | 0 | 0 | 0.015357 | 0.50588 | 0 | 5.7279 | 2.0585 | 0.76831 | 0.53217 | 0.81115 | 0 | 0 | 0 | 0 | -31.7604 | 0.033679 | 0 | 0 | 0 | -0.2703 | 0 | 0 | 0 | 0 | 0 | 0 | 0 | 0 | 1.5753 | 0.048074 | 3.8936e-05 | 0 | 1.822 | 0 | 2.936 | 2.9316 | 1.0794 | 23.6657 | 1.2254 | 3.0551 | 0.16064 | 0.017778 | 0 | 0.69964 | 0.18406 | 3.3194 | 10.4423 | 18.8073 | -0.2703 | 0 | 0.078052 | 0 | 1.6728 | 0.27733
2025_08_23 Hr 23 | 0 | 0 | 0 | 0.13239 | 0.13248 | 0.13248 | 0.13242 | 0.13243 | 0.13248 | 0 | 0 | 0.010184 | 0.03 | 0.0017339 | 1.5087 | 1.5087 | 6.6132 | 0.55442 | 0.0012136 | 0.004224 | 0.0069788 | 0.086901 | 0 | 0 | 0.015357 | 0.50256 | 0 | 5.9186 | 2.0585 | 0 | 0.55307 | 0.81115 | 0 | 0 | 0 | 0 | -29.4674 | 0.033679 | 0 | 0 | 0 | -0.25798 | 0 | 0 | 0 | 0 | 0 | 0 | 0 | 0 | 1.4374 | 0.048074 | 3.8936e-05 | 0 | 1.822 | 0 | 3.0463 | 3.0417 | 1.0794 | 23.4888 | 1.2254 | 3.0551 | 0.16064 | 0.017778 | 0 | 0.69964 | 0.18406 | 3.3194 | 12.442 | 18.6786 | -0.25798 | 0 | 0.078052 | 0 | 1.6728 | 0.26575
2025_08_23 Hr 24 | 0 | 0 | 0 | 0.13239 | 0.13248 | 0.13248 | 0.13242 | 0.13243 | 0 | 0 | 0 | 0.010184 | 0 | 0 | 1.5087 | 1.5087 | 6.6198 | 0.55442 | 0.0012136 | 0.004224 | 0.0069788 | 0.086901 | 0 | 0 | 0.015357 | 0.47904 | 0 | 5.9229 | 2.0585 | 0 | 0.55355 | 0.81115 | 0 | 0 | 0 | 0 | -27.1282 | 0.033679 | 0 | 0.00058922 | 0 | -0.24537 | 0 | 0 | 0 | 0 | 0 | 0 | 0 | 0 | 1.8511 | 0.048074 | 3.8936e-05 | 0 | 1.822 | 0 | 3.0463 | 3.0417 | 0.87049 | 23.3437 | 1.2254 | 3.0551 | 0.16064 | 0.017778 | 0 | 0.69964 | 0.18406 | 3.3194 | 14.8133 | 18.8432 | -0.24537 | 0 | 0.078052 | 0 | 1.6728 | 0.25667
2025_08_24 Hr 01 | 0 | 0 | 0 | 0.13239 | 0.13248 | 0.13248 | 0.13242 | 0.13243 | 0 | 0 | 0 | 0.010184 | 0 | 0 | 1.5087 | 1.5087 | 6.6198 | 0 | 0.0012136 | 0.004224 | 0.0069788 | 0.086901 | 0 | 0 | 0.015357 | 0.47904 | 0 | 5.9229 | 2.0585 | 0 | 0.55355 | 0.81115 | 0 | 0 | 0 | 0 | -27.2107 | 0.033679 | 0 | 0.00060807 | 0 | -0.25329 | 0 | 0 | 0 | 0 | 0 | 0 | 0 | 0 | 1.7132 | 0.048074 | 3.8936e-05 | 0 | 1.822 | 0 | 3.0463 | 3.0417 | 1.3493 | 22.7893 | 1.2254 | 3.0551 | 0.16064 | 0.017778 | 0 | 0.69964 | 0.18406 | 3.3194 | 14.4984 | 19.1731 | -0.25329 | 0 | 0.078052 | 0 | 1.6728 | 0.24574
2025_08_24 Hr 02 | 0 | 0 | 0 | 0.13239 | 0.13248 | 0.13248 | 0.13242 | 0.13243 | 0 | 0 | 0 | 0.010184 | 0.03 | 0.0017497 | 1.5087 | 1.5087 | 6.6198 | 0 | 0.0012136 | 0.004224 | 0.0069788 | 0.086901 | 0 | 0 | 0.015357 | 0.48407 | 0 | 5.9229 | 2.0585 | 0 | 0.55355 | 0.81115 | 0 | 0 | 0 | 0 | -28.9227 | 0.033679 | 0 | 0.16934 | 0 | -0.26035 | 0 | 0 | 0 | 0 | 0 | 0 | 0 | 0 | 1.2994 | 0.048074 | 3.8936e-05 | 0 | 1.822 | 0 | 3.0463 | 3.0417 | 2.0108 | 22.7943 | 1.2254 | 3.0551 | 0.16064 | 0.017778 | 0 | 0.69964 | 0.18406 | 3.3194 | 13.0554 | 19.4441 | -0.26035 | 0 | 0.078052 | 0 | 1.6728 | 0.23724
2025_08_24 Hr 03 | 0 | 0 | 0 | 0.13239 | 0.13248 | 0.13248 | 0.13242 | 0.13243 | 0 | 0 | 0 | 0.010184 | 0.06 | 0.0035298 | 1.5087 | 1.5087 | 6.6198 | 0 | 0.0012136 | 0.004224 | 0.0069788 | 0.086901 | 0 | 0 | 0.015357 | 0.48072 | 0 | 5.9229 | 2.0585 | 0 | 0.55355 | 0.81115 | 0 | 0 | 0 | 0 | -31.1646 | 0.033679 | 0 | 0.17082 | 0 | -0.26263 | 0 | 0 | 0 | 0 | 0 | 0 | 0 | 0 | 1.0236 | 0.048074 | 3.8936e-05 | 0 | 1.822 | 0 | 3.0463 | 3.0417 | 2.0718 | 22.7909 | 1.2254 | 3.0551 | 0.16064 | 0.017778 | 0 | 0.69964 | 0.18406 | 3.3194 | 10.626 | 19.2623 | -0.26263 | 0 | 0.078052 | 0 | 1.6728 | 0.2386
2025_08_24 Hr 04 | 0 | 0 | 0 | 0.13239 | 0.13248 | 0.13248 | 0.13242 | 0.13243 | 0.055215 | 0 | 0 | 0.010184 | 0.09 | 0.0049829 | 1.5087 | 1.5087 | 6.6198 | 0 | 0.0012136 | 0.004224 | 0.0069788 | 0.086901 | 0 | 0 | 0.015357 | 0.47904 | 0 | 5.9229 | 2.0585 | 0 | 0.55355 | 0.81115 | 0 | 0 | 0 | 0 | -29.1976 | 0.033679 | 0 | 0.16046 | 0 | -0.24705 | 0 | 0 | 0 | 0 | 0 | 0 | 0 | 0 | 0.8929 | 0.048074 | 3.8936e-05 | 0 | 1.822 | 0 | 3.0463 | 3.0417 | 2.1022 | 22.8445 | 1.2254 | 3.0551 | 0.16064 | 0.017778 | 0 | 0.69964 | 0.18406 | 3.3194 | 12.5917 | 19.1919 | -0.24705 | 0 | 0.078052 | 0 | 1.6728 | 0.23691
2025_08_24 Hr 05 | 0 | 0 | 0 | 0.13239 | 0.13248 | 0.13248 | 0.13242 | 0.13243 | 0.02208 | 0 | 0 | 0.010184 | 0.21 | 0.011223 | 1.5087 | 1.5087 | 6.6198 | 0 | 0.0012136 | 0.004224 | 0.0069788 | 0.086901 | 0 | 0 | 0.015357 | 0.48241 | 0 | 5.9229 | 2.0585 | 0 | 0.55355 | 0.81115 | 0 | 0 | 0 | 0 | -29.068 | 0.033679 | 0 | 0.15506 | 0 | -0.23839 | 0 | 0 | 0 | 0 | 0 | 0 | 0 | 0 | 1.0236 | 0.048074 | 3.8936e-05 | 0 | 1.822 | 0 | 3.0463 | 3.0417 | 2.3416 | 22.8147 | 1.2254 | 3.0551 | 0.16064 | 0.017778 | 0 | 0.69964 | 0.18406 | 3.3194 | 13.1964 | 19.6881 | -0.23839 | 0 | 0.078052 | 0 | 1.6728 | 0.23679
2025_08_24 Hr 06 | 0 | 0 | 0 | 0.13239 | 0.13248 | 0.13248 | 0.13242 | 0.13243 | 0.055201 | 0 | 0 | 0.010184 | 0.3 | 0.018506 | 1.5087 | 1.5087 | 6.6198 | 0 | 0.0012136 | 0.004224 | 0.0069788 | 0.086901 | 0 | 0 | 0.015357 | 0.60966 | 0 | 5.9229 | 2.0585 | 0 | 0.55355 | 0.81115 | 0 | 0 | 0 | 0 | -33.253 | 0.033679 | 0 | 0.17883 | 0 | -0.27549 | 0 | 0 | 0 | 0 | 0 | 0 | 0 | 0 | 1.0962 | 0.048074 | 3.8936e-05 | 0 | 1.822 | 0 | 3.0463 | 3.0417 | 2.0108 | 22.9751 | 1.2254 | 3.0551 | 0.16064 | 0.017778 | 0 | 0.69964 | 0.18406 | 3.3194 | 8.9767 | 19.5301 | -0.27549 | 0 | 0.078052 | 0 | 1.6728 | 0.23974
2025_08_24 Hr 07 | 0.045117 | 9.0823e-07 | 0 | 0.13239 | 0.13248 | 0.13248 | 0.13242 | 0.13243 | 0.13248 | 0 | 0 | 0.010184 | 0.72 | 0.040689 | 1.5087 | 1.5087 | 6.3322 | 0 | 0.0012136 | 0.004224 | 0.0069788 | 0.086901 | 0 | 0 | 0.015357 | 0.63483 | 0 | 5.7279 | 2.0585 | 0 | 0.53217 | 0.81115 | 0 | 0 | 0 | 0 | -28.9853 | 0.033679 | 0 | 0.16348 | 0 | -0.2522 | 0 | 0 | 0 | 0 | 0 | 0 | 0 | 0 | 1.1615 | 0.048074 | 3.8936e-05 | 0 | 1.822 | 0 | 2.936 | 2.9316 | 1.8324 | 22.3746 | 1.2254 | 3.0551 | 0.16064 | 0.017778 | -0.045117 | 0.69964 | 0.18406 | 3.3194 | 12.976 | 19.884 | -0.29732 | 0 | 0.078052 | 0 | 1.6728 | 0.24087
2025_08_24 Hr 08 | 0.36362 | 1.5309e-05 | 0 | 0.13239 | 0.13248 | 0.13248 | 0.13242 | 0.13243 | 0.13248 | 0 | 0 | 0.010184 | 0.51 | 0.02429 | 1.5087 | 1.5087 | 6.3322 | 0.65183 | 0.0012136 | 0.004224 | 0.0069788 | 0.086901 | 0 | 0 | 0.015357 | 0.47904 | 0 | 5.7279 | 2.0585 | 0 | 0.53217 | 0.81115 | 0 | 0 | 0 | 0 | -24.5206 | 0.033679 | 0 | 0 | 0 | -0.21222 | 0 | 0 | 0 | 0 | 0 | 0 | 0 | 0 | 1.0962 | 0.048074 | 3.8936e-05 | 0 | 1.822 | 0 | 2.791 | 2.7868 | 1.6496 | 22.5809 | 1.2254 | 3.0551 | 0.16064 | 0.017778 | -0.36362 | 0.69964 | 0.18406 | 3.3194 | 17.221 | 19.7365 | -0.57585 | 0 | 0.078052 | 0 | 1.6728 | 0.24935
2025_08_24 Hr 09 | 0.8129 | 5.837e-05 | 0 | 0.13239 | 0.13248 | 0.13248 | 0.13242 | 0.13243 | 0.13248 | 0 | 0 | 0.010184 | 0.24 | 0.0082232 | 1.5087 | 1.5087 | 6.3322 | 0.59751 | 0.0012136 | 0.004224 | 0.0069788 | 0.086901 | 0 | 0 | 0.015357 | 0.47904 | 0 | 5.7279 | 2.0585 | 0 | 0.53217 | 0.81115 | 0 | 0 | 0 | 0 | -16.3179 | 0.033679 | 0 | 0 | 0 | -0.15209 | 0 | 0 | 0 | 0 | 0 | 0 | 0 | 0 | 1.1615 | 0.048074 | 3.8936e-05 | 0 | 1.822 | 0 | 2.0661 | 2.063 | 1.4711 | 21.0777 | 1.2254 | 3.0551 | 0.16064 | 0.017778 | -0.8129 | 0.69964 | 0.18406 | 3.3194 | 23.5892 | 19.7945 | -0.96498 | 0 | 0.078052 | 0 | 1.6728 | 0.25716
2025_08_24 Hr 10 | 0.76415 | 0.0002585 | 0 | 0.13239 | 0.13248 | 0.13248 | 0.13242 | 0.13243 | 0.13248 | 0 | 0 | 0.010184 | 0.18 | 0.0099152 | 1.5038 | 1.5038 | 6.2474 | 0.48887 | 0.0012136 | 0.004224 | 0.0069788 | 0.086901 | 0 | 0 | 0.015357 | 0.51422 | 0.4657 | 5.6946 | 2.0585 | 0 | 0.52844 | 0.81115 | 0 | 0 | 0 | 0 | -30.5861 | 0.033679 | 0 | 0 | 0 | -0.24578 | 0 | 0 | 0 | 0 | 0 | 0 | 0 | 0 | 0.75498 | 0.048074 | 3.8936e-05 | 0 | 1.822 | 0 | 2.445 | 2.4412 | 1.6496 | 21.9496 | 1.2254 | 3.0551 | 0.16064 | 0.017778 | -0.76415 | 0.69964 | 0.18406 | 3.3194 | 9.8194 | 19.4657 | -1.0099 | 0 | 0.078052 | 0 | 1.6728 | 0.26712
2025_08_24 Hr 11 | 0.72637 | 0.00022556 | 0 | 0.13239 | 0.13248 | 0.13248 | 0.13242 | 0.13243 | 0.13248 | 0 | 0 | 0.010184 | 0.18 | 0.0053981 | 1.5087 | 1.5087 | 6.3322 | 0.32591 | 0.0012136 | 0.004224 | 0.0069788 | 0.086901 | 0 | 0 | 0.015357 | 0.47904 | 0.31607 | 5.7279 | 2.0585 | 0 | 0.53217 | 0.81115 | 0 | 0 | 0 | 0 | -14.46 | 0.033679 | 0 | 0 | 0 | -0.13285 | 0 | 0 | 0 | 0 | 0 | 0 | 0 | 0 | 0.47912 | 0.048074 | 3.8936e-05 | 0 | 1.822 | 0 | 2.0661 | 2.063 | 0.96189 | 21.1222 | 1.2254 | 3.0551 | 0.16064 | 0.017778 | -0.72637 | 0.69964 | 0.18406 | 3.3194 | 24.2702 | 18.4672 | -0.85922 | 0 | 0.078052 | 0 | 1.6728 | 0.27075
2025_08_24 Hr 12 | 0.74511 | 0.00027634 | 0 | 0.13239 | 0.13248 | 0.13248 | 0.13242 | 0.13243 | 0.13248 | 0 | 0 | 0.010184 | 0.24 | 0.0069356 | 1.5087 | 1.5087 | 6.3181 | 0.27159 | 0.0012136 | 0.004224 | 0.0069788 | 0.086901 | 0 | 0 | 0.015357 | 0.47904 | 0.31607 | 5.7279 | 2.0585 | 0.32013 | 0.53217 | 0.81115 | 0 | 0 | 0 | 0 | -14.1055 | 0.033679 | 0 | 0 | 0 | -0.12794 | 0 | 0 | 0 | 0 | 0 | 0 | 0 | 0 | 0.27586 | 0.048074 | 3.8936e-05 | 0 | 1.822 | 0 | 2.0661 | 2.063 | 0.42219 | 21.3739 | 1.2254 | 3.0551 | 0.16064 | 0.017778 | -0.74511 | 0.69964 | 0.18406 | 3.3194 | 24.2043 | 17.809 | -0.87306 | 0 | 0.078052 | 0 | 1.6728 | 0.27516
2025_08_24 Hr 13 | 0.68089 | 0.00027496 | 0 | 0.13239 | 0.13248 | 0.13248 | 0.13242 | 0.13243 | 0.13248 | 0 | 0 | 0.010184 | 0.3 | 0.0078601 | 1.5087 | 1.5087 | 5.5554 | 0.10864 | 0.0012136 | 0.004224 | 0.0069788 | 0.086901 | 0 | 0 | 0.015357 | 0.47904 | 0.31607 | 5.4172 | 2.0585 | 0 | 0.49733 | 0.81115 | 0 | 0 | 0 | 0 | -10.4007 | 0.033679 | 0 | 0 | 0 | -0.1158 | 0 | 0 | 0 | 0 | 0 | 0 | 0 | 0 | 0.20326 | 0.048074 | 3.8936e-05 | 0 | 1.822 | 0 | 2.0661 | 2.063 | 0.47877 | 19.8174 | 1.2254 | 3.0551 | 0.16064 | 0.017778 | -0.68089 | 0.69964 | 0.18406 | 3.3194 | 26.3752 | 17.7552 | -0.79669 | 0 | 0.078052 | 0 | 1.6728 | 0.27551
2025_08_24 Hr 14 | 0.7093 | 0.0003003 | 0 | 0.13239 | 0.13248 | 0.13248 | 0.13242 | 0.13243 | 0.13248 | 0 | 0 | 0.010184 | 0.39 | 0.010623 | 1.4277 | 1.4277 | 5.6039 | 0.10864 | 0.0012136 | 0.004224 | 0.0069788 | 0.086901 | 0 | 0 | 0.015357 | 0.47904 | 0 | 5.3497 | 2.0585 | 0.064026 | 0.48977 | 0.81115 | 0 | 0 | 0 | 0 | -12.2388 | 0.033679 | 0 | 0 | 0 | -0.12047 | 0 | 0 | 0 | 0 | 0 | 0 | 0 | 0 | 0.20326 | 0.048074 | 3.8936e-05 | 0 | 1.822 | 0 | 2.1303 | 2.1272 | 0.4483 | 19.5129 | 1.2254 | 3.0551 | 0.16064 | 0.017778 | -0.7093 | 0.69964 | 0.18406 | 3.3194 | 24.2897 | 17.8454 | -0.82977 | 0 | 0.078052 | 0 | 1.6728 | 0.28252
2025_08_24 Hr 15 | 0.69833 | 0.00043084 | 0 | 0.13239 | 0.13248 | 0.13248 | 0.13242 | 0.13243 | 0.13248 | 0 | 0 | 0.010184 | 0.54 | 0.02095 | 0.91581 | 0.91553 | 5.1987 | 0.65181 | 0.0012136 | 0.004224 | 0.0069788 | 0.086901 | 0 | 0 | 0.015357 | 0.47904 | 0 | 5.1517 | 2.0585 | 0.7683 | 0.46757 | 0.81115 | 0 | 0 | 0 | 0 | -13.3483 | 0.033679 | 0 | 0 | 0 | -0.17248 | 0 | 0 | 0 | 0 | 0 | 0 | 0 | 0 | 0.20326 | 0.048074 | 3.8936e-05 | 0 | 1.822 | 0 | 2.3001 | 2.2964 | 0.36125 | 19.4721 | 1.2254 | 3.0551 | 0.16064 | 0.017778 | -0.69833 | 0.69964 | 0.18406 | 3.3194 | 23.1384 | 17.8854 | -0.87081 | 0 | 0.078052 | 0 | 1.6728 | 0.28229
2025_08_24 Hr 16 | 0.59022 | 0.00044394 | 0 | 0.13239 | 0.13248 | 0.13248 | 0.13242 | 0.13243 | 0.13248 | 0 | 0 | 0.010184 | 0.24 | 0.010014 | 1.3265 | 1.3263 | 6.3296 | 0.65181 | 0.0012136 | 0.004224 | 0.0069788 | 0.086901 | 0 | 0 | 0.015357 | 0.47904 | 0 | 5.7279 | 2.0585 | 0.7683 | 0.53217 | 0.81115 | 0 | 0 | 0 | 0 | -19.473 | 0.033679 | 0 | 0 | 0 | -0.18567 | 0 | 0 | 0 | 0 | 0 | 0 | 0 | 0 | 0.20326 | 0.048074 | 3.8936e-05 | 0 | 1.822 | 0 | 2.8931 | 2.8888 | 0.39172 | 23.186 | 1.2254 | 3.0551 | 0.16064 | 0.017778 | -0.59022 | 0.69964 | 0.18406 | 3.3194 | 20.5001 | 17.563 | -0.77589 | 0 | 0.078052 | 0 | 1.6728 | 0.28388
2025_08_24 Hr 17 | 0.65176 | 0.00046046 | 0 | 0.13239 | 0.13248 | 0.13248 | 0.13242 | 0.13243 | 0.13248 | 0 | 0 | 0.010184 | 0.15 | 0.0071867 | 1.5017 | 1.5018 | 6.3181 | 0.54319 | 0.0012136 | 0.004224 | 0.0069788 | 0.086901 | 0 | 0 | 0.015357 | 0 | 0 | 5.7168 | 2.0585 | 0.64026 | 0.53093 | 0.81115 | 0 | 0 | 0 | 0 | -19.8533 | 0.033679 | 0 | 0.028233 | 0 | -0.2135 | 0 | 0 | 0 | 0 | 0 | 0 | 0 | 0 | 0.065334 | 0.048074 | 3.8936e-05 | 0 | 1.822 | 0 | 2.4121 | 2.4086 | 0.36125 | 21.8371 | 1.2254 | 3.0551 | 0.16064 | 0.017778 | -0.65176 | 0.69964 | 0.18406 | 3.3194 | 18.4835 | 17.3649 | -0.86526 | 0 | 0.078052 | 0 | 1.6728 | 0.28671
2025_08_24 Hr 18 | 0.43155 | 0.00020531 | 0 | 0.13239 | 0.13248 | 0.13248 | 0.13242 | 0.13243 | 0.13248 | 0 | 0 | 0.010184 | 0.15 | 0.0040004 | 1.5087 | 1.5087 | 6.1203 | 0.21728 | 0.0012136 | 0.004224 | 0.0069788 | 0.086901 | 0 | 0 | 0.015357 | 0 | 0 | 5.7168 | 2.0585 | 0.064026 | 0.53093 | 0.81115 | 0 | 0 | 0 | 0 | -9.2634 | 0.033679 | 0 | 0.015716 | 0 | -0.11791 | 0 | 0 | 0 | 0 | 0 | 0 | 0 | 0 | 0.065334 | 0.048074 | 3.8936e-05 | 0 | 1.822 | 0 | 2.0661 | 2.063 | 0.26985 | 20.0595 | 1.2254 | 3.0551 | 0.16064 | 0.017778 | -0.43155 | 0.69964 | 0.18406 | 3.3194 | 27.3003 | 17.0536 | -0.54946 | 0 | 0.078052 | 0 | 1.6728 | 0.29044
2025_08_24 Hr 19 | 0.20415 | 0.00017298 | 0 | 0 | 0 | 0 | 0 | 0 | 0 | 0 | 0 | 0.010184 | 0.09 | 0.0029354 | 1.4973 | 1.4973 | 5.1051 | 0.27159 | 0.0012136 | 0.004224 | 0.0069788 | 0.086901 | 0 | 0 | 0.015357 | 0 | 0 | 5.3284 | 2.0585 | 0.2561 | 0.48738 | 0.81115 | 0 | 0 | 0 | 0 | -6.1008 | 0.033679 | 0 | 0.024811 | 0 | -0.14467 | 0 | 0 | 0 | 0 | 0 | 0 | 0 | 0 | 0 | 0.048074 | 3.8936e-05 | 0 | 1.822 | 0 | 0 | 0 | 0.60064 | 13.9557 | 1.2254 | 3.0551 | 0.16064 | 0.017778 | -0.20415 | 0.69964 | 0.18406 | 3.3194 | 24.4915 | 16.9854 | -0.34882 | 0 | 0.078052 | 0 | 1.6728 | 0.28885
2025_08_24 Hr 20 | 0.02274 | 6.901e-05 | 0 | 0 | 0 | 0 | 0 | 0 | 0 | 0 | 0 | 0.010184 | 0.03 | 0.00084749 | 1.5087 | 1.5087 | 6.2369 | 0.32591 | 0.0012136 | 0.004224 | 0.0069788 | 0.086901 | 0 | 0 | 0.015357 | 0 | 0 | 5.7279 | 2.0585 | 0.064026 | 0.53217 | 0.81115 | 0 | 0 | 0 | 0 | -7.5827 | 0.033679 | 0 | 0.02149 | 0 | -0.12502 | 0 | 0 | 0 | 0 | 0 | 0 | 0 | 0 | 0 | 0.048074 | 3.8936e-05 | 0 | 1.822 | 0 | 0 | 0 | 1.7105 | 15.3721 | 1.2254 | 3.0551 | 0.16064 | 0.017778 | -0.02274 | 0.69964 | 0.18406 | 3.3194 | 25.5331 | 17.8914 | -0.14776 | 0 | 0.078052 | 0 | 1.6728 | 0.28376
2025_08_24 Hr 21 | 0 | 1.9693e-05 | 0 | 0 | 0 | 0 | 0 | 0 | 0 | 0 | 0 | 0.010184 | 0 | 0 | 1.5087 | 1.5087 | 6.3322 | 0.54319 | 0.0012136 | 0.004224 | 0.0069788 | 0.086901 | 0 | 0 | 0.015357 | 0 | 0 | 5.7279 | 2.0585 | 0.57623 | 0.53217 | 0.81115 | 0 | 0 | 0 | 0 | -11.7344 | 0.033679 | 0 | 0.025193 | 0 | -0.14693 | 0 | 0 | 0 | 0 | 0 | 0 | 0 | 0 | 0 | 0.048074 | 3.8936e-05 | 0 | 1.822 | 0 | 0 | 0 | 2.1327 | 16.1969 | 1.2254 | 3.0551 | 0.16064 | 0.017778 | 0 | 0.69964 | 0.18406 | 3.3194 | 22.5769 | 18.2613 | -0.14693 | 0 | 0.078052 | 0 | 1.6728 | 0.28512
2025_08_24 Hr 22 | 0 | 2.7014e-06 | 0 | 0 | 0 | 0 | 0 | 0 | 0 | 0 | 0 | 0.010184 | 0.03 | 0.0010085 | 1.5087 | 1.5087 | 6.3322 | 0.54319 | 0.0012136 | 0.004224 | 0.0069788 | 0.086901 | 0 | 0 | 0.015357 | 0 | 0 | 5.7279 | 2.0585 | 0.51221 | 0.53217 | 0.81115 | 0 | 0 | 0 | 0 | -12.0528 | 0.033679 | 0 | 0.025573 | 0 | -0.14918 | 0 | 0 | 0 | 0 | 0 | 0 | 0 | 0 | 0.20326 | 0.048074 | 3.8936e-05 | 0 | 1.822 | 0 | 0 | 0 | 2.433 | 16.1329 | 1.2254 | 3.0551 | 0.16064 | 0.017778 | 0 | 0.69964 | 0.18406 | 3.3194 | 22.7155 | 18.7847 | -0.14918 | 0 | 0.078052 | 0 | 1.6728 | 0.27392
2025_08_24 Hr 23 | 0 | 0 | 0 | 0 | 0 | 0 | 0 | 0 | 0 | 0 | 0 | 0.010184 | 0.18 | 0.0070942 | 1.5087 | 1.5087 | 6.6132 | 0.55442 | 0.0012136 | 0.004224 | 0.0069788 | 0.086901 | 0 | 0 | 0.015357 | 0 | 0 | 5.9186 | 2.0585 | 0 | 0.55307 | 0.81115 | 0 | 0 | 0 | 0 | -13.1499 | 0.033679 | 0 | 0.029982 | 0 | -0.17526 | 0 | 0 | 0 | 0 | 0 | 0 | 0 | 0 | 0.27586 | 0.048074 | 3.8936e-05 | 0 | 1.822 | 0 | 0 | 0 | 2.6419 | 16.1036 | 1.2254 | 3.0551 | 0.16064 | 0.017778 | 0 | 0.69964 | 0.18406 | 3.3194 | 22.0084 | 19.2299 | -0.17526 | 0 | 0.078052 | 0 | 1.6728 | 0.26067
2025_08_24 Hr 24 | 0 | 0 | 0 | 0 | 0 | 0 | 0 | 0 | 0 | 0 | 0 | 0.010184 | 0.45 | 0.019369 | 1.5087 | 1.5087 | 6.6198 | 0.55442 | 0.0012136 | 0.004224 | 0.0069788 | 0.086901 | 0 | 0 | 0.015357 | 0 | 0 | 5.9229 | 2.0585 | 0 | 0.55355 | 0.81115 | 0 | 0 | 0 | 0 | -16.5055 | 0.033679 | 0 | 0.032743 | 0 | -0.19159 | 0 | 0 | 0 | 0 | 0 | 0 | 0 | 0 | 0.75498 | 0.048074 | 3.8936e-05 | 0 | 1.822 | 0 | 0 | 0 | 2.8204 | 16.1145 | 1.2254 | 3.0551 | 0.16064 | 0.017778 | 0 | 0.69964 | 0.18406 | 3.3194 | 19.5797 | 20.1623 | -0.19159 | 0 | 0.078052 | 0 | 1.6728 | 0.25275
2025_08_25 Hr 01 | 0 | 0 | 0 | 0 | 0 | 0 | 0 | 0 | 0 | 0 | 0 | 0.010184 | 0.78 | 0.039777 | 1.5087 | 1.5087 | 6.6198 | 0 | 0.0012136 | 0.004224 | 0.0069788 | 0.086901 | 0 | 0 | 0.015357 | 0 | 0 | 5.9229 | 2.0585 | 0 | 0.55355 | 0.81115 | 0 | 0 | 0 | 0 | -16.4042 | 0.033679 | 0 | 0.18632 | 0 | -0.22738 | 0 | 0 | 0 | 0 | 0 | 0 | 0 | 0 | 0.54445 | 0.048074 | 3.8936e-05 | 0 | 1.822 | 0 | 0 | 0 | 2.8204 | 15.5601 | 1.2254 | 3.0551 | 0.16064 | 0.017778 | 0 | 0.69964 | 0.18406 | 3.3194 | 19.2183 | 20.2898 | -0.22738 | 0 | 0.078052 | 0 | 1.6728 | 0.2403
2025_08_25 Hr 02 | 0 | 0 | 0 | 0 | 0 | 0 | 0 | 0 | 0 | 0 | 0 | 0.010184 | 1.62 | 0.099507 | 1.5087 | 1.5087 | 6.6198 | 0 | 0.0012136 | 0.004224 | 0.0069788 | 0.086901 | 0 | 0 | 0.015357 | 0 | 0 | 5.9229 | 2.0585 | 0 | 0.55355 | 0.81115 | 0 | 0 | 0 | 0 | -21.402 | 0.033679 | 0 | 0.22442 | 0 | -0.27431 | 0 | 0 | 0 | 0 | 0 | 0 | 0 | 0 | 0.75498 | 0.048074 | 3.8936e-05 | 0 | 1.822 | 0 | 0 | 0 | 2.0718 | 15.5601 | 1.2254 | 3.0551 | 0.16064 | 0.017778 | 0 | 0.69964 | 0.18406 | 3.3194 | 14.5318 | 20.6481 | -0.27431 | 0 | 0.078052 | 0 | 1.6728 | 0.23695
2025_08_25 Hr 03 | 0 | 0 | 0 | 0 | 0 | 0 | 0 | 0 | 0 | 0 | 0 | 0.010184 | 2.4 | 0.12239 | 1.5087 | 1.5087 | 6.6198 | 0 | 0.0012136 | 0.004224 | 0.0069788 | 0.086901 | 0 | 0 | 0.015357 | 0 | 0 | 5.9229 | 2.0585 | 0 | 0.55355 | 0.81115 | 0 | 0 | 0 | 0 | -20.5836 | 0.033679 | 0 | 0.18632 | 0 | -0.22738 | 0 | 0 | 0 | 0 | 0 | 0 | 0 | 0 | 0.8929 | 0.048074 | 3.8936e-05 | 0 | 1.822 | 0 | 0 | 0 | 1.8019 | 15.5601 | 1.2254 | 3.0551 | 0.16064 | 0.017778 | 0 | 0.69964 | 0.18406 | 3.3194 | 16.0683 | 21.3193 | -0.22738 | 0 | 0.078052 | 0 | 1.6728 | 0.23718
2025_08_25 Hr 04 | 0 | 0 | 0 | 0 | 0 | 0 | 0 | 0 | 0 | 0 | 0 | 0.010184 | 2.1 | 0.1051 | 1.5087 | 1.5087 | 6.6198 | 0 | 0.0012136 | 0.004224 | 0.0069788 | 0.086901 | 0 | 0 | 0.015357 | 0 | 0 | 5.9229 | 2.0585 | 0 | 0.55355 | 0.81115 | 0 | 0 | 0 | 0 | -18.2596 | 0.033679 | 0 | 0.2043 | 0 | -0.22311 | 0 | 0 | 0 | 0 | 0 | 0 | 0 | 0 | 0.8929 | 0.048074 | 3.8936e-05 | 0 | 1.822 | 0 | 0 | 0 | 1.593 | 15.5601 | 1.2254 | 3.0551 | 0.16064 | 0.017778 | 0 | 0.69964 | 0.18406 | 3.3194 | 17.867 | 20.7896 | -0.22311 | 0 | 0.078052 | 0 | 1.6728 | 0.23371
2025_08_25 Hr 05 | 0 | 0 | 0 | 0 | 0 | 0 | 0 | 0 | 0 | 0 | 0 | 0.010184 | 2.31 | 0.11563 | 1.5087 | 1.5087 | 6.6198 | 0 | 0.0012136 | 0.004224 | 0.0069788 | 0.086901 | 0 | 0 | 0.015357 | 0 | 0 | 5.9229 | 2.0585 | 0 | 0.55355 | 0.81115 | 0 | 0 | 0 | 0 | -18.1298 | 0.033679 | 0 | 0.18289 | 0 | -0.22316 | 0 | 0 | 0 | 0 | 0 | 0 | 0 | 0 | 1.2994 | 0.048074 | 3.8936e-05 | 0 | 1.822 | 0 | 0 | 0 | 1.5016 | 15.5601 | 1.2254 | 3.0551 | 0.16064 | 0.017778 | 0 | 0.69964 | 0.18406 | 3.3194 | 18.5367 | 21.3296 | -0.22316 | 0 | 0.078052 | 0 | 1.6728 | 0.23806
2025_08_25 Hr 06 | 0 | 0 | 0 | 0.13239 | 0.13248 | 0.13248 | 0.13242 | 0.13243 | 0.13248 | 0 | 0 | 0.010184 | 2.61 | 0.12897 | 1.5087 | 1.5087 | 6.6198 | 0.55442 | 0.0012136 | 0.004224 | 0.0069788 | 0.086901 | 0 | 0 | 0.015357 | 0 | 0 | 5.9229 | 2.0585 | 0 | 0.55355 | 0.81115 | 0 | 0 | 0 | 0 | -25.3283 | 0.033679 | 0 | 0.17206 | 0 | -0.22026 | 0 | 0 | 0 | 0 | 0 | 0 | 0 | 0 | 1.6406 | 0.048074 | 3.8936e-05 | 0 | 1.822 | 0 | 4.1217 | 4.1175 | 1.5016 | 22.7257 | 1.2254 | 3.0551 | 0.16064 | 0.017778 | 0 | 0.69964 | 0.18406 | 3.3194 | 19.1721 | 21.995 | -0.22026 | 0 | 0.078052 | 0 | 1.6728 | 0.249
2025_08_25 Hr 07 | 0.045117 | 1.1773e-06 | 0 | 0.13239 | 0.13248 | 0.13248 | 0.13242 | 0.13243 | 0.13248 | 0 | 0 | 0.010184 | 2.22 | 0.16263 | 1.5087 | 1.5087 | 6.3322 | 0.65183 | 0.0012136 | 0.004224 | 0.0069788 | 0.086901 | 0 | 0 | 0.015357 | 0 | 0 | 5.7279 | 2.0585 | 0 | 0.53217 | 0.81115 | 0 | 0 | 0 | 0 | -35.1973 | 0.033679 | 0 | 0.043169 | 0 | -0.32755 | 0 | 0 | 0 | 0 | 0 | 0 | 0 | 0 | 1.9891 | 0.048074 | 3.8936e-05 | 0 | 1.822 | 0 | 2.936 | 2.9316 | 1.593 | 22.3916 | 1.2254 | 3.0551 | 0.16064 | 0.017778 | -0.045117 | 0.69964 | 0.18406 | 3.3194 | 8.9359 | 22.1143 | -0.37267 | 0 | 0.078052 | 0 | 1.6728 | 0.26104
2025_08_25 Hr 08 | 0.40874 | 2.946e-05 | 0 | 0.13239 | 0.13248 | 0.13248 | 0.13242 | 0.13243 | 0.13248 | 0 | 0 | 0.010184 | 1.11 | 0.088465 | 1.5087 | 1.5087 | 6.3322 | 0.65183 | 0.0012136 | 0.004224 | 0.0069788 | 0.086901 | 0 | 0 | 0.015357 | 0 | 0 | 5.7279 | 2.0585 | 0.76831 | 0.53217 | 0.81115 | 0 | 0 | 0 | 0 | -39.9578 | 0.033679 | 0 | 0.046965 | 0 | -0.35654 | 0 | 0 | 0 | 0 | 0 | 0 | 0 | 0 | 2.1923 | 0.048074 | 3.8936e-05 | 0 | 1.822 | 0 | 2.936 | 2.9316 | 1.4711 | 23.1599 | 1.2254 | 3.0551 | 0.16064 | 0.017778 | -0.40874 | 0.69964 | 0.18406 | 3.3194 | 3.8226 | 21.3858 | -0.76528 | 0 | 0.078052 | 0 | 1.6728 | 0.27165
2025_08_25 Hr 09 | 0.68089 | 0.00012672 | 0 | 0.13239 | 0.13248 | 0.13248 | 0.13242 | 0.13243 | 0.13248 | 0 | 0 | 0.010184 | 0.75 | 0.056321 | 1.5087 | 1.5087 | 6.3322 | 0.65183 | 0.0012136 | 0.004224 | 0.0069788 | 0.086901 | 0 | 0 | 0.015357 | 0 | 0 | 5.7279 | 2.0585 | 0.76831 | 0.53217 | 0.81115 | 0 | 0 | 0 | 0 | -32.1666 | 0.033679 | 0 | 0.044253 | 0 | -0.33583 | 0 | 0 | 0 | 0 | 0 | 0 | 0 | 0 | 1.9165 | 0.048074 | 3.8936e-05 | 0 | 1.822 | 0 | 2.936 | 2.9316 | 0.50924 | 23.1599 | 1.2254 | 3.0551 | 0.16064 | 0.017778 | -0.68089 | 0.69964 | 0.18406 | 3.3194 | 10.0072 | 20.0306 | -1.0167 | 0 | 0.078052 | 0 | 1.6728 | 0.2741
2025_08_25 Hr 10 | 0.70276 | 0.0003227 | 0 | 0.13239 | 0.13248 | 0.13248 | 0.13242 | 0.13243 | 0.13248 | 0 | 0 | 0.010184 | 0.87 | 0.060655 | 1.5087 | 1.5087 | 6.3322 | 0.65183 | 0.0012136 | 0.004224 | 0.0069788 | 0.086901 | 0 | 0 | 0.015357 | 0 | 0.4657 | 5.7279 | 2.0585 | 0.76831 | 0.53217 | 0.81115 | 0 | 0 | 0 | 0 | -30.9743 | 0.033679 | 0 | 0.041084 | 0 | -0.31163 | 0 | 0 | 0 | 0 | 0 | 0 | 0 | 0 | 2.2577 | 0.048074 | 3.8936e-05 | 0 | 1.822 | 0 | 2.936 | 2.9316 | 0.17845 | 23.4759 | 1.2254 | 3.0551 | 0.16064 | 0.017778 | -0.70276 | 0.69964 | 0.18406 | 3.3194 | 11.6813 | 20.1941 | -1.0144 | 0 | 0.078052 | 0 | 1.6728 | 0.2808
2025_08_25 Hr 11 | 0.80106 | 0.00055936 | 0 | 0.13239 | 0.13248 | 0.13248 | 0.13242 | 0.13243 | 0.13248 | 0 | 0 | 0.010184 | 0.93 | 0.069163 | 1.5087 | 1.5087 | 6.3322 | 0.65183 | 0.0012136 | 0.004224 | 0.0069788 | 0.086901 | 0 | 0 | 0.015357 | 0 | 0.31607 | 5.7279 | 2.0585 | 0.76831 | 0.53217 | 0.81115 | 0 | 0 | 0 | 0 | -32.9483 | 0.033679 | 0 | 0.043824 | 0 | -0.33256 | 0 | 0 | 0 | 0 | 0 | 0 | 0 | 0 | 1.9891 | 0.048074 | 3.8936e-05 | 0 | 1.822 | 0 | 2.936 | 2.9316 | 0.030467 | 23.4759 | 1.2254 | 3.0551 | 0.16064 | 0.017778 | -0.80106 | 0.69964 | 0.18406 | 3.3194 | 9.344 | 19.95 | -1.1336 | 0 | 0.078052 | 0 | 1.6728 | 0.28615
2025_08_25 Hr 12 | 0.73102 | 0.00076815 | 0 | 0.13239 | 0.13248 | 0.13248 | 0.13242 | 0.13243 | 0.13248 | 0 | 0 | 0.010184 | 0.87 | 0.069653 | 1.5087 | 1.5087 | 6.3322 | 0.65183 | 0.0012136 | 0.004224 | 0.0069788 | 0.086901 | 0 | 0 | 0.015357 | 0 | 0.31607 | 5.7279 | 2.0585 | 0.76831 | 0.53217 | 0.81115 | 0 | 0 | 0 | 0 | -33.5555 | 0.033679 | 0 | 0.047179 | 0 | -0.35817 | 0 | 0 | 0 | 0 | 0 | 0 | 0 | 0 | 1.2994 | 0.048074 | 3.8936e-05 | 0 | 1.822 | 0 | 2.936 | 2.9316 | 0.060934 | 23.4759 | 1.2254 | 3.0551 | 0.16064 | 0.017778 | -0.73102 | 0.69964 | 0.18406 | 3.3194 | 7.9951 | 19.1639 | -1.0892 | 0 | 0.078052 | 0 | 1.6728 | 0.2886
2025_08_25 Hr 13 | 0.7813 | 0.00086522 | 0 | 0.13239 | 0.13248 | 0.13248 | 0.13242 | 0.13243 | 0.13248 | 0 | 0 | 0.010184 | 0.78 | 0.061662 | 1.5087 | 1.5087 | 6.3322 | 0.65183 | 0.0012136 | 0.004224 | 0.0069788 | 0.086901 | 0 | 0 | 0.015357 | 0 | 0.31607 | 5.7279 | 2.0585 | 0.76831 | 0.53217 | 0.81115 | 0 | 0 | 0 | 0 | -33.3547 | 0.033679 | 0 | 0.046585 | 0 | -0.35364 | 0 | 0 | 0 | 0 | 0 | 0 | 0 | 0 | 1.9891 | 0.048074 | 3.8936e-05 | 0 | 1.822 | 0 | 2.936 | 2.9316 | 0.091402 | 23.4759 | 1.2254 | 3.0551 | 0.16064 | 0.017778 | -0.7813 | 0.69964 | 0.18406 | 3.3194 | 8.8279 | 19.8416 | -1.1349 | 0 | 0.078052 | 0 | 1.6728 | 0.29385
2025_08_25 Hr 14 | 0.7093 | 0.00083994 | 0 | 0.13239 | 0.13248 | 0.13248 | 0.13242 | 0.13243 | 0.13248 | 0 | 0 | 0.010184 | 0.84 | 0.061486 | 1.5087 | 1.5087 | 6.3322 | 0.65183 | 0.0012136 | 0.004224 | 0.0069788 | 0.086901 | 0 | 0 | 0.015357 | 0 | 0.31607 | 5.7279 | 2.0585 | 0.76831 | 0.53217 | 0.81115 | 0 | 0 | 0 | 0 | -28.7134 | 0.033679 | 0 | 0.043134 | 0 | -0.32729 | 0 | 0 | 0 | 0 | 0 | 0 | 0 | 0 | 2.1923 | 0.048074 | 3.8936e-05 | 0 | 1.822 | 0 | 2.936 | 2.9316 | 0.14798 | 23.4759 | 1.2254 | 3.0551 | 0.16064 | 0.017778 | -0.7093 | 0.69964 | 0.18406 | 3.3194 | 13.8168 | 20.0908 | -1.0366 | 0 | 0.078052 | 0 | 1.6728 | 0.2954
2025_08_25 Hr 15 | 0.71068 | 0.00081066 | 0 | 0.13239 | 0.13248 | 0.13248 | 0.13242 | 0.13243 | 0.13248 | 0 | 0 | 0.010184 | 0.99 | 0.07431 | 1.5087 | 1.5087 | 6.3322 | 0.65183 | 0.0012136 | 0.004224 | 0.0069788 | 0.086901 | 0 | 0 | 0.015357 | 0 | 0.31607 | 5.7279 | 2.0585 | 0.76831 | 0.53217 | 0.81115 | 0 | 0 | 0 | 0 | -28.1625 | 0.033679 | 0 | 0.044232 | 0 | -0.33567 | 0 | 0 | 0 | 0 | 0 | 0 | 0 | 0 | 1.8511 | 0.048074 | 3.8936e-05 | 0 | 1.822 | 0 | 2.936 | 2.9316 | 0.30032 | 23.4759 | 1.2254 | 3.0551 | 0.16064 | 0.017778 | -0.71068 | 0.69964 | 0.18406 | 3.3194 | 14.3364 | 20.0693 | -1.0464 | 0 | 0.078052 | 0 | 1.6728 | 0.29854
2025_08_25 Hr 16 | 0.79604 | 0.0008078 | 0 | 0.13239 | 0.13248 | 0.13248 | 0.13242 | 0.13243 | 0.13248 | 0 | 0 | 0.010184 | 1.11 | 0.082901 | 1.5087 | 1.5087 | 6.3322 | 0.65183 | 0.0012136 | 0.004224 | 0.0069788 | 0.086901 | 0 | 0 | 0.015357 | 0 | 0.31607 | 5.7279 | 2.0585 | 0.76831 | 0.53217 | 0.81115 | 0 | 0 | 0 | 0 | -25.0444 | 0.033679 | 0 | 0.044011 | 0 | -0.33398 | 0 | 0 | 0 | 0 | 0 | 0 | 0 | 0 | 1.9891 | 0.048074 | 3.8936e-05 | 0 | 1.822 | 0 | 2.936 | 2.9316 | 0.36125 | 23.4759 | 1.2254 | 3.0551 | 0.16064 | 0.017778 | -0.79604 | 0.69964 | 0.18406 | 3.3194 | 17.7827 | 20.4812 | -1.13 | 0 | 0.078052 | 0 | 1.6728 | 0.29764
2025_08_25 Hr 17 | 0.7688 | 0.00053234 | 0 | 0.13239 | 0.13248 | 0.13248 | 0.13242 | 0.13243 | 0.13248 | 0 | 0 | 0.010184 | 1.2 | 0.11041 | 1.5087 | 1.5087 | 6.3322 | 0.65183 | 0.0012136 | 0.004224 | 0.0069788 | 0.086901 | 0 | 0 | 0.015357 | 4.898 | 0.31607 | 5.7279 | 2.0585 | 0.76831 | 0.53217 | 0.81115 | 0 | 0 | 0 | 0 | -34.1069 | 0.033679 | 0 | 0 | 0 | -0.41194 | 0 | 0 | 0 | 0 | 0 | 0 | 0 | 0 | 2.2577 | 0.048074 | 3.8936e-05 | 0 | 1.822 | 0 | 2.936 | 2.9316 | 0.72251 | 24.0656 | 1.2254 | 3.0551 | 0.16064 | 0.017778 | -0.7688 | 0.69964 | 0.18406 | 3.3194 | 9.9835 | 21.2056 | -1.1807 | 0 | 0.078052 | 0 | 1.6728 | 0.30221
2025_08_25 Hr 18 | 0.75042 | 0.00029431 | 0 | 0.13239 | 0.13248 | 0.13248 | 0.13242 | 0.13243 | 0.13248 | 0 | 0 | 0.010184 | 1.26 | 0.11256 | 1.5087 | 1.5087 | 6.3322 | 0.65183 | 0.0012136 | 0.004224 | 0.0069788 | 0.086901 | 0 | 0 | 0.015357 | 1.0352 | 0.31607 | 5.7279 | 2.0585 | 0.76831 | 0.53217 | 0.81115 | 0 | 0 | 0 | 0 | -33.0912 | 0.033679 | 0 | 0 | 0 | -0.39988 | 0 | 0 | 0 | 0 | 0 | 0 | 0 | 0 | 2.5335 | 0.048074 | 3.8936e-05 | 0 | 1.822 | 0 | 2.936 | 2.9316 | 0.77909 | 24.5111 | 1.2254 | 3.0551 | 0.16064 | 0.017778 | -0.75042 | 0.69964 | 0.18406 | 3.3194 | 11.8501 | 21.5806 | -1.1503 | 0 | 0.078052 | 0 | 1.6728 | 0.30122
2025_08_25 Hr 19 | 0.24934 | 0.00023473 | 0 | 0.13239 | 0.13248 | 0.13248 | 0.13242 | 0.13243 | 0.13248 | 0 | 0 | 0.010184 | 1.92 | 0.16995 | 1.5087 | 1.5087 | 6.3322 | 0.65183 | 0.0012136 | 0.004224 | 0.0069788 | 0.086901 | 0 | 0 | 0.015357 | 1.2582 | 0.31607 | 5.7279 | 2.0585 | 0.76831 | 0.53217 | 0.81115 | 0 | 0 | 0 | 0 | -34.6399 | 0.033679 | 0 | 0 | 0 | -0.39622 | 0 | 0 | 0 | 0 | 0 | 0 | 0 | 0 | 1.9891 | 0.048074 | 3.8936e-05 | 0 | 1.822 | 0 | 2.936 | 2.9316 | 0.63111 | 24.7341 | 1.2254 | 3.0551 | 0.16064 | 0.017778 | -0.24934 | 0.69964 | 0.18406 | 3.3194 | 10.5517 | 21.1031 | -0.64556 | 0 | 0.078052 | 0 | 1.6728 | 0.29988
2025_08_25 Hr 20 | 0.02274 | 0.00028555 | 0 | 0.13239 | 0.13248 | 0.13248 | 0.13242 | 0.13243 | 0.13248 | 0 | 0 | 0.010184 | 1.92 | 0.18952 | 1.5087 | 1.5087 | 6.3322 | 0.65183 | 0.0012136 | 0.004224 | 0.0069788 | 0.086901 | 0 | 0 | 0.015357 | 1.2821 | 0.31607 | 5.7279 | 2.0585 | 0.76831 | 0.53217 | 0.81115 | 0 | 0 | 0 | 0 | -39.5972 | 0.033679 | 0 | 0 | 0 | -0.44209 | 0 | 0 | 0 | 0 | 0 | 0 | 0 | 0 | 1.372 | 0.048074 | 3.8936e-05 | 0 | 1.822 | 0 | 2.936 | 2.9316 | 0.4483 | 24.7581 | 1.2254 | 3.0551 | 0.16064 | 0.017778 | -0.02274 | 0.69964 | 0.18406 | 3.3194 | 4.7874 | 20.0914 | -0.46483 | 0 | 0.078052 | 0 | 1.6728 | 0.29507
2025_08_25 Hr 21 | 0 | 6.8125e-05 | 0 | 0.13239 | 0.13248 | 0.13248 | 0.13242 | 0.13243 | 0.13248 | 0 | 0 | 0.010184 | 1.77 | 0.17448 | 1.5087 | 1.5087 | 6.3322 | 0.65183 | 0.0012136 | 0.004224 | 0.0069788 | 0.086901 | 0 | 0 | 0.015357 | 1.2821 | 0 | 5.7279 | 2.0585 | 0.76831 | 0.53217 | 0.81115 | 0 | 0 | 0 | 0 | -42.8169 | 0.033679 | 0 | 0 | 0 | -0.4415 | 0 | 0 | 0 | 0 | 0 | 0 | 0 | 0 | 1.4374 | 0.048074 | 3.8936e-05 | 0 | 1.822 | 0 | 2.936 | 2.9316 | 0.33079 | 24.442 | 1.2254 | 3.0551 | 0.16064 | 0.017778 | 0 | 0.69964 | 0.18406 | 3.3194 | 1.0303 | 19.8467 | -0.4415 | 0 | 0.078052 | 0 | 1.6728 | 0.2905
2025_08_25 Hr 22 | 0 | 1.0753e-05 | 0 | 0.13239 | 0.13248 | 0.13248 | 0.13242 | 0.13243 | 0.13248 | 0 | 0 | 0.010184 | 1.8 | 0.17205 | 1.5087 | 1.5087 | 6.3322 | 0.65183 | 0.0012136 | 0.004224 | 0.0069788 | 0.086901 | 0 | 0 | 0.015357 | 1.2821 | 0 | 5.7279 | 2.0585 | 0.76831 | 0.53217 | 0.81115 | 0 | 0 | 0 | 0 | -41.2615 | 0.033679 | 0 | 0 | 0 | -0.42802 | 0 | 0 | 0 | 0 | 0 | 0 | 0 | 0 | 1.1615 | 0.048074 | 3.8936e-05 | 0 | 1.822 | 0 | 2.936 | 2.9316 | 0.63111 | 24.442 | 1.2254 | 3.0551 | 0.16064 | 0.017778 | 0 | 0.69964 | 0.18406 | 3.3194 | 2.639 | 19.8865 | -0.42802 | 0 | 0.078052 | 0 | 1.6728 | 0.27835
2025_08_25 Hr 23 | 0 | 0 | 0 | 0.13239 | 0.13248 | 0.13248 | 0.13242 | 0.13243 | 0.13248 | 0 | 0 | 0.010184 | 2.04 | 0.18746 | 1.5087 | 1.5087 | 6.6132 | 0.55442 | 0.0012136 | 0.004224 | 0.0069788 | 0.086901 | 0 | 0 | 0.015357 | 1.2821 | 0 | 5.9186 | 2.0585 | 0 | 0.55307 | 0.81115 | 0 | 0 | 0 | 0 | -41.5763 | 0.033679 | 0 | 0 | 0 | -0.41143 | 0 | 0 | 0 | 0 | 0 | 0 | 0 | 0 | 1.1615 | 0.048074 | 3.8936e-05 | 0 | 1.822 | 0 | 3.0463 | 3.0417 | 0.77909 | 24.2684 | 1.2254 | 3.0551 | 0.16064 | 0.017778 | 0 | 0.69964 | 0.18406 | 3.3194 | 2.5767 | 20.296 | -0.41143 | 0 | 0.078052 | 0 | 1.6728 | 0.26361
2025_08_25 Hr 24 | 0 | 0 | 0 | 0.13239 | 0.13248 | 0.13248 | 0.13242 | 0.13243 | 0.13248 | 0 | 0 | 0.010184 | 2.04 | 0.17866 | 1.5087 | 1.5087 | 6.6198 | 0.55442 | 0.0012136 | 0.004224 | 0.0069788 | 0.086901 | 0 | 0 | 0.015357 | 1.2821 | 0 | 5.9229 | 2.0585 | 0 | 0.55355 | 0.81115 | 0 | 0 | 0 | 0 | -39.4895 | 0.033679 | 0 | 0.25336 | 0 | -0.39201 | 0 | 0 | 0 | 0 | 0 | 0 | 0 | 0 | 1.1615 | 0.048074 | 3.8936e-05 | 0 | 1.822 | 0 | 3.0463 | 3.0417 | 0.57017 | 24.2793 | 1.2254 | 3.0551 | 0.16064 | 0.017778 | 0 | 0.69964 | 0.18406 | 3.3194 | 4.4654 | 20.0676 | -0.39201 | 0 | 0.078052 | 0 | 1.6728 | 0.25245
2025_08_26 Hr 01 | 0 | 0 | 0 | 0 | 0 | 0 | 0 | 0 | 0 | 0 | 0 | 0.010184 | 2.16 | 0.17376 | 1.5087 | 1.5087 | 7.0983 | 0 | 0.0012136 | 0.004224 | 0.0069788 | 0.086901 | 0 | 0 | 0.015357 | 1.2821 | 0 | 6.3514 | 2.0585 | 0 | 0.55355 | 0.81115 | 0 | 0 | 0 | 0 | -36.1012 | 0.033679 | 0 | 0.23788 | 0 | -0.3599 | 0 | 0 | 0 | 0 | 0 | 0 | 0 | 0 | 1.4374 | 0.048074 | 3.8936e-05 | 0 | 1.822 | 0 | 3.2667 | 3.2618 | 0.4483 | 24.2777 | 1.2254 | 3.0551 | 0.16064 | 0.017778 | 0 | 0.69964 | 0.18406 | 3.3194 | 8.1429 | 20.3263 | -0.3599 | 0 | 0.078052 | 0 | 1.6728 | 0.24201
2025_08_26 Hr 02 | 0 | 0 | 0 | 0 | 0 | 0 | 0 | 0 | 0 | 0 | 0 | 0.010184 | 2.22 | 0.18197 | 1.5087 | 1.5087 | 7.0983 | 0 | 0.0012136 | 0.004224 | 0.0069788 | 0.086901 | 0 | 0 | 0.015357 | 1.2821 | 0 | 6.3514 | 2.0585 | 0 | 0.55355 | 0.81115 | 0 | 0 | 0 | 0 | -38.7098 | 0.033679 | 0 | 0.24239 | 0 | -0.36675 | 0 | 0 | 0 | 0 | 0 | 0 | 0 | 0 | 1.2994 | 0.048074 | 3.8936e-05 | 0 | 1.822 | 0 | 3.2667 | 3.2618 | 0.50924 | 24.2777 | 1.2254 | 3.0551 | 0.16064 | 0.017778 | 0 | 0.69964 | 0.18406 | 3.3194 | 5.5153 | 20.3142 | -0.36675 | 0 | 0.078052 | 0 | 1.6728 | 0.23871
2025_08_26 Hr 03 | 0 | 0 | 0 | 0 | 0 | 0 | 0 | 0 | 0 | 0 | 0 | 0.010184 | 2.19 | 0.17886 | 1.5087 | 1.5087 | 7.0983 | 0 | 0.0012136 | 0.004224 | 0.0069788 | 0.086901 | 0 | 0 | 0.015357 | 1.2821 | 0 | 6.3514 | 2.0585 | 0 | 0.55355 | 0.81115 | 0 | 0 | 0 | 0 | -41.662 | 0.033679 | 0 | 0.24151 | 0 | -0.36542 | 0 | 0 | 0 | 0 | 0 | 0 | 0 | 0 | 1.2994 | 0.048074 | 3.8936e-05 | 0 | 1.822 | 0 | 3.2667 | 3.2618 | 0.72251 | 24.2777 | 1.2254 | 3.0551 | 0.16064 | 0.017778 | 0 | 0.69964 | 0.18406 | 3.3194 | 2.7408 | 20.4905 | -0.36542 | 0 | 0.078052 | 0 | 1.6728 | 0.23486
2025_08_26 Hr 04 | 0 | 0 | 0 | 0 | 0 | 0 | 0 | 0 | 0 | 0 | 0 | 0.010184 | 2.19 | 0.18381 | 1.5087 | 1.5087 | 7.0983 | 0 | 0.0012136 | 0.004224 | 0.0069788 | 0.086901 | 0 | 0 | 0.015357 | 1.2821 | 0 | 6.3514 | 2.0585 | 0 | 0.55355 | 0.81115 | 0 | 0 | 0 | 0 | -44.1834 | 0.033679 | 0 | 0.24819 | 0 | -0.37558 | 0 | 0 | 0 | 0 | 0 | 0 | 0 | 0 | 1.0962 | 0.048074 | 3.8936e-05 | 0 | 1.822 | 0 | 3.2667 | 3.2618 | 1.1099 | 24.2777 | 1.2254 | 3.0551 | 0.16064 | 0.017778 | 0 | 0.69964 | 0.18406 | 3.3194 | 0.39857 | 20.6799 | -0.37558 | 0 | 0.078052 | 0 | 1.6728 | 0.23518
2025_08_26 Hr 05 | 0 | 0 | 0 | 0.14197 | 0.14207 | 0.14207 | 0.142 | 0.14201 | 0.14207 | 0 | 0 | 0.010184 | 2.19 | 0.207 | 1.5087 | 1.5087 | 7.0983 | 0 | 0.0012136 | 0.004224 | 0.0069788 | 0.086901 | 0 | 0 | 0.015357 | 1.2821 | 0.48821 | 6.3514 | 2.0585 | 0 | 0.55355 | 0.81115 | 0 | 0 | 0 | 0 | -53.2951 | 0.033679 | 0 | 0.27343 | 0 | -0.42324 | 0 | 0 | 0 | 0 | 0 | 0 | 0 | 0 | 1.0236 | 0.048074 | 3.8936e-05 | 0 | 1.822 | 0 | 3.2667 | 3.2618 | 1.5016 | 25.4685 | 1.2254 | 3.0551 | 0.16064 | 0.017778 | 0 | 0.69964 | 0.18406 | 3.3194 | -7.227 | 21.0229 | -0.42324 | 0 | 0.078052 | 0 | 1.6728 | 0.23584
2025_08_26 Hr 06 | 0 | 0 | 0 | 0.14197 | 0.14207 | 0.14207 | 0.142 | 0.14201 | 0.14207 | 0 | 0 | 0.010184 | 2.25 | 0.24313 | 1.5087 | 1.5087 | 7.0983 | 0.5945 | 0.0012136 | 0.004224 | 0.0069788 | 0.086901 | 0 | 0 | 0.015357 | 1.2821 | 0.33857 | 6.3514 | 2.0585 | 0 | 0.55355 | 0.81115 | 0 | 0 | 0 | 0 | -59.2105 | 0.033679 | 0 | 0.3126 | 0 | -0.48416 | 0 | 0 | 0 | 0 | 0 | 0 | 0 | 0 | 1.0236 | 0.048074 | 3.8936e-05 | 0 | 1.822 | 0 | 3.2667 | 3.2618 | 1.7715 | 26.063 | 1.2254 | 3.0551 | 0.16064 | 0.017778 | 0 | 0.69964 | 0.18406 | 3.3194 | -12.2333 | 21.3984 | -0.48416 | 0 | 0.078052 | 0 | 1.6728 | 0.2454
2025_08_26 Hr 07 | 0.067784 | 1.788e-06 | 0 | 0.14197 | 0.14207 | 0.14207 | 0.142 | 0.14201 | 0.14207 | 0 | 0 | 0.010184 | 2.34 | 0.26033 | 1.5087 | 1.5087 | 6.7899 | 0.69894 | 0.0012136 | 0.004224 | 0.0069788 | 0.086901 | 0 | 0 | 0.015357 | 1.2821 | 0.33857 | 6.1423 | 2.0585 | 0 | 0.53217 | 0.81115 | 0 | 0 | 0 | 0 | -58.4866 | 0.033679 | 0 | 0 | 0 | -0.49853 | 0 | 0 | 0 | 0 | 0 | 0 | 0 | 0 | 1.4374 | 0.048074 | 3.8936e-05 | 0 | 1.822 | 0 | 3.1484 | 3.1437 | 2.3112 | 25.4136 | 1.2254 | 3.0551 | 0.16064 | 0.017778 | -0.067784 | 0.69964 | 0.18406 | 3.3194 | -11.1209 | 22.5185 | -0.56631 | 0 | 0.078052 | 0 | 1.6728 | 0.25838
2025_08_26 Hr 08 | 0.6078 | 4.5315e-05 | 0 | 0.14197 | 0.14207 | 0.14207 | 0.142 | 0.14201 | 0.14207 | 0 | 0 | 0.010184 | 1.56 | 0.17594 | 1.5087 | 1.5087 | 6.7899 | 0.69894 | 0.0012136 | 0.004224 | 0.0069788 | 0.086901 | 0 | 0 | 0.015357 | 1.2821 | 0.33857 | 6.1423 | 2.0585 | 0 | 0.53217 | 0.81115 | 0 | 0 | 0 | 0 | -55.5491 | 0.033679 | 0 | 0 | 0 | -0.50543 | 0 | 0 | 0 | 0 | 0 | 0 | 0 | 0 | 1.8511 | 0.048074 | 3.8936e-05 | 0 | 1.822 | 0 | 3.1484 | 3.1437 | 2.1327 | 25.4136 | 1.2254 | 3.0551 | 0.16064 | 0.017778 | -0.6078 | 0.69964 | 0.18406 | 3.3194 | -8.8103 | 22.4384 | -1.1132 | 0 | 0.078052 | 0 | 1.6728 | 0.26729
2025_08_26 Hr 09 | 0.8129 | 0.00016954 | 0 | 0.14197 | 0.14207 | 0.14207 | 0.142 | 0.14201 | 0.14207 | 0 | 0 | 0.010184 | 1.2 | 0.14066 | 1.5087 | 1.5087 | 6.7899 | 0.69894 | 0.0012136 | 0.004224 | 0.0069788 | 0.086901 | 0 | 0 | 0.015357 | 1.2821 | 0.33857 | 6.1423 | 2.0585 | 0.8239 | 0.53217 | 0.81115 | 0 | 0 | 0 | 0 | -55.6515 | 0.033679 | 0 | 0 | 0 | -0.52536 | 0 | 0 | 0 | 0 | 0 | 0 | 0 | 0 | 1.6406 | 0.048074 | 3.8936e-05 | 0 | 1.822 | 0 | 3.1484 | 3.1437 | 1.4407 | 26.2375 | 1.2254 | 3.0551 | 0.16064 | 0.017778 | -0.8129 | 0.69964 | 0.18406 | 3.3194 | -9.4016 | 21.3506 | -1.3383 | 0 | 0.078052 | 0 | 1.6728 | 0.27213
2025_08_26 Hr 10 | 0.78071 | 0.00035898 | 0 | 0.14197 | 0.14207 | 0.14207 | 0.142 | 0.14201 | 0.14207 | 0 | 0 | 0.010184 | 1.68 | 0.21321 | 1.5087 | 1.5087 | 6.7899 | 0.69894 | 0.0012136 | 0.004224 | 0.0069788 | 0.086901 | 0 | 0 | 0.015357 | 1.2821 | 0.33857 | 6.1423 | 2.0585 | 0.8239 | 0.53217 | 0.81115 | 0 | 0 | 0 | 0 | -64.8367 | 0.033679 | 0 | 0 | 0 | -0.56901 | 0 | 0 | 0 | 0 | 0 | 0 | 0 | 0 | 1.9165 | 0.048074 | 3.8936e-05 | 0 | 1.822 | 0 | 3.1484 | 3.1437 | 1.6801 | 26.2375 | 1.2254 | 3.0551 | 0.16064 | 0.017778 | -0.78071 | 0.69964 | 0.18406 | 3.3194 | -17.5562 | 22.3928 | -1.3497 | 0 | 0.078052 | 0 | 1.6728 | 0.27851
2025_08_26 Hr 11 | 0.82205 | 0.00067515 | 0 | 0.14197 | 0.14207 | 0.14207 | 0.142 | 0.14201 | 0.14207 | 0 | 0 | 0.010184 | 1.59 | 0.20939 | 1.5087 | 1.5087 | 6.7899 | 0.69894 | 0.0012136 | 0.004224 | 0.0069788 | 0.086901 | 0 | 0 | 0.015357 | 1.2821 | 0.33857 | 6.1423 | 2.0585 | 0.8239 | 0.53217 | 0.81115 | 0 | 0 | 0 | 0 | -62.1321 | 0.033679 | 0 | 0 | 0 | -0.59051 | 0 | 0 | 0 | 0 | 0 | 0 | 0 | 0 | 1.9165 | 0.048074 | 3.8936e-05 | 0 | 1.822 | 0 | 3.1484 | 3.1437 | 1.889 | 26.2375 | 1.2254 | 3.0551 | 0.16064 | 0.017778 | -0.82205 | 0.69964 | 0.18406 | 3.3194 | -14.7553 | 22.552 | -1.4126 | 0 | 0.078052 | 0 | 1.6728 | 0.28092
2025_08_26 Hr 12 | 0.78609 | 0.0013064 | 0 | 0.14197 | 0.14207 | 0.14207 | 0.142 | 0.14201 | 0.14207 | 0 | 0 | 0.010184 | 1.89 | 0.23782 | 1.5087 | 1.5087 | 6.7899 | 0.69894 | 0.0012136 | 0.004224 | 0.0069788 | 0.086901 | 0 | 0 | 0.015357 | 1.2821 | 0.33857 | 6.1423 | 2.0585 | 0.8239 | 0.53217 | 0.81115 | 0 | 0 | 0 | 0 | -55.788 | 0.033679 | 0 | 0 | 0 | -0.56415 | 0 | 0 | 0 | 0 | 0 | 0 | 0 | 0 | 1.7132 | 0.048074 | 3.8936e-05 | 0 | 1.822 | 0 | 3.1484 | 3.1437 | 2.0108 | 26.2375 | 1.2254 | 3.0551 | 0.16064 | 0.017778 | -0.78609 | 0.69964 | 0.18406 | 3.3194 | -8.1352 | 22.7655 | -1.3502 | 0 | 0.078052 | 0 | 1.6728 | 0.28279
2025_08_26 Hr 13 | 0.7813 | 0.0011518 | 0 | 0.14197 | 0.14207 | 0.14207 | 0.142 | 0.14201 | 0.14207 | 0 | 0 | 0.010184 | 2.19 | 0.2744 | 1.5087 | 1.5087 | 6.7899 | 0.69894 | 0.0012136 | 0.004224 | 0.0069788 | 0.086901 | 0 | 0 | 0.015357 | 1.2821 | 0.33857 | 6.1423 | 2.0585 | 0.8239 | 0.53217 | 0.81115 | 0 | 0 | 0 | 0 | -55.9156 | 0.033679 | 0 | 0 | 0 | -0.56173 | 0 | 0 | 0 | 0 | 0 | 0 | 0 | 0 | 2.1923 | 0.048074 | 3.8936e-05 | 0 | 1.822 | 0 | 3.1484 | 3.1437 | 1.8324 | 26.2375 | 1.2254 | 3.0551 | 0.16064 | 0.017778 | -0.7813 | 0.69964 | 0.18406 | 3.3194 | -7.6154 | 23.4058 | -1.343 | 0 | 0.078052 | 0 | 1.6728 | 0.29071
2025_08_26 Hr 14 | 0.73865 | 0.00061351 | 0 | 0.14197 | 0.14207 | 0.14207 | 0.142 | 0.14201 | 0.14207 | 0 | 0 | 0.010184 | 2.28 | 0.28725 | 1.5087 | 1.5087 | 6.7899 | 0.69894 | 0.0012136 | 0.004224 | 0.0069788 | 0.086901 | 0 | 0 | 0.015357 | 1.2821 | 0.33857 | 6.1423 | 2.0585 | 0.8239 | 0.53217 | 0.81115 | 0 | 0 | 0 | 0 | -48.8126 | 0.033679 | 0 | 0 | 0 | -0.56484 | 0 | 0 | 0 | 0 | 0 | 0 | 0 | 0 | 2.2577 | 0.048074 | 3.8936e-05 | 0 | 1.822 | 0 | 3.1484 | 3.1437 | 1.6496 | 26.2375 | 1.2254 | 3.0551 | 0.16064 | 0.017778 | -0.73865 | 0.69964 | 0.18406 | 3.3194 | -0.5285 | 23.3501 | -1.3035 | 0 | 0.078052 | 0 | 1.6728 | 0.2929
2025_08_26 Hr 15 | 0.73567 | 0.0010926 | 0 | 0.14197 | 0.14207 | 0.14207 | 0.142 | 0.14201 | 0.14207 | 0 | 0 | 0.010184 | 2.37 | 0.38453 | 1.5087 | 1.5087 | 6.7899 | 0.69894 | 0.0012136 | 0.004224 | 0.0069788 | 0.086901 | 0 | 0 | 0.015357 | 1.2821 | 0.33857 | 6.1423 | 2.0585 | 0.8239 | 0.53217 | 0.81115 | 0 | 0 | 0 | 0 | -59.8715 | 0.033679 | 0 | 0 | 0 | -0.72802 | 0 | 0 | 0 | 0 | 0 | 0 | 0 | 0 | 2.7368 | 0.048074 | 3.8936e-05 | 0 | 1.822 | 0 | 3.1484 | 3.1437 | 1.4407 | 26.2375 | 1.2254 | 3.0551 | 0.16064 | 0.017778 | -0.73567 | 0.69964 | 0.18406 | 3.3194 | -11.287 | 23.8107 | -1.4637 | 0 | 0.078052 | 0 | 1.6728 | 0.29852
2025_08_26 Hr 16 | 0.79604 | 0.0020468 | 0 | 0.14197 | 0.14207 | 0.14207 | 0.142 | 0.14201 | 0.14207 | 0 | 0 | 0.010184 | 2.34 | 0.4288 | 1.5087 | 1.5087 | 6.7899 | 0.69894 | 0.0012136 | 0.004224 | 0.0069788 | 0.086901 | 0 | 0 | 0.015357 | 1.2821 | 0.33857 | 6.1423 | 2.0585 | 0.8239 | 0.53217 | 0.81115 | 0 | 0 | 0 | 0 | -60.5384 | 0.033679 | 0 | 0 | 0 | -0.82252 | 0 | 0 | 0 | 0 | 0 | 0 | 0 | 0 | 3.2159 | 0.048074 | 3.8936e-05 | 0 | 1.822 | 0 | 3.1484 | 3.1437 | 1.2317 | 26.2375 | 1.2254 | 3.0551 | 0.16064 | 0.017778 | -0.79604 | 0.69964 | 0.18406 | 3.3194 | -11.7605 | 24.1591 | -1.6186 | 0 | 0.078052 | 0 | 1.6728 | 0.30105
2025_08_26 Hr 17 | 0.78377 | 0.0021903 | 0 | 0.14197 | 0.14207 | 0.14207 | 0.142 | 0.14201 | 0.14207 | 0 | 0 | 0.010184 | 2.52 | 0.55934 | 1.5087 | 1.5087 | 6.7899 | 0.69894 | 0.0012136 | 0.004224 | 0.0069788 | 0.086901 | 0 | 0 | 0.015357 | 1.2821 | 0.33857 | 6.1423 | 2.0585 | 0.8239 | 0.53217 | 0.81115 | 0 | 0 | 0 | 0 | -76.9146 | 0.033679 | 0 | 0 | 0 | -0.99672 | 0 | 0 | 0 | 0 | 0 | 0 | 0 | 0 | 3.078 | 0.048074 | 3.8936e-05 | 0 | 1.822 | 0 | 3.1484 | 3.1437 | 1.2622 | 26.2375 | 1.2254 | 3.0551 | 0.16064 | 0.017778 | -0.78377 | 0.69964 | 0.18406 | 3.3194 | -28.1023 | 24.3554 | -1.7805 | 0 | 0.078052 | 0 | 1.6728 | 0.30643
2025_08_26 Hr 18 | 0.73916 | 0.0017932 | 0 | 0.14197 | 0.14207 | 0.14207 | 0.142 | 0.14201 | 0.14207 | 0 | 0 | 0.010184 | 2.37 | 0.53531 | 1.5087 | 1.5087 | 6.7899 | 0.69894 | 0.0012136 | 0.004224 | 0.0069788 | 0.086901 | 0 | 0 | 0.015357 | 1.2821 | 0.33857 | 6.1423 | 2.0585 | 0.8239 | 0.53217 | 0.81115 | 0 | 0 | 0 | 0 | -73.4957 | 0.033679 | 0 | 0 | 0 | -1.0143 | 0 | 0 | 0 | 0 | 0 | 0 | 0 | 0 | 2.9473 | 0.048074 | 3.8936e-05 | 0 | 1.822 | 0 | 3.1484 | 3.1437 | 1.1403 | 26.2375 | 1.2254 | 3.0551 | 0.16064 | 0.017778 | -0.73916 | 0.69964 | 0.18406 | 3.3194 | -25.1262 | 23.8855 | -1.7535 | 0 | 0.078052 | 0 | 1.6728 | 0.30808
2025_08_26 Hr 19 | 0.24934 | 0.0010332 | 0 | 0.14197 | 0.14207 | 0.14207 | 0.142 | 0.14201 | 0.14207 | 0 | 0 | 0.010184 | 2.1 | 0.40787 | 1.5087 | 1.5087 | 6.7899 | 0.69894 | 0.0012136 | 0.004224 | 0.0069788 | 0.086901 | 0 | 0 | 0.015357 | 1.2821 | 0.33857 | 6.1423 | 2.0585 | 0.8239 | 0.53217 | 0.81115 | 0 | 0 | 0 | 0 | -72.7562 | 0.033679 | 0 | 0 | 0 | -0.87191 | 0 | 0 | 0 | 0 | 0 | 0 | 0 | 0 | 3.2159 | 0.048074 | 3.8936e-05 | 0 | 1.822 | 0 | 3.1484 | 3.1437 | 2.2502 | 26.2375 | 1.2254 | 3.0551 | 0.16064 | 0.017778 | -0.24934 | 0.69964 | 0.18406 | 3.3194 | -23.2669 | 24.3731 | -1.1213 | 0 | 0.078052 | 0 | 1.6728 | 0.30522
2025_08_26 Hr 20 | 0.02274 | 0.00051749 | 0 | 0.14197 | 0.14207 | 0.14207 | 0.142 | 0.14201 | 0.14207 | 0 | 0 | 0.010184 | 2.13 | 0.43685 | 1.5087 | 1.5087 | 6.7899 | 0.69894 | 0.0012136 | 0.004224 | 0.0069788 | 0.086901 | 0 | 0 | 0.015357 | 1.2821 | 0.33857 | 6.1423 | 2.0585 | 0.8239 | 0.53217 | 0.81115 | 0 | 0 | 0 | 0 | -85.6054 | 0.033679 | 0 | 0 | 0 | -0.92082 | 0 | 0 | 0 | 0 | 0 | 0 | 0 | 0 | 3.3538 | 0.048074 | 3.8936e-05 | 0 | 1.822 | 0 | 3.1484 | 3.1437 | 2.2807 | 26.2375 | 1.2254 | 3.0551 | 0.16064 | 0.017778 | -0.02274 | 0.69964 | 0.18406 | 3.3194 | -35.9443 | 24.3672 | -0.94356 | 0 | 0.078052 | 0 | 1.6728 | 0.29907
2025_08_26 Hr 21 | 0 | 0.00010553 | 0 | 0.14197 | 0.14207 | 0.14207 | 0.142 | 0.14201 | 0.14207 | 0 | 0 | 0.010184 | 1.95 | 0.28455 | 1.5087 | 1.5087 | 6.7899 | 0.69894 | 0.0012136 | 0.004224 | 0.0069788 | 0.086901 | 0 | 0 | 0.015357 | 1.2821 | 0.33857 | 6.1423 | 2.0585 | 0.8239 | 0.53217 | 0.81115 | 0 | 0 | 0 | 0 | -69.7411 | 0.033679 | 0 | 0 | 0 | -0.65455 | 0 | 0 | 0 | 0 | 0 | 0 | 0 | 0 | 3.6297 | 0.048074 | 3.8936e-05 | 0 | 1.822 | 0 | 3.1484 | 3.1437 | 2.3721 | 26.2375 | 1.2254 | 3.0551 | 0.16064 | 0.017778 | 0 | 0.69964 | 0.18406 | 3.3194 | -19.7843 | 24.3739 | -0.65455 | 0 | 0.078052 | 0 | 1.6728 | 0.29401
2025_08_26 Hr 22 | 0 | 4.4366e-06 | 0 | 0.14197 | 0.14207 | 0.14207 | 0.142 | 0.14201 | 0.14207 | 0 | 0 | 0.010184 | 2.04 | 0.28157 | 1.5087 | 1.5087 | 6.7899 | 0.69894 | 0.0012136 | 0.004224 | 0.0069788 | 0.086901 | 0 | 0 | 0.015357 | 1.2821 | 0.33857 | 6.1423 | 2.0585 | 0.8239 | 0.53217 | 0.81115 | 0 | 0 | 0 | 0 | -71.8156 | 0.033679 | 0 | 0 | 0 | -0.61902 | 0 | 0 | 0 | 0 | 0 | 0 | 0 | 0 | 3.6297 | 0.048074 | 3.8936e-05 | 0 | 1.822 | 0 | 3.1484 | 3.1437 | 2.9423 | 26.2375 | 1.2254 | 3.0551 | 0.16064 | 0.017778 | 0 | 0.69964 | 0.18406 | 3.3194 | -21.1773 | 25.0198 | -0.61902 | 0 | 0.078052 | 0 | 1.6728 | 0.28279
2025_08_26 Hr 23 | 0 | 0 | 0 | 0.14197 | 0.14207 | 0.14207 | 0.142 | 0.14201 | 0.14207 | 0 | 0 | 0.010184 | 2.4 | 0.27657 | 1.5087 | 1.5087 | 7.0912 | 0.5945 | 0.0012136 | 0.004224 | 0.0069788 | 0.086901 | 0 | 0 | 0.015357 | 1.2821 | 0.33857 | 6.3468 | 2.0585 | 0 | 0.55307 | 0.81115 | 0 | 0 | 0 | 0 | -60.3901 | 0.033679 | 0 | 0 | 0 | -0.51646 | 0 | 0 | 0 | 0 | 0 | 0 | 0 | 0 | 3.0126 | 0.048074 | 3.8936e-05 | 0 | 1.822 | 0 | 3.2667 | 3.2618 | 3.421 | 26.0513 | 1.2254 | 3.0551 | 0.16064 | 0.017778 | 0 | 0.69964 | 0.18406 | 3.3194 | -9.6159 | 25.2394 | -0.51646 | 0 | 0.078052 | 0 | 1.6728 | 0.26476
2025_08_26 Hr 24 | 0 | 0 | 0 | 0.14197 | 0.14207 | 0.14207 | 0.142 | 0.14201 | 0.14207 | 0 | 0 | 0.010184 | 2.55 | 0.26598 | 1.5087 | 1.5087 | 7.0983 | 0.5945 | 0.0012136 | 0.004224 | 0.0069788 | 0.086901 | 0 | 0 | 0.015357 | 1.2821 | 0.33857 | 6.3514 | 2.0585 | 0 | 0.55355 | 0.81115 | 0 | 0 | 0 | 0 | -53.4939 | 0.033679 | 0 | 0.30174 | 0 | -0.46727 | 0 | 0 | 0 | 0 | 0 | 0 | 0 | 0 | 2.3956 | 0.048074 | 3.8936e-05 | 0 | 1.822 | 0 | 3.2667 | 3.2618 | 3.1512 | 26.063 | 1.2254 | 3.0551 | 0.16064 | 0.017778 | 0 | 0.69964 | 0.18406 | 3.3194 | -3.4178 | 24.4804 | -0.46727 | 0 | 0.078052 | 0 | 1.6728 | 0.25278
2025_08_27 Hr 01 | 0 | 0 | 0 | 0.15616 | 0.15627 | 0.15627 | 0.15619 | 0.1562 | 0.15627 | 0 | 0 | 0.010184 | 2.67 | 0.26143 | 1.5087 | 1.5087 | 7.8073 | 0 | 0.0012136 | 0.004224 | 0.0069788 | 0.086901 | 0 | 0 | 0.015357 | 1.2821 | 0.37191 | 6.9862 | 2.0585 | 0 | 0.55355 | 0.81115 | 0 | 0 | 0 | 0 | -52.4728 | 0.033679 | 0 | 0.28325 | 0 | -0.43852 | 0 | 0 | 0 | 0 | 0 | 0 | 0 | 0 | 2.8094 | 0.048074 | 3.8936e-05 | 0 | 1.822 | 0 | 3.5932 | 3.5878 | 2.7595 | 27.5833 | 1.2254 | 3.0551 | 0.16064 | 0.017778 | 0 | 0.69964 | 0.18406 | 3.3194 | -0.71991 | 24.6081 | -0.43852 | 0 | 0.078052 | 0 | 1.6728 | 0.24295
2025_08_27 Hr 02 | 0 | 0 | 0 | 0.15616 | 0.15627 | 0.15627 | 0.15619 | 0.1562 | 0.15627 | 0 | 0 | 0.010184 | 2.79 | 0.27273 | 1.5087 | 1.5087 | 7.8073 | 0 | 0.0012136 | 0.004224 | 0.0069788 | 0.086901 | 0 | 0 | 0.015357 | 1.2821 | 0.37191 | 6.9862 | 2.0585 | 0 | 0.55355 | 0.81115 | 0 | 0 | 0 | 0 | -58.3103 | 0.033679 | 0 | 0.32468 | 0 | -0.43779 | 0 | 0 | 0 | 0 | 0 | 0 | 0 | 0 | 3.2159 | 0.048074 | 3.8936e-05 | 0 | 1.822 | 0 | 3.5932 | 3.5878 | 3.0032 | 27.5833 | 1.2254 | 3.0551 | 0.16064 | 0.017778 | 0 | 0.69964 | 0.18406 | 3.3194 | -5.7806 | 25.3841 | -0.43779 | 0 | 0.078052 | 0 | 1.6728 | 0.23743
2025_08_27 Hr 03 | 0 | 0 | 0 | 0.15616 | 0.15627 | 0.15627 | 0.15619 | 0.1562 | 0.15627 | 0 | 0 | 0.010184 | 2.79 | 0.28762 | 1.5087 | 1.5087 | 7.8073 | 0 | 0.0012136 | 0.004224 | 0.0069788 | 0.086901 | 0 | 0 | 0.015357 | 1.2821 | 0.37191 | 6.9862 | 2.0585 | 0 | 0.55355 | 0.81115 | 0 | 0 | 0 | 0 | -64.8389 | 0.033679 | 0 | 0.34241 | 0 | -0.4618 | 0 | 0 | 0 | 0 | 0 | 0 | 0 | 0 | 3.7676 | 0.048074 | 3.8936e-05 | 0 | 1.822 | 0 | 3.5932 | 3.5878 | 2.6724 | 27.5833 | 1.2254 | 3.0551 | 0.16064 | 0.017778 | 0 | 0.69964 | 0.18406 | 3.3194 | -12.0983 | 25.6191 | -0.4618 | 0 | 0.078052 | 0 | 1.6728 | 0.23655
2025_08_27 Hr 04 | 0 | 0 | 0 | 0.15616 | 0.15627 | 0.15627 | 0.15619 | 0.1562 | 0.15627 | 0 | 0 | 0.010184 | 2.7 | 0.28756 | 1.5087 | 1.5087 | 7.8073 | 0 | 0.0012136 | 0.004224 | 0.0069788 | 0.086901 | 0 | 0 | 0.015357 | 1.2821 | 0.37191 | 6.9862 | 2.0585 | 0 | 0.55355 | 0.81115 | 0 | 0 | 0 | 0 | -67.8823 | 0.033679 | 0 | 0.35374 | 0 | -0.47717 | 0 | 0 | 0 | 0 | 0 | 0 | 0 | 0 | 3.833 | 0.048074 | 3.8936e-05 | 0 | 1.822 | 0 | 3.5932 | 3.5878 | 2.6724 | 27.5833 | 1.2254 | 3.0551 | 0.16064 | 0.017778 | 0 | 0.69964 | 0.18406 | 3.3194 | -15.1851 | 25.5911 | -0.47717 | 0 | 0.078052 | 0 | 1.6728 | 0.2333
2025_08_27 Hr 05 | 0 | 0 | 0 | 0.15616 | 0.15627 | 0.15627 | 0.15619 | 0.1562 | 0.15627 | 0 | 0 | 0.010184 | 2.58 | 0.31955 | 1.5087 | 1.5087 | 7.8073 | 0 | 0.0012136 | 0.004224 | 0.0069788 | 0.086901 | 0 | 0 | 0.015357 | 1.2821 | 0.37191 | 6.9862 | 2.0585 | 0 | 0.55355 | 0.81115 | 0 | 0 | 0 | 0 | -78.1159 | 0.033679 | 0 | 0.41138 | 0 | -0.55525 | 0 | 0 | 0 | 0 | 0 | 0 | 0 | 0 | 4.1088 | 0.048074 | 3.8936e-05 | 0 | 1.822 | 0 | 3.5932 | 3.5878 | 2.9118 | 27.5833 | 1.2254 | 3.0551 | 0.16064 | 0.017778 | 0 | 0.69964 | 0.18406 | 3.3194 | -25.0681 | 26.0197 | -0.55525 | 0 | 0.078052 | 0 | 1.6728 | 0.23471
2025_08_27 Hr 06 | 0 | 0 | 0 | 0.15616 | 0.15627 | 0.15627 | 0.15619 | 0.1562 | 0.15627 | 0 | 0 | 0.010184 | 2.55 | 0.33134 | 1.5087 | 1.5087 | 7.8073 | 0.65388 | 0.0012136 | 0.004224 | 0.0069788 | 0.086901 | 0 | 0 | 0.015357 | 1.2821 | 0.37191 | 6.9862 | 2.0585 | 0 | 0.55355 | 0.81115 | 0 | 0 | 0 | 0 | -74.9283 | 0.033679 | 0 | 0.37589 | 0 | -0.58262 | 0 | 0 | 0 | 0 | 0 | 0 | 0 | 0 | 3.6297 | 0.048074 | 3.8936e-05 | 0 | 1.822 | 0 | 3.5932 | 3.5878 | 2.7899 | 28.2372 | 1.2254 | 3.0551 | 0.16064 | 0.017778 | 0 | 0.69964 | 0.18406 | 3.3194 | -21.8618 | 25.4119 | -0.58262 | 0 | 0.078052 | 0 | 1.6728 | 0.24609
2025_08_27 Hr 07 | 0.045117 | 2.5298e-06 | 0 | 0.15616 | 0.15627 | 0.15627 | 0.15619 | 0.1562 | 0.15627 | 0 | 0 | 0.010184 | 2.43 | 0.38251 | 1.5087 | 1.5087 | 7.4681 | 0.76875 | 0.0012136 | 0.004224 | 0.0069788 | 0.086901 | 0 | 0 | 0.015357 | 1.2821 | 0.37191 | 6.7562 | 2.0585 | 0 | 0.53217 | 0.81115 | 0 | 0 | 0 | 0 | -76.7385 | 0.033679 | 0 | 0.45537 | 0 | -0.70625 | 0 | 0 | 0 | 0 | 0 | 0 | 0 | 0 | 3.2159 | 0.048074 | 3.8936e-05 | 0 | 1.822 | 0 | 3.4631 | 3.4579 | 2.7333 | 27.5229 | 1.2254 | 3.0551 | 0.16064 | 0.017778 | -0.045117 | 0.69964 | 0.18406 | 3.3194 | -25.0573 | 24.9097 | -0.75137 | 0 | 0.078052 | 0 | 1.6728 | 0.2593
2025_08_27 Hr 08 | 0.58775 | 7.2295e-05 | 0 | 0.15616 | 0.15627 | 0.15627 | 0.15619 | 0.1562 | 0.15627 | 0 | 0 | 0.010184 | 2.52 | 0.39089 | 1.5087 | 1.5087 | 7.4681 | 0.76875 | 0.0012136 | 0.004224 | 0.0069788 | 0.086901 | 0 | 0 | 0.015357 | 1.2821 | 0.37191 | 6.7562 | 2.0585 | 0 | 0.53217 | 0.81115 | 0 | 0 | 0 | 0 | -70.7677 | 0.033679 | 0 | 0 | 0 | -0.69592 | 0 | 0 | 0 | 0 | 0 | 0 | 0 | 0 | 3.0126 | 0.048074 | 3.8936e-05 | 0 | 1.822 | 0 | 3.4631 | 3.4579 | 2.1632 | 27.5229 | 1.2254 | 3.0551 | 0.16064 | 0.017778 | -0.58775 | 0.69964 | 0.18406 | 3.3194 | -19.7444 | 24.784 | -1.2837 | 0 | 0.078052 | 0 | 1.6728 | 0.26603
2025_08_27 Hr 09 | 0.8129 | 0.00034447 | 0 | 0.15616 | 0.15627 | 0.15627 | 0.15619 | 0.1562 | 0.15627 | 0 | 0 | 0.010184 | 2.79 | 0.44296 | 1.5087 | 1.5087 | 7.4681 | 0.76875 | 0.0012136 | 0.004224 | 0.0069788 | 0.086901 | 0 | 0 | 0.015357 | 1.2821 | 0.37191 | 6.7562 | 2.0585 | 0.90625 | 0.53217 | 0.81115 | 0 | 0 | 0 | 0 | -76.7045 | 0.033679 | 0 | 0 | 0 | -0.71236 | 0 | 0 | 0 | 0 | 0 | 0 | 0 | 0 | 2.9473 | 0.048074 | 3.8936e-05 | 0 | 1.822 | 0 | 3.4631 | 3.4579 | 1.9804 | 28.4292 | 1.2254 | 3.0551 | 0.16064 | 0.017778 | -0.8129 | 0.69964 | 0.18406 | 3.3194 | -24.7105 | 25.0901 | -1.5253 | 0 | 0.078052 | 0 | 1.6728 | 0.27274
2025_08_27 Hr 10 | 0.78071 | 0.00068423 | 0 | 0.15616 | 0.15627 | 0.15627 | 0.15619 | 0.1562 | 0.15627 | 0 | 0 | 0.010184 | 2.61 | 0.40115 | 1.5087 | 1.5087 | 7.4681 | 0.76875 | 0.0012136 | 0.004224 | 0.0069788 | 0.086901 | 0 | 0 | 0.015357 | 1.2821 | 0.37191 | 6.7562 | 2.0585 | 0.90625 | 0.53217 | 0.81115 | 0 | 0 | 0 | 0 | -70.0965 | 0.033679 | 0 | 0 | 0 | -0.68954 | 0 | 0 | 0 | 0 | 0 | 0 | 0 | 0 | 3.2159 | 0.048074 | 3.8936e-05 | 0 | 1.822 | 0 | 3.4631 | 3.4579 | 2.2198 | 28.4292 | 1.2254 | 3.0551 | 0.16064 | 0.017778 | -0.78071 | 0.69964 | 0.18406 | 3.3194 | -17.7894 | 25.3481 | -1.4703 | 0 | 0.078052 | 0 | 1.6728 | 0.27642
2025_08_27 Hr 11 | 0.82205 | 0.0010977 | 0 | 0.15616 | 0.15627 | 0.15627 | 0.15619 | 0.1562 | 0.15627 | 0 | 0 | 0.010184 | 2.52 | 0.37994 | 1.5087 | 1.5087 | 7.4681 | 0.76875 | 0.0012136 | 0.004224 | 0.0069788 | 0.086901 | 0 | 0 | 0.015357 | 1.2821 | 0.37191 | 6.7562 | 2.0585 | 0.90625 | 0.53217 | 0.81115 | 0 | 0 | 0 | 0 | -63.7601 | 0.033679 | 0 | 0 | 0 | -0.67636 | 0 | 0 | 0 | 0 | 0 | 0 | 0 | 0 | 2.6715 | 0.048074 | 3.8936e-05 | 0 | 1.822 | 0 | 3.4631 | 3.4579 | 1.9499 | 28.4292 | 1.2254 | 3.0551 | 0.16064 | 0.017778 | -0.82205 | 0.69964 | 0.18406 | 3.3194 | -12.3588 | 24.4705 | -1.4984 | 0 | 0.078052 | 0 | 1.6728 | 0.28259
2025_08_27 Hr 12 | 0.78609 | 0.0013756 | 0 | 0.15616 | 0.15627 | 0.15627 | 0.15619 | 0.1562 | 0.15627 | 0 | 0 | 0.010184 | 2.43 | 0.36048 | 1.5087 | 1.5087 | 7.4681 | 0.76875 | 0.0012136 | 0.004224 | 0.0069788 | 0.086901 | 0 | 0 | 0.015357 | 1.2821 | 0.37191 | 6.7562 | 2.0585 | 0.90625 | 0.53217 | 0.81115 | 0 | 0 | 0 | 0 | -57.3198 | 0.033679 | 0 | 0 | 0 | -0.66546 | 0 | 0 | 0 | 0 | 0 | 0 | 0 | 0 | 2.3956 | 0.048074 | 3.8936e-05 | 0 | 1.822 | 0 | 3.4631 | 3.4579 | 2.2807 | 28.4292 | 1.2254 | 3.0551 | 0.16064 | 0.017778 | -0.78609 | 0.69964 | 0.18406 | 3.3194 | -5.9573 | 24.385 | -1.4515 | 0 | 0.078052 | 0 | 1.6728 | 0.28726
2025_08_27 Hr 13 | 0.7813 | 0.0016921 | 0 | 0.15616 | 0.15627 | 0.15627 | 0.15619 | 0.1562 | 0.15627 | 0 | 0 | 0.010184 | 2.25 | 0.36727 | 1.5087 | 1.5087 | 7.4681 | 0.76875 | 0.0012136 | 0.004224 | 0.0069788 | 0.086901 | 0 | 0 | 0.015357 | 1.2821 | 0.37191 | 6.7562 | 2.0585 | 0.90625 | 0.53217 | 0.81115 | 0 | 0 | 0 | 0 | -59.5767 | 0.033679 | 0 | 0 | 0 | -0.73245 | 0 | 0 | 0 | 0 | 0 | 0 | 0 | 0 | 2.2577 | 0.048074 | 3.8936e-05 | 0 | 1.822 | 0 | 3.4631 | 3.4579 | 2.1893 | 28.4292 | 1.2254 | 3.0551 | 0.16064 | 0.017778 | -0.7813 | 0.69964 | 0.18406 | 3.3194 | -8.6752 | 23.9861 | -1.5137 | 0 | 0.078052 | 0 | 1.6728 | 0.29538
2025_08_27 Hr 14 | 0.73865 | 0.0018616 | 0 | 0.15616 | 0.15627 | 0.15627 | 0.15619 | 0.1562 | 0.15627 | 0 | 0 | 0.010184 | 2.1 | 0.35772 | 1.5087 | 1.5087 | 7.4681 | 0.76875 | 0.0012136 | 0.004224 | 0.0069788 | 0.086901 | 0 | 0 | 0.015357 | 1.2821 | 0.37191 | 6.7562 | 2.0585 | 0.90625 | 0.53217 | 0.81115 | 0 | 0 | 0 | 0 | -56.1764 | 0.033679 | 0 | 0 | 0 | -0.76444 | 0 | 0 | 0 | 0 | 0 | 0 | 0 | 0 | 1.8511 | 0.048074 | 3.8936e-05 | 0 | 1.822 | 0 | 3.4631 | 3.4579 | 2.3112 | 28.4292 | 1.2254 | 3.0551 | 0.16064 | 0.017778 | -0.73865 | 0.69964 | 0.18406 | 3.3194 | -5.7431 | 23.5072 | -1.5031 | 0 | 0.078052 | 0 | 1.6728 | 0.30318
2025_08_27 Hr 15 | 0.7231 | 0.001955 | 0 | 0.15616 | 0.15627 | 0.15627 | 0.15619 | 0.1562 | 0.15627 | 0 | 0 | 0.010184 | 1.89 | 0.33711 | 1.5087 | 1.5087 | 7.4681 | 0.76875 | 0.0012136 | 0.004224 | 0.0069788 | 0.086901 | 0 | 0 | 0.015357 | 1.2821 | 0.37191 | 6.7562 | 2.0585 | 0.90625 | 0.53217 | 0.81115 | 0 | 0 | 0 | 0 | -53.3178 | 0.033679 | 0 | 0 | 0 | -0.80054 | 0 | 0 | 0 | 0 | 0 | 0 | 0 | 0 | 1.6406 | 0.048074 | 3.8936e-05 | 0 | 1.822 | 0 | 3.4631 | 3.4579 | 2.0413 | 28.4292 | 1.2254 | 3.0551 | 0.16064 | 0.017778 | -0.7231 | 0.69964 | 0.18406 | 3.3194 | -3.6237 | 22.7886 | -1.5236 | 0 | 0.078052 | 0 | 1.6728 | 0.31099
2025_08_27 Hr 16 | 0.79604 | 0.0022307 | 0 | 0.15616 | 0.15627 | 0.15627 | 0.15619 | 0.1562 | 0.15627 | 0 | 0 | 0.010184 | 1.89 | 0.40173 | 1.5087 | 1.5087 | 7.4681 | 0.76875 | 0.0012136 | 0.004224 | 0.0069788 | 0.086901 | 0 | 0 | 0.015357 | 1.2821 | 0.37191 | 6.7562 | 2.0585 | 0.90625 | 0.53217 | 0.81115 | 0 | 0 | 0 | 0 | -69.0933 | 0.033679 | 0 | 0 | 0 | -0.95439 | 0 | 0 | 0 | 0 | 0 | 0 | 0 | 0 | 1.8511 | 0.048074 | 3.8936e-05 | 0 | 1.822 | 0 | 3.4631 | 3.4579 | 1.741 | 28.4292 | 1.2254 | 3.0551 | 0.16064 | 0.017778 | -0.79604 | 0.69964 | 0.18406 | 3.3194 | -19.5727 | 22.8419 | -1.7504 | 0 | 0.078052 | 0 | 1.6728 | 0.31629
2025_08_27 Hr 17 | 0.7688 | 0.0024862 | 0 | 0.15616 | 0.15627 | 0.15627 | 0.15619 | 0.1562 | 0.15627 | 0 | 0 | 0.010184 | 1.68 | 0.44501 | 1.5087 | 1.5087 | 7.4681 | 0.76875 | 0.0012136 | 0.004224 | 0.0069788 | 0.086901 | 0 | 0 | 0.015357 | 1.2821 | 0.37191 | 6.7562 | 2.0585 | 0.90625 | 0.53217 | 0.81115 | 0 | 0 | 0 | 0 | -97.9331 | 0.033679 | 0 | 0 | 0 | -1.1899 | 0 | 0 | 0 | 0 | 0 | 0 | 0 | 0 | 1.9891 | 0.048074 | 3.8936e-05 | 0 | 1.822 | 0 | 3.4631 | 3.4579 | 1.2927 | 28.4292 | 1.2254 | 3.0551 | 0.16064 | 0.017778 | -0.7688 | 0.69964 | 0.18406 | 3.3194 | -49.1171 | 22.3455 | -1.9587 | 0 | 0.078052 | 0 | 1.6728 | 0.32398
2025_08_27 Hr 18 | 0.73916 | 0.0020375 | 0 | 0.15616 | 0.15627 | 0.15627 | 0.15619 | 0.1562 | 0.15627 | 0 | 0 | 0.010184 | 1.02 | 0.33851 | 1.5087 | 1.5087 | 7.4681 | 0.76875 | 0.0012136 | 0.004224 | 0.0069788 | 0.086901 | 0 | 0 | 0.015357 | 1.2821 | 0.37191 | 6.7562 | 2.0585 | 0.90625 | 0.53217 | 0.81115 | 0 | 0 | 0 | 0 | -132.6328 | 0.033679 | 0 | 0 | 0 | -1.4913 | 0 | 0 | 0 | 0 | 0 | 0 | 0 | 0 | 2.1923 | 0.048074 | 3.8936e-05 | 0 | 1.822 | 0 | 3.4631 | 3.4579 | 1.2622 | 28.4292 | 1.2254 | 3.0551 | 0.16064 | 0.017778 | -0.73916 | 0.69964 | 0.18406 | 3.3194 | -84.7124 | 21.7217 | -2.2305 | 0 | 0.078052 | 0 | 1.6728 | 0.32398
2025_08_27 Hr 19 | 0.22653 | 0.0010151 | 0 | 0.15616 | 0.15627 | 0.15627 | 0.15619 | 0.1562 | 0.15627 | 0 | 0 | 0.010184 | 0.69 | 0.20853 | 1.5087 | 1.5087 | 7.4681 | 0.76875 | 0.0012136 | 0.004224 | 0.0069788 | 0.086901 | 0 | 0 | 0.015357 | 1.2821 | 0.37191 | 6.7562 | 2.0585 | 0.90625 | 0.53217 | 0.81115 | 0 | 0 | 0 | 0 | -120.8946 | 0.033679 | 0 | 0 | 0 | -1.3579 | 0 | 0 | 0 | 0 | 0 | 0 | 0 | 0 | 1.2994 | 0.048074 | 3.8936e-05 | 0 | 1.822 | 0 | 3.4631 | 3.4579 | 1.7715 | 28.4292 | 1.2254 | 3.0551 | 0.16064 | 0.017778 | -0.22653 | 0.69964 | 0.18406 | 3.3194 | -73.6911 | 20.3588 | -1.5844 | 0 | 0.078052 | 0 | 1.6728 | 0.31835
2025_08_27 Hr 20 | 0 | 0.00071969 | 0 | 0.15616 | 0.15627 | 0.15627 | 0.15619 | 0.1562 | 0.15627 | 0 | 0 | 0.010184 | 0.57 | 0.17726 | 1.5087 | 1.5087 | 7.4681 | 0.76875 | 0.0012136 | 0.004224 | 0.0069788 | 0.086901 | 0 | 0 | 0.015357 | 1.2821 | 0.37191 | 6.7562 | 2.0585 | 0 | 0.53217 | 0.81115 | 0 | 0 | 0 | 0 | -116.3516 | 0.033679 | 0 | 0 | 0 | -1.3973 | 0 | 0 | 0 | 0 | 0 | 0 | 0 | 0 | 1.0236 | 0.048074 | 3.8936e-05 | 0 | 1.822 | 0 | 3.4631 | 3.4579 | 2.0108 | 27.5229 | 1.2254 | 3.0551 | 0.16064 | 0.017778 | 0 | 0.69964 | 0.18406 | 3.3194 | -70.2882 | 19.9378 | -1.3973 | 0 | 0.078052 | 0 | 1.6728 | 0.31196
2025_08_27 Hr 21 | 0 | 0.00012398 | 0 | 0.15616 | 0.15627 | 0.15627 | 0.15619 | 0.1562 | 0.15627 | 0 | 0 | 0.010184 | 0.42 | 0.075351 | 1.5087 | 1.5087 | 7.4681 | 0.76875 | 0.0012136 | 0.004224 | 0.0069788 | 0.086901 | 0 | 0 | 0.015357 | 1.2821 | 0.37191 | 6.7562 | 2.0585 | 0 | 0.53217 | 0.81115 | 0 | 0 | 0 | 0 | -63.4616 | 0.033679 | 0 | 0 | 0 | -0.80523 | 0 | 0 | 0 | 0 | 0 | 0 | 0 | 0 | 1.372 | 0.048074 | 3.8936e-05 | 0 | 1.822 | 0 | 3.4631 | 3.4579 | 2.0108 | 27.5229 | 1.2254 | 3.0551 | 0.16064 | 0.017778 | 0 | 0.69964 | 0.18406 | 3.3194 | -16.7196 | 20.0243 | -0.80523 | 0 | 0.078052 | 0 | 1.6728 | 0.30253
2025_08_27 Hr 22 | 0 | 8.9696e-06 | 0 | 0.15616 | 0.15627 | 0.15627 | 0.15619 | 0.1562 | 0.15627 | 0 | 0 | 0.010184 | 0.18 | 0.033487 | 1.5087 | 1.5087 | 7.4681 | 0.76875 | 0.0012136 | 0.004224 | 0.0069788 | 0.086901 | 0 | 0 | 0.015357 | 1.2821 | 0.37191 | 6.7562 | 2.0585 | 0 | 0.53217 | 0.81115 | 0 | 0 | 0 | 0 | -55.7271 | 0.033679 | 0 | 0 | 0 | -0.83507 | 0 | 0 | 0 | 0 | 0 | 0 | 0 | 0 | 1.2994 | 0.048074 | 3.8936e-05 | 0 | 1.822 | 0 | 3.4631 | 3.4579 | 1.9804 | 27.5229 | 1.2254 | 3.0551 | 0.16064 | 0.017778 | 0 | 0.69964 | 0.18406 | 3.3194 | -9.4142 | 19.6251 | -0.83507 | 0 | 0.078052 | 0 | 1.6728 | 0.28834
2025_08_27 Hr 23 | 0 | 0 | 0 | 0.15616 | 0.15627 | 0.15627 | 0.15619 | 0.1562 | 0.15627 | 0 | 0 | 0.010184 | 0 | 0 | 1.5087 | 1.5087 | 7.7994 | 0.65388 | 0.0012136 | 0.004224 | 0.0069788 | 0.086901 | 0 | 0 | 0.015357 | 1.2821 | 0.37191 | 6.9812 | 2.0585 | 0 | 0.55307 | 0.81115 | 0 | 0 | 0 | 0 | -39.0307 | 0.033679 | 0 | 0 | 0 | -0.61032 | 0 | 0 | 0 | 0 | 0 | 0 | 0 | 0 | 1.8511 | 0.048074 | 3.8936e-05 | 0 | 1.822 | 0 | 3.5932 | 3.5878 | 1.4711 | 28.2244 | 1.2254 | 3.0551 | 0.16064 | 0.017778 | 0 | 0.69964 | 0.18406 | 3.3194 | 8.0424 | 19.4591 | -0.61032 | 0 | 0.078052 | 0 | 1.6728 | 0.27242
2025_08_27 Hr 24 | 0 | 0 | 0 | 0.15616 | 0.15627 | 0.15627 | 0.15619 | 0.1562 | 0.15627 | 0 | 0 | 0.010184 | 0 | 0 | 1.5087 | 1.5087 | 7.8073 | 0.65388 | 0.0012136 | 0.004224 | 0.0069788 | 0.086901 | 0 | 0 | 0.015357 | 1.2821 | 0.37191 | 6.9862 | 2.0585 | 0 | 0.55355 | 0.81115 | 0 | 0 | 0 | 0 | -33.9987 | 0.033679 | 0 | 0.33872 | 0 | -0.52479 | 0 | 0 | 0 | 0 | 0 | 0 | 0 | 0 | 2.5335 | 0.048074 | 3.8936e-05 | 0 | 1.822 | 0 | 3.5932 | 3.5878 | 1.2317 | 28.2372 | 1.2254 | 3.0551 | 0.16064 | 0.017778 | 0 | 0.69964 | 0.18406 | 3.3194 | 13.5987 | 19.885 | -0.52479 | 0 | 0.078052 | 0 | 1.6728 | 0.25486
2025_08_28 Hr 01 | 0 | 0 | 0 | 0.13771 | 0.13781 | 0.13781 | 0.13774 | 0.13775 | 0.13781 | 0 | 0 | 0.010184 | 0.12 | 0.012977 | 1.5087 | 1.5087 | 6.8857 | 0.57669 | 0.0012136 | 0.004224 | 0.0069788 | 0.086901 | 0 | 0 | 0.015357 | 1.2821 | 0.32857 | 6.1609 | 2.0585 | 0 | 0.55355 | 0.81115 | 0 | 0 | 0 | 0 | -41.3838 | 0.033679 | 0 | 0.31283 | 0 | -0.48453 | 0 | 0 | 0 | 0 | 0 | 0 | 0 | 0 | 2.8094 | 0.048074 | 3.8936e-05 | 0 | 1.822 | 0 | 3.1687 | 3.164 | 1.2317 | 25.4107 | 1.2254 | 3.0551 | 0.16064 | 0.017778 | 0 | 0.69964 | 0.18406 | 3.3194 | 3.8243 | 20.2819 | -0.48453 | 0 | 0.078052 | 0 | 1.6728 | 0.24296
2025_08_28 Hr 02 | 0 | 0 | 0 | 0.13771 | 0.13781 | 0.13781 | 0.13774 | 0.13775 | 0.13781 | 0 | 0 | 0.010184 | 0.69 | 0.073657 | 1.5087 | 1.5087 | 6.8857 | 0 | 0.0012136 | 0.004224 | 0.0069788 | 0.086901 | 0 | 0 | 0.015357 | 1.2821 | 0.32857 | 6.1609 | 2.0585 | 0 | 0.55355 | 0.81115 | 0 | 0 | 0 | 0 | -43.8874 | 0.033679 | 0 | 0.30881 | 0 | -0.47827 | 0 | 0 | 0 | 0 | 0 | 0 | 0 | 0 | 3.6297 | 0.048074 | 3.8936e-05 | 0 | 1.822 | 0 | 3.1687 | 3.164 | 0.72251 | 24.834 | 1.2254 | 3.0551 | 0.16064 | 0.017778 | 0 | 0.69964 | 0.18406 | 3.3194 | 1.6869 | 21.2187 | -0.47827 | 0 | 0.078052 | 0 | 1.6728 | 0.23794
2025_08_28 Hr 03 | 0 | 0 | 0 | 0.13771 | 0.13781 | 0.13781 | 0.13774 | 0.13775 | 0.13781 | 0 | 0 | 0.010184 | 1.89 | 0.2021 | 1.5087 | 1.5087 | 6.8857 | 0 | 0.0012136 | 0.004224 | 0.0069788 | 0.086901 | 0 | 0 | 0.015357 | 1.2821 | 0.32857 | 6.1609 | 2.0585 | 0 | 0.55355 | 0.81115 | 0 | 0 | 0 | 0 | -50.6922 | 0.033679 | 0 | 0.30934 | 0 | -0.4791 | 0 | 0 | 0 | 0 | 0 | 0 | 0 | 0 | 4.1088 | 0.048074 | 3.8936e-05 | 0 | 1.822 | 0 | 3.1687 | 3.164 | 0.42219 | 24.834 | 1.2254 | 3.0551 | 0.16064 | 0.017778 | 0 | 0.69964 | 0.18406 | 3.3194 | -3.6177 | 22.7196 | -0.4791 | 0 | 0.078052 | 0 | 1.6728 | 0.23165
2025_08_28 Hr 04 | 0 | 0 | 0 | 0.13771 | 0.13781 | 0.13781 | 0.13774 | 0.13775 | 0.13781 | 0 | 0 | 0.010184 | 2.49 | 0.26665 | 1.5087 | 1.5087 | 6.8857 | 0 | 0.0012136 | 0.004224 | 0.0069788 | 0.086901 | 0 | 0 | 0.015357 | 1.2821 | 0.32857 | 6.1609 | 2.0585 | 0 | 0.55355 | 0.81115 | 0 | 0 | 0 | 0 | -57.5551 | 0.033679 | 0 | 0.30979 | 0 | -0.47979 | 0 | 0 | 0 | 0 | 0 | 0 | 0 | 0 | 4.9291 | 0.048074 | 3.8936e-05 | 0 | 1.822 | 0 | 3.1687 | 3.164 | 0.36125 | 24.834 | 1.2254 | 3.0551 | 0.16064 | 0.017778 | 0 | 0.69964 | 0.18406 | 3.3194 | -9.0558 | 24.1451 | -0.47979 | 0 | 0.078052 | 0 | 1.6728 | 0.23326
2025_08_28 Hr 05 | 0 | 0 | 0 | 0.13771 | 0.13781 | 0.13781 | 0.13774 | 0.13775 | 0.13781 | 0 | 0 | 0.010184 | 2.49 | 0.30364 | 1.5087 | 1.5087 | 6.8857 | 0 | 0.0012136 | 0.004224 | 0.0069788 | 0.086901 | 0 | 0 | 0.015357 | 1.2821 | 0.32857 | 6.1609 | 2.0585 | 0 | 0.55355 | 0.81115 | 0 | 0 | 0 | 0 | -63.4228 | 0.033679 | 0 | 0.35276 | 0 | -0.54664 | 0 | 0 | 0 | 0 | 0 | 0 | 0 | 0 | 5.067 | 0.048074 | 3.8936e-05 | 0 | 1.822 | 0 | 3.1687 | 3.164 | 0.17845 | 24.834 | 1.2254 | 3.0551 | 0.16064 | 0.017778 | 0 | 0.69964 | 0.18406 | 3.3194 | -14.9962 | 24.1393 | -0.54664 | 0 | 0.078052 | 0 | 1.6728 | 0.23527
2025_08_28 Hr 06 | 0 | 0 | 0 | 0.13771 | 0.13781 | 0.13781 | 0.13774 | 0.13775 | 0.13781 | 0 | 0 | 0.010184 | 2.25 | 0.2853 | 1.5087 | 1.5087 | 6.8857 | 0.57669 | 0.0012136 | 0.004224 | 0.0069788 | 0.086901 | 0 | 0 | 0.015357 | 1.2821 | 0.32857 | 6.1609 | 2.0585 | 0 | 0.55355 | 0.81115 | 0 | 0 | 0 | 0 | -62.3411 | 0.033679 | 0 | 0 | 0 | -0.56851 | 0 | 0 | 0 | 0 | 0 | 0 | 0 | 0 | 4.2467 | 0.048074 | 3.8936e-05 | 0 | 1.822 | 0 | 3.1687 | 3.164 | 0.17845 | 25.4107 | 1.2254 | 3.0551 | 0.16064 | 0.017778 | 0 | 0.69964 | 0.18406 | 3.3194 | -14.4285 | 23.0703 | -0.56851 | 0 | 0.078052 | 0 | 1.6728 | 0.24499
2025_08_28 Hr 07 | 0.090742 | 0 | 0 | 0.13771 | 0.13781 | 0.13781 | 0.13774 | 0.13775 | 0.13781 | 0 | 0 | 0.010184 | 2.01 | 0.27984 | 1.5087 | 1.5087 | 6.5865 | 0.678 | 0.0012136 | 0.004224 | 0.0069788 | 0.086901 | 0 | 0 | 0.015357 | 1.2821 | 0.32857 | 5.9581 | 2.0585 | 0 | 0.53217 | 0.81115 | 0 | 0 | 0 | 0 | -68.9301 | 0.033679 | 0 | 0 | 0 | -0.6244 | 0 | 0 | 0 | 0 | 0 | 0 | 0 | 0 | 3.4918 | 0.048074 | 3.8936e-05 | 0 | 1.822 | 0 | 3.054 | 3.0494 | 0.42219 | 24.7808 | 1.2254 | 3.0551 | 0.16064 | 0.017778 | -0.090742 | 0.69964 | 0.18406 | 3.3194 | -22.4686 | 22.3959 | -0.71514 | 0 | 0.078052 | 0 | 1.6728 | 0.2579
2025_08_28 Hr 08 | 0.56734 | 0 | 0 | 0.13771 | 0.13781 | 0.13781 | 0.13774 | 0.13775 | 0.13781 | 0 | 0 | 0.010184 | 0.87 | 0.12709 | 1.5087 | 1.5087 | 6.5865 | 0.678 | 0.0012136 | 0.004224 | 0.0069788 | 0.086901 | 0 | 0 | 0.015357 | 1.2821 | 0.32857 | 5.9581 | 2.0585 | 0 | 0.53217 | 0.81115 | 0 | 0 | 0 | 0 | -65.7253 | 0.033679 | 0 | 0 | 0 | -0.65528 | 0 | 0 | 0 | 0 | 0 | 0 | 0 | 0 | 3.3538 | 0.048074 | 3.8936e-05 | 0 | 1.822 | 0 | 3.054 | 3.0494 | 0.42219 | 24.7808 | 1.2254 | 3.0551 | 0.16064 | 0.017778 | -0.56734 | 0.69964 | 0.18406 | 3.3194 | -20.7187 | 21.4485 | -1.2226 | 0 | 0.078052 | 0 | 1.6728 | 0.26453
2025_08_28 Hr 09 | 0.80454 | 0 | 0 | 0.13771 | 0.13781 | 0.13781 | 0.13774 | 0.13775 | 0.13781 | 0 | 0 | 0.010184 | 0.42 | 0.065866 | 1.5087 | 1.5087 | 6.5865 | 0.678 | 0.0012136 | 0.004224 | 0.0069788 | 0.086901 | 0 | 0 | 0.015357 | 1.2821 | 0.32857 | 5.9581 | 2.0585 | 0 | 0.53217 | 0.81115 | 0 | 0 | 0 | 0 | -63.1859 | 0.033679 | 0 | 0 | 0 | -0.70361 | 0 | 0 | 0 | 0 | 0 | 0 | 0 | 0 | 2.2577 | 0.048074 | 3.8936e-05 | 0 | 1.822 | 0 | 3.054 | 3.0494 | 0.23939 | 24.7808 | 1.2254 | 3.0551 | 0.16064 | 0.017778 | -0.80454 | 0.69964 | 0.18406 | 3.3194 | -20.0131 | 19.9002 | -1.5082 | 0 | 0.078052 | 0 | 1.6728 | 0.26922
2025_08_28 Hr 10 | 0.78071 | 0 | 0 | 0.13771 | 0.13781 | 0.13781 | 0.13774 | 0.13775 | 0.13781 | 0 | 0 | 0.010184 | 0.6 | 0.092774 | 1.5087 | 1.5087 | 6.5865 | 0.678 | 0.0012136 | 0.004224 | 0.0069788 | 0.086901 | 0 | 0 | 0.015357 | 1.2821 | 0.32857 | 5.9581 | 2.0585 | 0 | 0.53217 | 0.81115 | 0 | 0 | 0 | 0 | -59.216 | 0.033679 | 0 | 0 | 0 | -0.6937 | 0 | 0 | 0 | 0 | 0 | 0 | 0 | 0 | 1.9165 | 0.048074 | 3.8936e-05 | 0 | 1.822 | 0 | 3.054 | 3.0494 | 0.20892 | 24.7808 | 1.2254 | 3.0551 | 0.16064 | 0.017778 | -0.78071 | 0.69964 | 0.18406 | 3.3194 | -16.1915 | 19.7182 | -1.4744 | 0 | 0.078052 | 0 | 1.6728 | 0.27583
2025_08_28 Hr 11 | 0.82205 | 0 | 0 | 0.13771 | 0.13781 | 0.13781 | 0.13774 | 0.13775 | 0.13781 | 0 | 0 | 0.010184 | 0.69 | 0.10478 | 1.5087 | 1.5087 | 6.5865 | 0.678 | 0.0012136 | 0.004224 | 0.0069788 | 0.086901 | 0 | 0 | 0.015357 | 1.2821 | 0.32857 | 5.9581 | 2.0585 | 0 | 0.53217 | 0.81115 | 0 | 0 | 0 | 0 | -42.0878 | 0.033679 | 0 | 0 | 0 | -0.68126 | 0 | 0 | 0 | 0 | 0 | 0 | 0 | 0 | 1.8511 | 0.048074 | 3.8936e-05 | 0 | 1.822 | 0 | 3.054 | 3.0494 | 0.23939 | 24.7808 | 1.2254 | 3.0551 | 0.16064 | 0.017778 | -0.82205 | 0.69964 | 0.18406 | 3.3194 | 1.0139 | 19.8242 | -1.5033 | 0 | 0.078052 | 0 | 1.6728 | 0.27337
2025_08_28 Hr 12 | 0.77643 | 0 | 0 | 0.13771 | 0.13781 | 0.13781 | 0.13774 | 0.13775 | 0.13781 | 0 | 0 | 0.010184 | 0.75 | 0.12176 | 1.5087 | 1.5087 | 6.5865 | 0.678 | 0.0012136 | 0.004224 | 0.0069788 | 0.086901 | 0 | 0 | 0.015357 | 1.2821 | 0.32857 | 5.9581 | 2.0585 | 0 | 0.53217 | 0.81115 | 0 | 0 | 0 | 0 | -37.6497 | 0.033679 | 0 | 0 | 0 | -0.72849 | 0 | 0 | 0 | 0 | 0 | 0 | 0 | 0 | 1.372 | 0.048074 | 3.8936e-05 | 0 | 1.822 | 0 | 3.054 | 3.0494 | 0.14798 | 24.7808 | 1.2254 | 3.0551 | 0.16064 | 0.017778 | -0.77643 | 0.69964 | 0.18406 | 3.3194 | 4.9148 | 19.2886 | -1.5049 | 0 | 0.078052 | 0 | 1.6728 | 0.27691
2025_08_28 Hr 13 | 0.77316 | 0.00079689 | 0 | 0.13771 | 0.13781 | 0.13781 | 0.13774 | 0.13775 | 0.13781 | 0 | 0 | 0.010184 | 0.84 | 0.14215 | 1.5087 | 1.5087 | 6.5865 | 0.678 | 0.0012136 | 0.004224 | 0.0069788 | 0.086901 | 0 | 0 | 0.015357 | 1.2821 | 0.32857 | 5.9581 | 2.0585 | 0 | 0.53217 | 0.81115 | 0 | 0 | 0 | 0 | -34.6233 | 0.033679 | 0 | 0 | 0 | -0.75943 | 0 | 0 | 0 | 0 | 0 | 0 | 0 | 0 | 1.1615 | 0.048074 | 3.8936e-05 | 0 | 1.822 | 0 | 3.054 | 3.0494 | 0.060934 | 24.7808 | 1.2254 | 3.0551 | 0.16064 | 0.017778 | -0.77316 | 0.69964 | 0.18406 | 3.3194 | 7.7291 | 19.1041 | -1.5326 | 0 | 0.078052 | 0 | 1.6728 | 0.28213
2025_08_28 Hr 14 | 0.72979 | 0.0021063 | 0 | 0.13771 | 0.13781 | 0.13781 | 0.13774 | 0.13775 | 0.13781 | 0 | 0 | 0.010184 | 0.99 | 0.18562 | 1.5087 | 1.5087 | 6.5865 | 0.678 | 0.0012136 | 0.004224 | 0.0069788 | 0.086901 | 0 | 0 | 0.015357 | 1.2821 | 0.32857 | 5.9581 | 2.0585 | 0 | 0.53217 | 0.81115 | 0 | 0 | 0 | 0 | -21.6776 | 0.033679 | 0 | 0 | 0 | -0.84161 | 0 | 0 | 0 | 0 | 0 | 0 | 0 | 0 | 1.0236 | 0.048074 | 3.8936e-05 | 0 | 1.822 | 0 | 3.054 | 3.0494 | 0.030467 | 24.7808 | 1.2254 | 3.0551 | 0.16064 | 0.017778 | -0.72979 | 0.69964 | 0.18406 | 3.3194 | 20.6184 | 19.0866 | -1.5714 | 0 | 0.078052 | 0 | 1.6728 | 0.28159
2025_08_28 Hr 15 | 0.7231 | 0.0021377 | 0 | 0.13771 | 0.13781 | 0.13781 | 0.13774 | 0.13775 | 0.13781 | 0 | 0 | 0.010184 | 1.35 | 0.25616 | 1.5087 | 1.5087 | 6.5865 | 0.678 | 0.0012136 | 0.004224 | 0.0069788 | 0.086901 | 0 | 0 | 0.015357 | 1.2821 | 0.32857 | 5.9581 | 2.0585 | 0 | 0.53217 | 0.81115 | 0 | 0 | 0 | 0 | -11.9708 | 0.033679 | 0 | 0 | 0 | -0.85177 | 0 | 0 | 0 | 0 | 0 | 0 | 0 | 0 | 0.82031 | 0.048074 | 3.8936e-05 | 0 | 1.822 | 0 | 3.054 | 3.0494 | 0.030467 | 24.7808 | 1.2254 | 3.0551 | 0.16064 | 0.017778 | -0.7231 | 0.69964 | 0.18406 | 3.3194 | 30.5415 | 19.3064 | -1.5749 | 0 | 0.078052 | 0 | 1.6728 | 0.28073
2025_08_28 Hr 16 | 0.79604 | 0.0018817 | 0 | 0.13771 | 0.13781 | 0.13781 | 0.13774 | 0.13775 | 0.13781 | 0 | 0 | 0.010184 | 1.8 | 0.31981 | 1.5087 | 1.5087 | 6.5865 | 0.678 | 0.0012136 | 0.004224 | 0.0069788 | 0.086901 | 0 | 0 | 0.015357 | 1.2821 | 0.32857 | 5.9581 | 2.0585 | 0 | 0.53217 | 0.81115 | 0 | 0 | 0 | 0 | -7.3822 | 0.033679 | 0 | 0 | 0 | -0.79743 | 0 | 0 | 0 | 0 | 0 | 0 | 0 | 0 | 0.75498 | 0.048074 | 3.8936e-05 | 0 | 1.822 | 0 | 3.054 | 3.0494 | 0 | 24.7808 | 1.2254 | 3.0551 | 0.16064 | 0.017778 | -0.79604 | 0.69964 | 0.18406 | 3.3194 | 35.599 | 19.7938 | -1.5935 | 0 | 0.078052 | 0 | 1.6728 | 0.27764
2025_08_28 Hr 17 | 0.75318 | 0.0025173 | 0 | 0.13771 | 0.13781 | 0.13781 | 0.13774 | 0.13775 | 0.13781 | 0 | 0 | 0.010184 | 1.68 | 0.47844 | 1.5087 | 1.5087 | 6.5865 | 0.678 | 0.0012136 | 0.004224 | 0.0069788 | 0.086901 | 0 | 0 | 0.015357 | 1.2821 | 0.32857 | 5.9581 | 2.0585 | 0 | 0.53217 | 0.81115 | 0 | 0 | 0 | 0 | -15.5956 | 0.033679 | 0 | 0 | 0 | -1.2794 | 0 | 0 | 0 | 0 | 0 | 0 | 0 | 0 | 0.61705 | 0.048074 | 3.8936e-05 | 0 | 1.822 | 0 | 3.054 | 3.0494 | 0 | 24.7808 | 1.2254 | 3.0551 | 0.16064 | 0.017778 | -0.75318 | 0.69964 | 0.18406 | 3.3194 | 26.8059 | 19.6533 | -2.0326 | 0 | 0.078052 | 0 | 1.6728 | 0.27861
2025_08_28 Hr 18 | 0.73916 | 0.0018829 | 0 | 0.13771 | 0.13781 | 0.13781 | 0.13774 | 0.13775 | 0.13781 | 0 | 0 | 0.010184 | 1.41 | 0.42795 | 1.5087 | 1.5087 | 6.5865 | 0.678 | 0.0012136 | 0.004224 | 0.0069788 | 0.086901 | 0 | 0 | 0.015357 | 1.2821 | 0.32857 | 5.9581 | 2.0585 | 0 | 0.53217 | 0.81115 | 0 | 0 | 0 | 0 | -15.4511 | 0.033679 | 0 | 0 | 0 | -1.3637 | 0 | 0 | 0 | 0 | 0 | 0 | 0 | 0 | 0.61705 | 0.048074 | 3.8936e-05 | 0 | 1.822 | 0 | 3.054 | 3.0494 | 0 | 24.7808 | 1.2254 | 3.0551 | 0.16064 | 0.017778 | -0.73916 | 0.69964 | 0.18406 | 3.3194 | 26.5445 | 19.3177 | -2.1029 | 0 | 0.078052 | 0 | 1.6728 | 0.27819
2025_08_28 Hr 19 | 0.20415 | 0.0010452 | 0 | 0.13771 | 0.13781 | 0.13781 | 0.13774 | 0.13775 | 0.13781 | 0 | 0 | 0.010184 | 1.95 | 0.54901 | 1.5087 | 1.5087 | 6.5865 | 0.678 | 0.0012136 | 0.004224 | 0.0069788 | 0.086901 | 0 | 0 | 0.015357 | 1.2821 | 0.32857 | 5.9581 | 2.0585 | 0 | 0.53217 | 0.81115 | 0 | 0 | 0 | 0 | -37.9837 | 0.033679 | 0 | 0 | 0 | -1.2648 | 0 | 0 | 0 | 0 | 0 | 0 | 0 | 0 | 0.47912 | 0.048074 | 3.8936e-05 | 0 | 1.822 | 0 | 3.054 | 3.0494 | 0 | 24.7808 | 1.2254 | 3.0551 | 0.16064 | 0.017778 | -0.20415 | 0.69964 | 0.18406 | 3.3194 | 4.6325 | 19.3044 | -1.469 | 0 | 0.078052 | 0 | 1.6728 | 0.27764
2025_08_28 Hr 20 | 0 | 0.00050746 | 0 | 0.13771 | 0.13781 | 0.13781 | 0.13774 | 0.13775 | 0.13781 | 0 | 0 | 0.010184 | 2.61 | 0.60597 | 1.5087 | 1.5087 | 6.5865 | 0.678 | 0.0012136 | 0.004224 | 0.0069788 | 0.086901 | 0 | 0 | 0.015357 | 1.2821 | 0.32857 | 5.9581 | 2.0585 | 0 | 0.53217 | 0.81115 | 0 | 0 | 0 | 0 | -63.3725 | 0.033679 | 0 | 0 | 0 | -1.0427 | 0 | 0 | 0 | 0 | 0 | 0 | 0 | 0 | 0.8929 | 0.048074 | 3.8936e-05 | 0 | 1.822 | 0 | 3.054 | 3.0494 | 0 | 24.7808 | 1.2254 | 3.0551 | 0.16064 | 0.017778 | 0 | 0.69964 | 0.18406 | 3.3194 | -19.4012 | 20.2333 | -1.0427 | 0 | 0.078052 | 0 | 1.6728 | 0.28042
2025_08_28 Hr 21 | 0 | 0.00014289 | 0 | 0.13771 | 0.13781 | 0.13781 | 0.13774 | 0.13775 | 0.13781 | 0 | 0 | 0.010184 | 2.46 | 0.59111 | 1.5087 | 1.5087 | 6.5865 | 0.678 | 0.0012136 | 0.004224 | 0.0069788 | 0.086901 | 0 | 0 | 0.015357 | 1.2821 | 0.32857 | 5.9581 | 2.0585 | 0 | 0.53217 | 0.81115 | 0 | 0 | 0 | 0 | -81.3325 | 0.033679 | 0 | 0 | 0 | -1.0792 | 0 | 0 | 0 | 0 | 0 | 0 | 0 | 0 | 1.5753 | 0.048074 | 3.8936e-05 | 0 | 1.822 | 0 | 3.054 | 3.0494 | 0.060934 | 24.7808 | 1.2254 | 3.0551 | 0.16064 | 0.017778 | 0 | 0.69964 | 0.18406 | 3.3194 | -36.8195 | 20.8115 | -1.0792 | 0 | 0.078052 | 0 | 1.6728 | 0.28053
2025_08_28 Hr 22 | 0 | 1.0923e-05 | 0 | 0.13771 | 0.13781 | 0.13781 | 0.13774 | 0.13775 | 0.13781 | 0 | 0 | 0.010184 | 2.43 | 0.41288 | 1.5087 | 1.5087 | 6.5865 | 0.678 | 0.0012136 | 0.004224 | 0.0069788 | 0.086901 | 0 | 0 | 0.015357 | 1.2821 | 0.32857 | 5.9581 | 2.0585 | 0 | 0.53217 | 0.81115 | 0 | 0 | 0 | 0 | -58.8878 | 0.033679 | 0 | 0 | 0 | -0.76249 | 0 | 0 | 0 | 0 | 0 | 0 | 0 | 0 | 1.8511 | 0.048074 | 3.8936e-05 | 0 | 1.822 | 0 | 3.054 | 3.0494 | 0.060934 | 24.7808 | 1.2254 | 3.0551 | 0.16064 | 0.017778 | 0 | 0.69964 | 0.18406 | 3.3194 | -14.0022 | 20.8673 | -0.76249 | 0 | 0.078052 | 0 | 1.6728 | 0.26889
2025_08_28 Hr 23 | 0 | 0 | 0 | 0.13771 | 0.13781 | 0.13781 | 0.13774 | 0.13775 | 0.13781 | 0 | 0 | 0.010184 | 2.19 | 0.28049 | 1.5087 | 1.5087 | 6.8788 | 0.57669 | 0.0012136 | 0.004224 | 0.0069788 | 0.086901 | 0 | 0 | 0.015357 | 1.2821 | 0.32857 | 6.1565 | 2.0585 | 0 | 0.55307 | 0.81115 | 0 | 0 | 0 | 0 | -50.4386 | 0.033679 | 0 | 0 | 0 | -0.57425 | 0 | 0 | 0 | 0 | 0 | 0 | 0 | 0 | 1.9891 | 0.048074 | 3.8936e-05 | 0 | 1.822 | 0 | 3.1687 | 3.164 | 0.030467 | 25.3994 | 1.2254 | 3.0551 | 0.16064 | 0.017778 | 0 | 0.69964 | 0.18406 | 3.3194 | -5.0023 | 20.6112 | -0.57425 | 0 | 0.078052 | 0 | 1.6728 | 0.25684
2025_08_28 Hr 24 | 0 | 0 | 0 | 0.13771 | 0.13781 | 0.13781 | 0.13774 | 0.13775 | 0.13781 | 0 | 0 | 0.010184 | 1.35 | 0.16118 | 1.5087 | 1.5087 | 6.8857 | 0.57669 | 0.0012136 | 0.004224 | 0.0069788 | 0.086901 | 0 | 0 | 0.015357 | 1.2821 | 0.32857 | 6.1609 | 2.0585 | 0 | 0.55355 | 0.81115 | 0 | 0 | 0 | 0 | -47.1074 | 0.033679 | 0 | 0 | 0 | -0.53518 | 0 | 0 | 0 | 0 | 0 | 0 | 0 | 0 | 2.3956 | 0.048074 | 3.8936e-05 | 0 | 1.822 | 0 | 3.1687 | 3.164 | 0.030467 | 25.4107 | 1.2254 | 3.0551 | 0.16064 | 0.017778 | 0 | 0.69964 | 0.18406 | 3.3194 | -2.182 | 20.05 | -0.53518 | 0 | 0.078052 | 0 | 1.6728 | 0.24787
2025_08_29 Hr 01 | 0 | 0 | 0 | 0.13842 | 0.13852 | 0.13852 | 0.13845 | 0.13846 | 0.13852 | 0 | 0 | 0.010184 | 0.9 | 0.082723 | 1.5087 | 1.5087 | 6.9211 | 0 | 0.0012136 | 0.004224 | 0.0069788 | 0.086901 | 0 | 0 | 0.015357 | 1.2821 | 0.33024 | 6.1927 | 2.0585 | 0 | 0.55355 | 0.81115 | 0 | 0 | 0 | 0 | -36.1475 | 0.033679 | 0 | 0.26589 | 0 | -0.41151 | 0 | 0 | 0 | 0 | 0 | 0 | 0 | 0 | 2.3956 | 0.048074 | 3.8936e-05 | 0 | 1.822 | 0 | 3.185 | 3.1803 | 0.091402 | 24.9397 | 1.2254 | 3.0551 | 0.16064 | 0.017778 | 0 | 0.69964 | 0.18406 | 3.3194 | 7.9548 | 19.5741 | -0.41151 | 0 | 0.078052 | 0 | 1.6728 | 0.23955
2025_08_29 Hr 02 | 0 | 0 | 0 | 0.13842 | 0.13852 | 0.13852 | 0.13845 | 0.13846 | 0.13852 | 0 | 0 | 0.010184 | 1.11 | 0.093253 | 1.5087 | 1.5087 | 6.9211 | 0 | 0.0012136 | 0.004224 | 0.0069788 | 0.086901 | 0 | 0 | 0.015357 | 1.2821 | 0.33024 | 6.1927 | 2.0585 | 0 | 0.55355 | 0.81115 | 0 | 0 | 0 | 0 | -36.2424 | 0.033679 | 0 | 0.24303 | 0 | -0.37595 | 0 | 0 | 0 | 0 | 0 | 0 | 0 | 0 | 1.9891 | 0.048074 | 3.8936e-05 | 0 | 1.822 | 0 | 3.185 | 3.1803 | 0.14798 | 24.9397 | 1.2254 | 3.0551 | 0.16064 | 0.017778 | 0 | 0.69964 | 0.18406 | 3.3194 | 7.7598 | 19.4385 | -0.37595 | 0 | 0.078052 | 0 | 1.6728 | 0.23336
2025_08_29 Hr 03 | 0 | 0 | 0 | 0.13842 | 0.13852 | 0.13852 | 0.13845 | 0.13846 | 0.13852 | 0 | 0 | 0.010184 | 1.2 | 0.10498 | 1.5087 | 1.5087 | 6.9211 | 0 | 0.0012136 | 0.004224 | 0.0069788 | 0.086901 | 0 | 0 | 0.015357 | 1.2821 | 0.33024 | 6.1927 | 2.0585 | 0 | 0.55355 | 0.81115 | 0 | 0 | 0 | 0 | -41.2715 | 0.033679 | 0 | 0.25308 | 0 | -0.39158 | 0 | 0 | 0 | 0 | 0 | 0 | 0 | 0 | 1.6406 | 0.048074 | 3.8936e-05 | 0 | 1.822 | 0 | 3.185 | 3.1803 | 0.20892 | 24.9397 | 1.2254 | 3.0551 | 0.16064 | 0.017778 | 0 | 0.69964 | 0.18406 | 3.3194 | 2.5276 | 19.251 | -0.39158 | 0 | 0.078052 | 0 | 1.6728 | 0.23166
2025_08_29 Hr 04 | 0 | 0 | 0 | 0.13842 | 0.13852 | 0.13852 | 0.13845 | 0.13846 | 0.13852 | 0 | 0 | 0.010184 | 1.59 | 0.15195 | 1.5087 | 1.5087 | 6.9211 | 0 | 0.0012136 | 0.004224 | 0.0069788 | 0.086901 | 0 | 0 | 0.015357 | 1.2821 | 0.33024 | 6.1927 | 2.0585 | 0 | 0.55355 | 0.81115 | 0 | 0 | 0 | 0 | -46.0694 | 0.033679 | 0 | 0.27645 | 0 | -0.42794 | 0 | 0 | 0 | 0 | 0 | 0 | 0 | 0 | 1.4374 | 0.048074 | 3.8936e-05 | 0 | 1.822 | 0 | 3.185 | 3.1803 | 0.23939 | 24.9397 | 1.2254 | 3.0551 | 0.16064 | 0.017778 | 0 | 0.69964 | 0.18406 | 3.3194 | -2.0448 | 19.5128 | -0.42794 | 0 | 0.078052 | 0 | 1.6728 | 0.22925
2025_08_29 Hr 05 | 0 | 0 | 0 | 0.13842 | 0.13852 | 0.13852 | 0.13845 | 0.13846 | 0.13852 | 0 | 0 | 0.010184 | 0.9 | 0.10764 | 1.5087 | 1.5087 | 6.9211 | 0 | 0.0012136 | 0.004224 | 0.0069788 | 0.086901 | 0 | 0 | 0.015357 | 1.2821 | 0.33024 | 6.1927 | 2.0585 | 0 | 0.55355 | 0.81115 | 0 | 0 | 0 | 0 | -55.3124 | 0.033679 | 0 | 0.34599 | 0 | -0.53611 | 0 | 0 | 0 | 0 | 0 | 0 | 0 | 0 | 1.9165 | 0.048074 | 3.8936e-05 | 0 | 1.822 | 0 | 3.185 | 3.1803 | 0.30032 | 24.9397 | 1.2254 | 3.0551 | 0.16064 | 0.017778 | 0 | 0.69964 | 0.18406 | 3.3194 | -11.5875 | 19.3213 | -0.53611 | 0 | 0.078052 | 0 | 1.6728 | 0.23199
2025_08_29 Hr 06 | 0 | 0 | 0 | 0.13842 | 0.13852 | 0.13852 | 0.13845 | 0.13846 | 0.13852 | 0 | 0 | 0.010184 | 0.45 | 0.054686 | 1.5087 | 1.5087 | 6.9211 | 0.57966 | 0.0012136 | 0.004224 | 0.0069788 | 0.086901 | 0 | 0 | 0.015357 | 1.2821 | 0.33024 | 6.1927 | 2.0585 | 0 | 0.55355 | 0.81115 | 0 | 0 | 0 | 0 | -51.5933 | 0.033679 | 0 | 0.35155 | 0 | -0.54476 | 0 | 0 | 0 | 0 | 0 | 0 | 0 | 0 | 1.7132 | 0.048074 | 3.8936e-05 | 0 | 1.822 | 0 | 3.185 | 3.1803 | 0.30032 | 25.5194 | 1.2254 | 3.0551 | 0.16064 | 0.017778 | 0 | 0.69964 | 0.18406 | 3.3194 | -7.9954 | 18.6232 | -0.54476 | 0 | 0.078052 | 0 | 1.6728 | 0.24018
2025_08_29 Hr 07 | 0.02274 | 2.5633e-06 | 0 | 0.13842 | 0.13852 | 0.13852 | 0.13845 | 0.13846 | 0.13852 | 0 | 0 | 0.010184 | 0.27 | 0.043063 | 1.5087 | 1.5087 | 6.6204 | 0.68149 | 0.0012136 | 0.004224 | 0.0069788 | 0.086901 | 0 | 0 | 0.015357 | 1.2821 | 0.33024 | 5.9888 | 2.0585 | 0 | 0.53217 | 0.81115 | 0 | 0 | 0 | 0 | -65.5209 | 0.033679 | 0 | 0 | 0 | -0.71562 | 0 | 0 | 0 | 0 | 0 | 0 | 0 | 0 | 1.8511 | 0.048074 | 3.8936e-05 | 0 | 1.822 | 0 | 3.0697 | 3.0651 | 0.39172 | 24.8862 | 1.2254 | 3.0551 | 0.16064 | 0.017778 | -0.02274 | 0.69964 | 0.18406 | 3.3194 | -22.6992 | 18.6738 | -0.73836 | 0 | 0.078052 | 0 | 1.6728 | 0.25164
2025_08_29 Hr 08 | 0.318 | 5.6844e-05 | 0 | 0.13842 | 0.13852 | 0.13852 | 0.13845 | 0.13846 | 0.13852 | 0 | 0 | 0.010184 | 0.18 | 0.026527 | 1.5087 | 1.5087 | 6.6204 | 0.68149 | 0.0012136 | 0.004224 | 0.0069788 | 0.086901 | 0 | 0 | 0.015357 | 1.2821 | 0.33024 | 5.9888 | 2.0585 | 0 | 0.53217 | 0.81115 | 0 | 0 | 0 | 0 | -62.8691 | 0.033679 | 0 | 0 | 0 | -0.66108 | 0 | 0 | 0 | 0 | 0 | 0 | 0 | 0 | 2.1197 | 0.048074 | 3.8936e-05 | 0 | 1.822 | 0 | 3.0697 | 3.0651 | 0.4483 | 24.8862 | 1.2254 | 3.0551 | 0.16064 | 0.017778 | -0.318 | 0.69964 | 0.18406 | 3.3194 | -19.7663 | 19.1956 | -0.97908 | 0 | 0.078052 | 0 | 1.6728 | 0.25952
2025_08_29 Hr 09 | 0.43155 | 0.00025327 | 0 | 0.13842 | 0.13852 | 0.13852 | 0.13845 | 0.13846 | 0.13852 | 0 | 0 | 0.010184 | 0.15 | 0.021888 | 1.5087 | 1.5087 | 6.6204 | 0.68149 | 0.0012136 | 0.004224 | 0.0069788 | 0.086901 | 0 | 0 | 0.015357 | 1.2821 | 0.33024 | 5.9888 | 2.0585 | 0 | 0.53217 | 0.81115 | 0 | 0 | 0 | 0 | -64.3396 | 0.033679 | 0 | 0 | 0 | -0.65454 | 0 | 0 | 0 | 0 | 0 | 0 | 0 | 0 | 1.7132 | 0.048074 | 3.8936e-05 | 0 | 1.822 | 0 | 3.0697 | 3.0651 | 0.23939 | 24.8862 | 1.2254 | 3.0551 | 0.16064 | 0.017778 | -0.43155 | 0.69964 | 0.18406 | 3.3194 | -21.8729 | 18.6665 | -1.0861 | 0 | 0.078052 | 0 | 1.6728 | 0.26677
2025_08_29 Hr 10 | 0.4771 | 0.00060509 | 0 | 0.13842 | 0.13852 | 0.13852 | 0.13845 | 0.13846 | 0.13852 | 0 | 0 | 0.010184 | 0.15 | 0.019678 | 1.5087 | 1.5087 | 6.6204 | 0.68149 | 0.0012136 | 0.004224 | 0.0069788 | 0.086901 | 0 | 0 | 0.015357 | 1.2821 | 0.33024 | 5.9888 | 2.0585 | 0 | 0.53217 | 0.81115 | 0 | 0 | 0 | 0 | -57.3642 | 0.033679 | 0 | 0 | 0 | -0.58823 | 0 | 0 | 0 | 0 | 0 | 0 | 0 | 0 | 1.9165 | 0.048074 | 3.8936e-05 | 0 | 1.822 | 0 | 3.0697 | 3.0651 | 0.12187 | 24.8862 | 1.2254 | 3.0551 | 0.16064 | 0.017778 | -0.4771 | 0.69964 | 0.18406 | 3.3194 | -14.7431 | 18.8002 | -1.0653 | 0 | 0.078052 | 0 | 1.6728 | 0.27098
2025_08_29 Hr 11 | 0.47718 | 0.00099198 | 0 | 0.13842 | 0.13852 | 0.13852 | 0.13845 | 0.13846 | 0.13852 | 0 | 0 | 0.010184 | 0.12 | 0.015963 | 1.5087 | 1.5087 | 6.6204 | 0.68149 | 0.0012136 | 0.004224 | 0.0069788 | 0.086901 | 0 | 0 | 0.015357 | 1.2821 | 0.33024 | 5.9888 | 2.0585 | 0 | 0.53217 | 0.81115 | 0 | 0 | 0 | 0 | -52.8674 | 0.033679 | 0 | 0 | 0 | -0.59651 | 0 | 0 | 0 | 0 | 0 | 0 | 0 | 0 | 2.1197 | 0.048074 | 3.8936e-05 | 0 | 1.822 | 0 | 3.0697 | 3.0651 | 0.12187 | 24.8862 | 1.2254 | 3.0551 | 0.16064 | 0.017778 | -0.47718 | 0.69964 | 0.18406 | 3.3194 | -10.0802 | 18.9746 | -1.0737 | 0 | 0.078052 | 0 | 1.6728 | 0.27539
2025_08_29 Hr 12 | 0.54496 | 0.0013614 | 0 | 0.13842 | 0.13852 | 0.13852 | 0.13845 | 0.13846 | 0.13852 | 0 | 0 | 0.010184 | 0.12 | 0.017142 | 1.5087 | 1.5087 | 6.6204 | 0.68149 | 0.0012136 | 0.004224 | 0.0069788 | 0.086901 | 0 | 0 | 0.015357 | 1.2821 | 0.33024 | 5.9888 | 2.0585 | 0 | 0.53217 | 0.81115 | 0 | 0 | 0 | 0 | -46.6564 | 0.033679 | 0 | 0 | 0 | -0.64074 | 0 | 0 | 0 | 0 | 0 | 0 | 0 | 0 | 1.9891 | 0.048074 | 3.8936e-05 | 0 | 1.822 | 0 | 3.0697 | 3.0651 | 0.060934 | 24.8862 | 1.2254 | 3.0551 | 0.16064 | 0.017778 | -0.54496 | 0.69964 | 0.18406 | 3.3194 | -4.1028 | 18.8531 | -1.1857 | 0 | 0.078052 | 0 | 1.6728 | 0.27613
2025_08_29 Hr 13 | 0.54496 | 0.00136 | 0 | 0.13842 | 0.13852 | 0.13852 | 0.13845 | 0.13846 | 0.13852 | 0 | 0 | 0.010184 | 0.09 | 0.011317 | 1.5087 | 1.5087 | 6.6204 | 0.68149 | 0.0012136 | 0.004224 | 0.0069788 | 0.086901 | 0 | 0 | 0.015357 | 1.2821 | 0.33024 | 5.9888 | 2.0585 | 0 | 0.53217 | 0.81115 | 0 | 0 | 0 | 0 | -29.1025 | 0.033679 | 0 | 0 | 0 | -0.56373 | 0 | 0 | 0 | 0 | 0 | 0 | 0 | 0 | 1.9165 | 0.048074 | 3.8936e-05 | 0 | 1.822 | 0 | 3.0697 | 3.0651 | 0 | 24.8862 | 1.2254 | 3.0551 | 0.16064 | 0.017778 | -0.54496 | 0.69964 | 0.18406 | 3.3194 | 13.3589 | 18.6839 | -1.1087 | 0 | 0.078052 | 0 | 1.6728 | 0.27635
2025_08_29 Hr 14 | 0.40881 | 0.0015706 | 0 | 0.13842 | 0.13852 | 0.13852 | 0.13845 | 0.13846 | 0.13852 | 0 | 0 | 0.010184 | 0.06 | 0.0087257 | 1.5087 | 1.5087 | 6.6204 | 0.68149 | 0.0012136 | 0.004224 | 0.0069788 | 0.086901 | 0 | 0 | 0.015357 | 1.2821 | 0.33024 | 5.9888 | 2.0585 | 0 | 0.53217 | 0.81115 | 0 | 0 | 0 | 0 | -30.4676 | 0.033679 | 0 | 0 | 0 | -0.65233 | 0 | 0 | 0 | 0 | 0 | 0 | 0 | 0 | 2.1923 | 0.048074 | 3.8936e-05 | 0 | 1.822 | 0 | 3.0697 | 3.0651 | 0 | 24.8862 | 1.2254 | 3.0551 | 0.16064 | 0.017778 | -0.40881 | 0.69964 | 0.18406 | 3.3194 | 12.1538 | 18.7963 | -1.0611 | 0 | 0.078052 | 0 | 1.6728 | 0.28138
2025_08_29 Hr 15 | 0.45422 | 0.0021255 | 0 | 0.13842 | 0.13852 | 0.13852 | 0.13845 | 0.13846 | 0.13852 | 0 | 0 | 0.010184 | 0.03 | 0.0061324 | 1.5087 | 1.5087 | 6.6204 | 0.68149 | 0.0012136 | 0.004224 | 0.0069788 | 0.086901 | 0 | 0 | 0.015357 | 1.2821 | 0.33024 | 5.9888 | 2.0585 | 0 | 0.53217 | 0.81115 | 0 | 0 | 0 | 0 | -29.1053 | 0.033679 | 0 | 0 | 0 | -0.91776 | 0 | 0 | 0 | 0 | 0 | 0 | 0 | 0 | 1.9891 | 0.048074 | 3.8936e-05 | 0 | 1.822 | 0 | 3.0697 | 3.0651 | 0 | 24.8862 | 1.2254 | 3.0551 | 0.16064 | 0.017778 | -0.45422 | 0.69964 | 0.18406 | 3.3194 | 13.0176 | 18.6086 | -1.372 | 0 | 0.078052 | 0 | 1.6728 | 0.2836
2025_08_29 Hr 16 | 0.45436 | 0.0049499 | 0 | 0.13842 | 0.13852 | 0.13852 | 0.13845 | 0.13846 | 0.13852 | 0 | 0 | 0.010184 | 0 | 0 | 1.5087 | 1.5087 | 6.6204 | 0.68149 | 0.0012136 | 0.004224 | 0.0069788 | 0.086901 | 0 | 0 | 0.015357 | 1.2821 | 0.33024 | 5.9888 | 2.0585 | 0 | 0.53217 | 0.81115 | 0 | 0 | 0 | 0 | -69.7739 | 0.033679 | 0 | 0 | 0 | -2.4729 | 0 | 0 | 0 | 0 | 0 | 0 | 0 | 0 | 1.7132 | 0.048074 | 3.8936e-05 | 0 | 1.822 | 0 | 3.0697 | 3.0651 | 0 | 24.8862 | 1.2254 | 3.0551 | 0.16064 | 0.017778 | -0.45436 | 0.69964 | 0.18406 | 3.3194 | -29.513 | 18.3019 | -2.9272 | 0 | 0.078052 | 0 | 1.6728 | 0.28591
2025_08_29 Hr 17 | 0.52222 | 0.0066049 | 0 | 0.13842 | 0.13852 | 0.13852 | 0.13845 | 0.13846 | 0.13852 | 0 | 0 | 0.010184 | 0 | 0 | 1.5087 | 1.5087 | 6.6204 | 0.68149 | 0.0012136 | 0.004224 | 0.0069788 | 0.086901 | 0 | 0 | 0.015357 | 1.2821 | 0.33024 | 5.9888 | 2.0585 | 0 | 0.53217 | 0.81115 | 0 | 0 | 0 | 0 | -108.4572 | 0.033679 | 0 | 0 | 0 | -3.2311 | 0 | 0 | 0 | 0 | 0 | 0 | 0 | 0 | 1.4374 | 0.048074 | 3.8936e-05 | 0 | 1.822 | 0 | 3.0697 | 3.0651 | 0 | 24.8862 | 1.2254 | 3.0551 | 0.16064 | 0.017778 | -0.52222 | 0.69964 | 0.18406 | 3.3194 | -69.2249 | 18.0994 | -3.7533 | 0 | 0.078052 | 0 | 1.6728 | 0.28969
2025_08_29 Hr 18 | 0.38636 | 0.0056466 | 0 | 0.13842 | 0.13852 | 0.13852 | 0.13845 | 0.13846 | 0.13852 | 0 | 0 | 0.010184 | 0.12 | 0.092866 | 1.5087 | 1.5087 | 6.6204 | 0.68149 | 0.0012136 | 0.004224 | 0.0069788 | 0.086901 | 0 | 0 | 0.015357 | 1.2821 | 0.33024 | 5.9888 | 2.0585 | 0 | 0.53217 | 0.81115 | 0 | 0 | 0 | 0 | -151.7189 | 0.033679 | 0 | 0 | 0 | -3.4804 | 0 | 0 | 0 | 0 | 0 | 0 | 0 | 0 | 1.5753 | 0.048074 | 3.8936e-05 | 0 | 1.822 | 0 | 3.0697 | 3.0651 | 0 | 24.8862 | 1.2254 | 3.0551 | 0.16064 | 0.017778 | -0.38636 | 0.69964 | 0.18406 | 3.3194 | -112.3866 | 18.3128 | -3.8667 | 0 | 0.078052 | 0 | 1.6728 | 0.28917
2025_08_29 Hr 19 | 0.1586 | 0.0037321 | 0 | 0.13842 | 0.13852 | 0.13852 | 0.13845 | 0.13846 | 0.13852 | 0 | 0 | 0.010184 | 0.39 | 0.29791 | 1.5087 | 1.5087 | 6.6204 | 0.68149 | 0.0012136 | 0.004224 | 0.0069788 | 0.086901 | 0 | 0 | 0.015357 | 1.2821 | 0.33024 | 5.9888 | 2.0585 | 0 | 0.53217 | 0.81115 | 0 | 0 | 0 | 0 | -213.6254 | 0.033679 | 0 | 0 | 0 | -3.4353 | 0 | 0 | 0 | 0 | 0 | 0 | 0 | 0 | 1.2994 | 0.048074 | 3.8936e-05 | 0 | 1.822 | 0 | 3.0697 | 3.0651 | 0.030467 | 24.8862 | 1.2254 | 3.0551 | 0.16064 | 0.017778 | -0.1586 | 0.69964 | 0.18406 | 3.3194 | -174.0217 | 18.3114 | -3.5939 | 0 | 0.078052 | 0 | 1.6728 | 0.2878
2025_08_29 Hr 20 | 0.02274 | 0.0011507 | 0 | 0.13842 | 0.13852 | 0.13852 | 0.13845 | 0.13846 | 0.13852 | 0 | 0 | 0.010184 | 1.35 | 0.68068 | 1.5087 | 1.5087 | 6.6204 | 0.68149 | 0.0012136 | 0.004224 | 0.0069788 | 0.086901 | 0 | 0 | 0.015357 | 1.2821 | 0.33024 | 5.9888 | 2.0585 | 0 | 0.53217 | 0.81115 | 0 | 0 | 0 | 0 | -186.6375 | 0.033679 | 0 | 0 | 0 | -2.2668 | 0 | 0 | 0 | 0 | 0 | 0 | 0 | 0 | 1.0236 | 0.048074 | 3.8936e-05 | 0 | 1.822 | 0 | 3.0697 | 3.0651 | 0.12187 | 24.8862 | 1.2254 | 3.0551 | 0.16064 | 0.017778 | -0.02274 | 0.69964 | 0.18406 | 3.3194 | -144.7141 | 19.3268 | -2.2896 | 0 | 0.078052 | 0 | 1.6728 | 0.28327
2025_08_29 Hr 21 | 0 | 0.00020863 | 0 | 0.13842 | 0.13852 | 0.13852 | 0.13845 | 0.13846 | 0.13852 | 0 | 0 | 0.010184 | 1.83 | 0.64207 | 1.5087 | 1.5087 | 6.6204 | 0.68149 | 0.0012136 | 0.004224 | 0.0069788 | 0.086901 | 0 | 0 | 0.015357 | 1.2821 | 0.33024 | 5.9888 | 2.0585 | 0 | 0.53217 | 0.81115 | 0 | 0 | 0 | 0 | -151.146 | 0.033679 | 0 | 0 | 0 | -1.5768 | 0 | 0 | 0 | 0 | 0 | 0 | 0 | 0 | 1.0962 | 0.048074 | 3.8936e-05 | 0 | 1.822 | 0 | 3.0697 | 3.0651 | 0.17845 | 24.8862 | 1.2254 | 3.0551 | 0.16064 | 0.017778 | 0 | 0.69964 | 0.18406 | 3.3194 | -107.966 | 19.8705 | -1.5768 | 0 | 0.078052 | 0 | 1.6728 | 0.28012
2025_08_29 Hr 22 | 0 | 1.1106e-05 | 0 | 0.13842 | 0.13852 | 0.13852 | 0.13845 | 0.13846 | 0.13852 | 0 | 0 | 0.010184 | 2.22 | 0.38352 | 1.5087 | 1.5087 | 6.6204 | 0.68149 | 0.0012136 | 0.004224 | 0.0069788 | 0.086901 | 0 | 0 | 0.015357 | 1.2821 | 0.33024 | 5.9888 | 2.0585 | 0 | 0.53217 | 0.81115 | 0 | 0 | 0 | 0 | -79.9666 | 0.033679 | 0 | 0 | 0 | -0.7753 | 0 | 0 | 0 | 0 | 0 | 0 | 0 | 0 | 1.372 | 0.048074 | 3.8936e-05 | 0 | 1.822 | 0 | 3.0697 | 3.0651 | 0.060934 | 24.8862 | 1.2254 | 3.0551 | 0.16064 | 0.017778 | 0 | 0.69964 | 0.18406 | 3.3194 | -35.7037 | 20.1519 | -0.7753 | 0 | 0.078052 | 0 | 1.6728 | 0.27193
2025_08_29 Hr 23 | 0 | 0 | 0 | 0.13842 | 0.13852 | 0.13852 | 0.13845 | 0.13846 | 0.13852 | 0 | 0 | 0.010184 | 2.34 | 0.37011 | 1.5087 | 1.5087 | 6.9142 | 0.57966 | 0.0012136 | 0.004224 | 0.0069788 | 0.086901 | 0 | 0 | 0.015357 | 1.2821 | 0.33024 | 6.1882 | 2.0585 | 0 | 0.55307 | 0.81115 | 0 | 0 | 0 | 0 | -74.9918 | 0.033679 | 0 | 0 | 0 | -0.70966 | 0 | 0 | 0 | 0 | 0 | 0 | 0 | 0 | 1.372 | 0.048074 | 3.8936e-05 | 0 | 1.822 | 0 | 3.185 | 3.1803 | 0.14798 | 25.508 | 1.2254 | 3.0551 | 0.16064 | 0.017778 | 0 | 0.69964 | 0.18406 | 3.3194 | -29.8381 | 20.3553 | -0.70966 | 0 | 0.078052 | 0 | 1.6728 | 0.26079
2025_08_29 Hr 24 | 0 | 0 | 0 | 0.13842 | 0.13852 | 0.13852 | 0.13845 | 0.13846 | 0.13852 | 0 | 0 | 0.010184 | 2.34 | 0.24668 | 1.5087 | 1.5087 | 6.9211 | 0.57966 | 0.0012136 | 0.004224 | 0.0069788 | 0.086901 | 0 | 0 | 0.015357 | 1.2821 | 0.33024 | 6.1927 | 2.0585 | 0 | 0.55355 | 0.81115 | 0 | 0 | 0 | 0 | -47.2792 | 0.033679 | 0 | 0 | 0 | -0.47229 | 0 | 0 | 0 | 0 | 0 | 0 | 0 | 0 | 1.372 | 0.048074 | 3.8936e-05 | 0 | 1.822 | 0 | 3.185 | 3.1803 | 0.60064 | 25.5194 | 1.2254 | 3.0551 | 0.16064 | 0.017778 | 0 | 0.69964 | 0.18406 | 3.3194 | -1.5586 | 20.6735 | -0.47229 | 0 | 0.078052 | 0 | 1.6728 | 0.24932
2025_08_30 Hr 01 | 0 | 0 | 0 | 0.14374 | 0.14384 | 0.14384 | 0.14377 | 0.14378 | 0.14384 | 0 | 0 | 0.010184 | 2.25 | 0.24421 | 1.5087 | 1.5087 | 7.187 | 0.60192 | 0.0012136 | 0.004224 | 0.0069788 | 0.086901 | 0 | 0 | 0.015357 | 1.2821 | 0.34274 | 6.4307 | 2.0585 | 0 | 0.55355 | 0.81115 | 0 | 0 | 0 | 0 | -51.9648 | 0.033679 | 0 | 0.31398 | 0 | -0.48631 | 0 | 0 | 0 | 0 | 0 | 0 | 0 | 0 | 1.4374 | 0.048074 | 3.8936e-05 | 0 | 1.822 | 0 | 3.3075 | 3.3025 | 1.0489 | 26.3347 | 1.2254 | 3.0551 | 0.16064 | 0.017778 | 0 | 0.69964 | 0.18406 | 3.3194 | -5.0325 | 21.0839 | -0.48631 | 0 | 0.078052 | 0 | 1.6728 | 0.23857
2025_08_30 Hr 02 | 0 | 0 | 0 | 0.14374 | 0.14384 | 0.14384 | 0.14377 | 0.14378 | 0.14384 | 0 | 0 | 0.010184 | 2.16 | 0.23321 | 1.5087 | 1.5087 | 7.187 | 0 | 0.0012136 | 0.004224 | 0.0069788 | 0.086901 | 0 | 0 | 0.015357 | 1.2821 | 0.34274 | 6.4307 | 2.0585 | 0 | 0.55355 | 0.81115 | 0 | 0 | 0 | 0 | -52.7387 | 0.033679 | 0 | 0.31233 | 0 | -0.48375 | 0 | 0 | 0 | 0 | 0 | 0 | 0 | 0 | 1.4374 | 0.048074 | 3.8936e-05 | 0 | 1.822 | 0 | 3.3075 | 3.3025 | 0.69204 | 25.7328 | 1.2254 | 3.0551 | 0.16064 | 0.017778 | 0 | 0.69964 | 0.18406 | 3.3194 | -6.869 | 20.6207 | -0.48375 | 0 | 0.078052 | 0 | 1.6728 | 0.23319
2025_08_30 Hr 03 | 0 | 0 | 0 | 0.14374 | 0.14384 | 0.14384 | 0.14377 | 0.14378 | 0.14384 | 0 | 0 | 0.010184 | 2.19 | 0.2377 | 1.5087 | 1.5087 | 7.187 | 0 | 0.0012136 | 0.004224 | 0.0069788 | 0.086901 | 0 | 0 | 0.015357 | 1.2821 | 0.34274 | 6.4307 | 2.0585 | 0 | 0.55355 | 0.81115 | 0 | 0 | 0 | 0 | -54.4595 | 0.033679 | 0 | 0.31399 | 0 | -0.48632 | 0 | 0 | 0 | 0 | 0 | 0 | 0 | 0 | 1.2994 | 0.048074 | 3.8936e-05 | 0 | 1.822 | 0 | 3.3075 | 3.3025 | 0.50924 | 25.7328 | 1.2254 | 3.0551 | 0.16064 | 0.017778 | 0 | 0.69964 | 0.18406 | 3.3194 | -8.8829 | 20.3301 | -0.48632 | 0 | 0.078052 | 0 | 1.6728 | 0.22884
2025_08_30 Hr 04 | 0 | 0 | 0 | 0.14374 | 0.14384 | 0.14384 | 0.14377 | 0.14378 | 0.14384 | 0 | 0 | 0.010184 | 2.43 | 0.26586 | 1.5087 | 1.5087 | 7.187 | 0 | 0.0012136 | 0.004224 | 0.0069788 | 0.086901 | 0 | 0 | 0.015357 | 1.2821 | 0.34274 | 6.4307 | 2.0585 | 0 | 0.55355 | 0.81115 | 0 | 0 | 0 | 0 | -57.1433 | 0.033679 | 0 | 0.3165 | 0 | -0.49024 | 0 | 0 | 0 | 0 | 0 | 0 | 0 | 0 | 1.2994 | 0.048074 | 3.8936e-05 | 0 | 1.822 | 0 | 3.3075 | 3.3025 | 0.60064 | 25.7328 | 1.2254 | 3.0551 | 0.16064 | 0.017778 | 0 | 0.69964 | 0.18406 | 3.3194 | -11.215 | 20.6858 | -0.49024 | 0 | 0.078052 | 0 | 1.6728 | 0.22501
2025_08_30 Hr 05 | 0 | 0 | 0 | 0.14374 | 0.14384 | 0.14384 | 0.14377 | 0.14378 | 0.14384 | 0 | 0 | 0.010184 | 2.1 | 0.23839 | 1.5087 | 1.5087 | 7.187 | 0 | 0.0012136 | 0.004224 | 0.0069788 | 0.086901 | 0 | 0 | 0.015357 | 1.2821 | 0.34274 | 6.4307 | 2.0585 | 0 | 0.55355 | 0.81115 | 0 | 0 | 0 | 0 | -61.2021 | 0.033679 | 0 | 0.3284 | 0 | -0.50874 | 0 | 0 | 0 | 0 | 0 | 0 | 0 | 0 | 1.4374 | 0.048074 | 3.8936e-05 | 0 | 1.822 | 0 | 3.3075 | 3.3025 | 0.96189 | 25.7328 | 1.2254 | 3.0551 | 0.16064 | 0.017778 | 0 | 0.69964 | 0.18406 | 3.3194 | -15.1506 | 20.8274 | -0.50874 | 0 | 0.078052 | 0 | 1.6728 | 0.22491
2025_08_30 Hr 06 | 0 | 0 | 0 | 0.14374 | 0.14384 | 0.14384 | 0.14377 | 0.14378 | 0.14384 | 0 | 0 | 0.010184 | 2.22 | 0.29566 | 1.5087 | 1.5087 | 7.187 | 0 | 0.0012136 | 0.004224 | 0.0069788 | 0.086901 | 0 | 0 | 0.015357 | 1.2821 | 0.34274 | 6.4307 | 2.0585 | 0 | 0.55355 | 0.81115 | 0 | 0 | 0 | 0 | -71.4386 | 0.033679 | 0 | 0.38527 | 0 | -0.59721 | 0 | 0 | 0 | 0 | 0 | 0 | 0 | 0 | 1.4374 | 0.048074 | 3.8936e-05 | 0 | 1.822 | 0 | 3.3075 | 3.3025 | 0.93143 | 25.7328 | 1.2254 | 3.0551 | 0.16064 | 0.017778 | 0 | 0.69964 | 0.18406 | 3.3194 | -25.3265 | 20.9765 | -0.59721 | 0 | 0.078052 | 0 | 1.6728 | 0.22719
2025_08_30 Hr 07 | 0.02274 | 0 | 0 | 0.14374 | 0.14384 | 0.14384 | 0.14377 | 0.14378 | 0.14384 | 0 | 0 | 0.010184 | 2.22 | 0.32565 | 1.5087 | 1.5087 | 6.8747 | 0 | 0.0012136 | 0.004224 | 0.0069788 | 0.086901 | 0 | 0 | 0.015357 | 1.2821 | 0.34274 | 6.219 | 2.0585 | 0 | 0.53217 | 0.81115 | 0 | 0 | 0 | 0 | -73.5683 | 0.033679 | 0 | 0.42436 | 0 | -0.65801 | 0 | 0 | 0 | 0 | 0 | 0 | 0 | 0 | 1.5753 | 0.048074 | 3.8936e-05 | 0 | 1.822 | 0 | 3.1878 | 3.183 | 1.0489 | 24.9696 | 1.2254 | 3.0551 | 0.16064 | 0.017778 | -0.02274 | 0.69964 | 0.18406 | 3.3194 | -28.0112 | 21.2683 | -0.68075 | 0 | 0.078052 | 0 | 1.6728 | 0.23216
2025_08_30 Hr 08 | 0.40874 | 0 | 0 | 0.14374 | 0.14384 | 0.14384 | 0.14377 | 0.14378 | 0.14384 | 0 | 0 | 0.010184 | 1.44 | 0.211 | 1.5087 | 1.5087 | 6.8747 | 0.70767 | 0.0012136 | 0.004224 | 0.0069788 | 0.086901 | 0 | 0 | 0.015357 | 1.2821 | 0.34274 | 6.219 | 2.0585 | 0 | 0.53217 | 0.81115 | 0 | 0 | 0 | 0 | -69.1912 | 0.033679 | 0 | 0.42388 | 0 | -0.65727 | 0 | 0 | 0 | 0 | 0 | 0 | 0 | 0 | 1.1615 | 0.048074 | 3.8936e-05 | 0 | 1.822 | 0 | 3.1878 | 3.183 | 1.3493 | 25.6772 | 1.2254 | 3.0551 | 0.16064 | 0.017778 | -0.40874 | 0.69964 | 0.18406 | 3.3194 | -23.9273 | 20.6528 | -1.066 | 0 | 0.078052 | 0 | 1.6728 | 0.23878
2025_08_30 Hr 09 | 0.45436 | 0.0001872 | 0 | 0.14374 | 0.14384 | 0.14384 | 0.14377 | 0.14378 | 0.14384 | 0 | 0 | 0.010184 | 1.71 | 0.24898 | 1.5087 | 1.5087 | 6.8747 | 0.70767 | 0.0012136 | 0.004224 | 0.0069788 | 0.086901 | 0 | 0 | 0.015357 | 1.2821 | 0.34274 | 6.219 | 2.0585 | 0 | 0.53217 | 0.81115 | 0 | 0 | 0 | 0 | -62.6085 | 0.033679 | 0 | 0 | 0 | -0.65311 | 0 | 0 | 0 | 0 | 0 | 0 | 0 | 0 | 1.0962 | 0.048074 | 3.8936e-05 | 0 | 1.822 | 0 | 3.1878 | 3.183 | 0.74862 | 25.6772 | 1.2254 | 3.0551 | 0.16064 | 0.017778 | -0.45436 | 0.69964 | 0.18406 | 3.3194 | -17.691 | 20.3477 | -1.1075 | 0 | 0.078052 | 0 | 1.6728 | 0.24592
2025_08_30 Hr 10 | 0.61303 | 0.00071809 | 0 | 0.14374 | 0.14384 | 0.14384 | 0.14377 | 0.14378 | 0.14384 | 0 | 0 | 0.010184 | 1.47 | 0.33341 | 1.5071 | 1.5071 | 6.8594 | 0.6487 | 0.0012136 | 0.004224 | 0.0069788 | 0.086901 | 0 | 0 | 0.015357 | 1.2805 | 0.34274 | 6.207 | 2.0585 | 0 | 0.53093 | 0.81115 | 0 | 0 | 0 | 0 | -104.0485 | 0.033679 | 0 | 0 | 0 | -1.0185 | 0 | 0 | 0 | 0 | 0 | 0 | 0 | 0 | 0.82031 | 0.048074 | 3.8936e-05 | 0 | 1.822 | 0 | 3.1645 | 3.1597 | 0.66157 | 25.5394 | 1.2254 | 3.0551 | 0.16064 | 0.017778 | -0.61303 | 0.69964 | 0.18406 | 3.3194 | -60.1445 | 19.9961 | -1.6316 | 0 | 0.078052 | 0 | 1.6728 | 0.25482
2025_08_30 Hr 11 | 0.74744 | 0.00084101 | 0 | 0.14374 | 0.14384 | 0.14384 | 0.14377 | 0.14378 | 0.14384 | 0 | 0 | 0.010184 | 1.71 | 0.27704 | 1.5087 | 1.5087 | 6.8747 | 0.70767 | 0.0012136 | 0.004224 | 0.0069788 | 0.086901 | 0 | 0 | 0.015357 | 1.2821 | 0.34274 | 6.219 | 2.0585 | 0 | 0.53217 | 0.81115 | 0 | 0 | 0 | 0 | -87.8356 | 0.033679 | 0 | 0 | 0 | -0.72695 | 0 | 0 | 0 | 0 | 0 | 0 | 0 | 0 | 1.372 | 0.048074 | 3.8936e-05 | 0 | 1.822 | 0 | 3.1878 | 3.183 | 0.96189 | 25.6772 | 1.2254 | 3.0551 | 0.16064 | 0.017778 | -0.74744 | 0.69964 | 0.18406 | 3.3194 | -42.4567 | 21.176 | -1.4744 | 0 | 0.078052 | 0 | 1.6728 | 0.2633
2025_08_30 Hr 12 | 0.76647 | 0.0012146 | 0 | 0.14374 | 0.14384 | 0.14384 | 0.14377 | 0.14378 | 0.14384 | 0 | 0 | 0.010184 | 1.98 | 0.35459 | 1.5087 | 1.5087 | 6.8747 | 0.70767 | 0.0012136 | 0.004224 | 0.0069788 | 0.086901 | 0 | 0 | 0.015357 | 1.2821 | 0.34274 | 6.219 | 2.0585 | 0 | 0.53217 | 0.81115 | 0 | 0 | 0 | 0 | -106.1039 | 0.033679 | 0 | 0 | 0 | -0.80379 | 0 | 0 | 0 | 0 | 0 | 0 | 0 | 0 | 1.0236 | 0.048074 | 3.8936e-05 | 0 | 1.822 | 0 | 3.1878 | 3.183 | 1.2927 | 25.6772 | 1.2254 | 3.0551 | 0.16064 | 0.017778 | -0.76647 | 0.69964 | 0.18406 | 3.3194 | -60.4671 | 21.5299 | -1.5703 | 0 | 0.078052 | 0 | 1.6728 | 0.26785
2025_08_30 Hr 13 | 0.7813 | 0.001606 | 0 | 0.14374 | 0.14384 | 0.14384 | 0.14377 | 0.14378 | 0.14384 | 0 | 0 | 0.010184 | 1.95 | 0.43594 | 1.5087 | 1.5087 | 6.8747 | 0.70767 | 0.0012136 | 0.004224 | 0.0069788 | 0.086901 | 0 | 0 | 0.015357 | 1.2821 | 0.34274 | 6.219 | 2.0585 | 0 | 0.53217 | 0.81115 | 0 | 0 | 0 | 0 | -140.2369 | 0.033679 | 0 | 0 | 0 | -1.0039 | 0 | 0 | 0 | 0 | 0 | 0 | 0 | 0 | 0.34119 | 0.048074 | 3.8936e-05 | 0 | 1.822 | 0 | 3.1878 | 3.183 | 1.2927 | 25.6772 | 1.2254 | 3.0551 | 0.16064 | 0.017778 | -0.7813 | 0.69964 | 0.18406 | 3.3194 | -95.4219 | 20.9231 | -1.7852 | 0 | 0.078052 | 0 | 1.6728 | 0.27687
2025_08_30 Hr 14 | 0.72979 | 0.0020591 | 0 | 0.14374 | 0.14384 | 0.14384 | 0.14377 | 0.14378 | 0.14384 | 0 | 0 | 0.010184 | 1.53 | 0.37126 | 1.5087 | 1.5087 | 6.8747 | 0.70767 | 0.0012136 | 0.004224 | 0.0069788 | 0.086901 | 0 | 0 | 0.015357 | 1.2821 | 0.34274 | 6.219 | 2.0585 | 0 | 0.53217 | 0.81115 | 0 | 0 | 0 | 0 | -156.0838 | 0.033679 | 0 | 0 | 0 | -1.0898 | 0 | 0 | 0 | 0 | 0 | 0 | 0 | 0 | 0.75498 | 0.048074 | 3.8936e-05 | 0 | 1.822 | 0 | 3.1878 | 3.183 | 1.2013 | 25.6772 | 1.2254 | 3.0551 | 0.16064 | 0.017778 | -0.72979 | 0.69964 | 0.18406 | 3.3194 | -111.5128 | 20.7134 | -1.8196 | 0 | 0.078052 | 0 | 1.6728 | 0.28058
2025_08_30 Hr 15 | 0.71068 | 0.0031712 | 0 | 0.14374 | 0.14384 | 0.14384 | 0.14377 | 0.14378 | 0.14384 | 0 | 0 | 0.010184 | 1.23 | 0.37923 | 1.5087 | 1.5087 | 6.8747 | 0.70767 | 0.0012136 | 0.004224 | 0.0069788 | 0.086901 | 0 | 0 | 0.015357 | 1.2821 | 0.34274 | 6.219 | 2.0585 | 0 | 0.53217 | 0.81115 | 0 | 0 | 0 | 0 | -230.9038 | 0.033679 | 0 | 0 | 0 | -1.3853 | 0 | 0 | 0 | 0 | 0 | 0 | 0 | 0 | 1.6406 | 0.048074 | 3.8936e-05 | 0 | 1.822 | 0 | 3.1878 | 3.183 | 1.3493 | 25.6772 | 1.2254 | 3.0551 | 0.16064 | 0.017778 | -0.71068 | 0.69964 | 0.18406 | 3.3194 | -185.8796 | 21.4429 | -2.096 | 0 | 0.078052 | 0 | 1.6728 | 0.28649
2025_08_30 Hr 16 | 0.80483 | 0.0021719 | 0 | 0.14374 | 0.14384 | 0.14384 | 0.14377 | 0.14378 | 0.14384 | 0 | 0 | 0.010184 | 1.56 | 0.37918 | 1.5087 | 1.5087 | 6.8747 | 0.70767 | 0.0012136 | 0.004224 | 0.0069788 | 0.086901 | 0 | 0 | 0.015357 | 1.2821 | 0.34274 | 6.219 | 2.0585 | 0 | 0.53217 | 0.81115 | 0 | 0 | 0 | 0 | -199.1189 | 0.033679 | 0 | 0 | 0 | -1.0917 | 0 | 0 | 0 | 0 | 0 | 0 | 0 | 0 | 1.5753 | 0.048074 | 3.8936e-05 | 0 | 1.822 | 0 | 3.1878 | 3.183 | 1.0794 | 25.6772 | 1.2254 | 3.0551 | 0.16064 | 0.017778 | -0.80483 | 0.69964 | 0.18406 | 3.3194 | -153.801 | 21.5372 | -1.8965 | 0 | 0.078052 | 0 | 1.6728 | 0.2928
2025_08_30 Hr 17 | 0.75318 | 0.0014282 | 0 | 0.14374 | 0.14384 | 0.14384 | 0.14377 | 0.14378 | 0.14384 | 0 | 0 | 0.010184 | 2.22 | 0.39457 | 1.5087 | 1.5087 | 6.8747 | 0.70767 | 0.0012136 | 0.004224 | 0.0069788 | 0.086901 | 0 | 0 | 0.015357 | 1.2805 | 0.34274 | 6.219 | 2.0585 | 0 | 0.53217 | 0.81115 | 0 | 0 | 0 | 0 | -148.5845 | 0.033679 | 0 | 0 | 0 | -0.7977 | 0 | 0 | 0 | 0 | 0 | 0 | 0 | 0 | 1.4374 | 0.048074 | 3.8936e-05 | 0 | 1.822 | 0 | 3.1878 | 3.183 | 1.0489 | 25.6756 | 1.2254 | 3.0551 | 0.16064 | 0.017778 | -0.75318 | 0.69964 | 0.18406 | 3.3194 | -102.4673 | 21.9926 | -1.5509 | 0 | 0.078052 | 0 | 1.6728 | 0.29363
2025_08_30 Hr 18 | 0.70574 | 0.001669 | 0 | 0.14374 | 0.14384 | 0.14384 | 0.14377 | 0.14378 | 0.14384 | 0 | 0 | 0.010184 | 2.4 | 0.63417 | 1.5087 | 1.5087 | 6.8747 | 0.70767 | 0.0012136 | 0.004224 | 0.0069788 | 0.086901 | 0 | 0 | 0.015357 | 1.2821 | 0.34274 | 6.219 | 2.0585 | 0 | 0.53217 | 0.81115 | 0 | 0 | 0 | 0 | -233.0279 | 0.033679 | 0 | 0 | 0 | -1.187 | 0 | 0 | 0 | 0 | 0 | 0 | 0 | 0 | 1.372 | 0.048074 | 3.8936e-05 | 0 | 1.822 | 0 | 3.1878 | 3.183 | 1.0489 | 25.6772 | 1.2254 | 3.0551 | 0.16064 | 0.017778 | -0.70574 | 0.69964 | 0.18406 | 3.3194 | -186.9413 | 22.302 | -1.8927 | 0 | 0.078052 | 0 | 1.6728 | 0.29601
2025_08_30 Hr 19 | 0.18141 | 0.00091351 | 0 | 0.14374 | 0.14384 | 0.14384 | 0.14377 | 0.14378 | 0.14384 | 0 | 0 | 0.010184 | 2.19 | 0.46797 | 1.5087 | 1.5087 | 6.8747 | 0.6487 | 0.0012136 | 0.004224 | 0.0069788 | 0.086901 | 0 | 0 | 0.015357 | 1.2771 | 0.34274 | 6.219 | 2.0585 | 0 | 0.53217 | 0.81115 | 0 | 0 | 0 | 0 | -191.2136 | 0.033679 | 0 | 0 | 0 | -0.95948 | 0 | 0 | 0 | 0 | 0 | 0 | 0 | 0 | 1.0236 | 0.048074 | 3.8936e-05 | 0 | 1.822 | 0 | 3.1645 | 3.1597 | 1.3493 | 25.5667 | 1.2254 | 3.0551 | 0.16064 | 0.017778 | -0.18141 | 0.69964 | 0.18406 | 3.3194 | -145.4387 | 21.3491 | -1.1409 | 0 | 0.078052 | 0 | 1.6728 | 0.29249
2025_08_30 Hr 20 | 0 | 0.00052631 | 0 | 0.14374 | 0.14384 | 0.14384 | 0.14377 | 0.14378 | 0.14384 | 0 | 0 | 0.010184 | 2.25 | 0.54581 | 1.5087 | 1.5087 | 6.8747 | 0.70767 | 0.0012136 | 0.004224 | 0.0069788 | 0.086901 | 0 | 0 | 0.015357 | 1.2821 | 0.34274 | 6.219 | 2.0585 | 0 | 0.53217 | 0.81115 | 0 | 0 | 0 | 0 | -194.4411 | 0.033679 | 0 | 0 | 0 | -1.0895 | 0 | 0 | 0 | 0 | 0 | 0 | 0 | 0 | 0.61705 | 0.048074 | 3.8936e-05 | 0 | 1.822 | 0 | 3.1878 | 3.183 | 0.99236 | 25.6772 | 1.2254 | 3.0551 | 0.16064 | 0.017778 | 0 | 0.69964 | 0.18406 | 3.3194 | -149.3197 | 20.5336 | -1.0895 | 0 | 0.078052 | 0 | 1.6728 | 0.28442
2025_08_30 Hr 21 | 0 | 7.3129e-05 | 0 | 0.14374 | 0.14384 | 0.14384 | 0.14377 | 0.14378 | 0.14384 | 0 | 0 | 0.010184 | 2.37 | 0.2696 | 1.5087 | 1.5087 | 6.8747 | 0.70767 | 0.0012136 | 0.004224 | 0.0069788 | 0.086901 | 0 | 0 | 0.015357 | 1.2821 | 0.34274 | 6.219 | 2.0585 | 0 | 0.53217 | 0.81115 | 0 | 0 | 0 | 0 | -87.6251 | 0.033679 | 0 | 0 | 0 | -0.5098 | 0 | 0 | 0 | 0 | 0 | 0 | 0 | 0 | 0.75498 | 0.048074 | 3.8936e-05 | 0 | 1.822 | 0 | 3.1878 | 3.183 | 1.6801 | 25.6772 | 1.2254 | 3.0551 | 0.16064 | 0.017778 | 0 | 0.69964 | 0.18406 | 3.3194 | -41.2615 | 21.1962 | -0.5098 | 0 | 0.078052 | 0 | 1.6728 | 0.27801
2025_08_30 Hr 22 | 0 | 4.5576e-06 | 0 | 0.14374 | 0.14384 | 0.14384 | 0.14377 | 0.14378 | 0.14384 | 0 | 0 | 0.010184 | 2.34 | 0.1659 | 1.5087 | 1.5087 | 6.8747 | 0.70767 | 0.0012136 | 0.004224 | 0.0069788 | 0.086901 | 0 | 0 | 0.015357 | 1.2721 | 0.34274 | 6.219 | 2.0585 | 0 | 0.53217 | 0.81115 | 0 | 0 | 0 | 0 | -52.3769 | 0.033679 | 0 | 0 | 0 | -0.31693 | 0 | 0 | 0 | 0 | 0 | 0 | 0 | 0 | 0.61705 | 0.048074 | 3.8936e-05 | 0 | 1.822 | 0 | 3.1878 | 3.183 | 2.7029 | 25.6672 | 1.2254 | 3.0551 | 0.16064 | 0.017778 | 0 | 0.69964 | 0.18406 | 3.3194 | -5.0901 | 21.9365 | -0.31693 | 0 | 0.078052 | 0 | 1.6728 | 0.26723
2025_08_30 Hr 23 | 0 | 0 | 0 | 0.14374 | 0.14384 | 0.14384 | 0.14377 | 0.14378 | 0.14384 | 0 | 0 | 0.010184 | 2.22 | 0.15395 | 1.5087 | 1.5087 | 7.1797 | 0.60192 | 0.0012136 | 0.004224 | 0.0069788 | 0.086901 | 0 | 0 | 0.015357 | 1.2821 | 0.34274 | 6.4261 | 2.0585 | 0 | 0.55307 | 0.81115 | 0 | 0 | 0 | 0 | -50.2661 | 0.033679 | 0 | 0 | 0 | -0.30997 | 0 | 0 | 0 | 0 | 0 | 0 | 0 | 0 | 0.82031 | 0.048074 | 3.8936e-05 | 0 | 1.822 | 0 | 3.3075 | 3.3025 | 3.2426 | 26.3229 | 1.2254 | 3.0551 | 0.16064 | 0.017778 | 0 | 0.69964 | 0.18406 | 3.3194 | -1.6979 | 22.5552 | -0.30997 | 0 | 0.078052 | 0 | 1.6728 | 0.25398
2025_08_30 Hr 24 | 0 | 0 | 0 | 0.14374 | 0.14384 | 0.14384 | 0.14377 | 0.14378 | 0.14384 | 0 | 0 | 0.010184 | 2.07 | 0.13873 | 1.5087 | 1.5087 | 7.187 | 0.60192 | 0.0012136 | 0.004224 | 0.0069788 | 0.086901 | 0 | 0 | 0.015357 | 1.2152 | 0.34274 | 6.4307 | 2.0585 | 0 | 0.55355 | 0.81115 | 0 | 0 | 0 | 0 | -45.8561 | 0.033679 | 0 | 0 | 0 | -0.29948 | 0 | 0 | 0 | 0 | 0 | 0 | 0 | 0 | 1.5753 | 0.048074 | 3.8936e-05 | 0 | 1.822 | 0 | 3.3075 | 3.3025 | 2.7595 | 26.2678 | 1.2254 | 3.0551 | 0.16064 | 0.017778 | 0 | 0.69964 | 0.18406 | 3.3194 | 2.7661 | 22.6538 | -0.29948 | 0 | 0.078052 | 0 | 1.6728 | 0.2455
2025_08_31 Hr 01 | 0 | 0 | 0 | 0.14374 | 0.14384 | 0.14384 | 0.14377 | 0.14378 | 0.14384 | 0 | 0 | 0.010184 | 1.74 | 0.11679 | 1.5087 | 1.5087 | 7.187 | 0 | 0.0012136 | 0.004224 | 0.0069788 | 0.086901 | 0 | 0 | 0.015357 | 0.60972 | 0.34274 | 6.4307 | 2.0585 | 0 | 0.55355 | 0.81115 | 0 | 0 | 0 | 0 | -41.574 | 0.033679 | 0 | 0.19417 | 0 | -0.29994 | 0 | 0 | 0 | 0 | 0 | 0 | 0 | 0 | 2.4682 | 0.048074 | 3.8936e-05 | 0 | 1.822 | 0 | 3.3075 | 3.3025 | 2.1893 | 25.0604 | 1.2254 | 3.0551 | 0.16064 | 0.017778 | 0 | 0.69964 | 0.18406 | 3.3194 | 5.796 | 22.6096 | -0.29994 | 0 | 0.078052 | 0 | 1.6728 | 0.23045
2025_08_31 Hr 02 | 0 | 0 | 0 | 0.14374 | 0.14384 | 0.14384 | 0.14377 | 0.14378 | 0.14384 | 0 | 0 | 0.010184 | 0.96 | 0.064514 | 1.5087 | 1.5087 | 7.187 | 0 | 0.0012136 | 0.004224 | 0.0069788 | 0.086901 | 0 | 0 | 0.015357 | 0.85088 | 0.34274 | 6.4307 | 2.0585 | 0 | 0.55355 | 0.81115 | 0 | 0 | 0 | 0 | -42.8755 | 0.033679 | 0 | 0.19441 | 0 | -0.30031 | 0 | 0 | 0 | 0 | 0 | 0 | 0 | 0 | 2.7368 | 0.048074 | 3.8936e-05 | 0 | 1.822 | 0 | 3.3075 | 3.3025 | 2.7595 | 25.3015 | 1.2254 | 3.0551 | 0.16064 | 0.017778 | 0 | 0.69964 | 0.18406 | 3.3194 | 4.7352 | 22.6095 | -0.30031 | 0 | 0.078052 | 0 | 1.6728 | 0.22388
2025_08_31 Hr 03 | 0 | 0 | 0 | 0.14374 | 0.14384 | 0.14384 | 0.14377 | 0.14378 | 0.14384 | 0 | 0 | 0.010184 | 0.87 | 0.059117 | 1.5087 | 1.5087 | 7.187 | 0 | 0.0012136 | 0.004224 | 0.0069788 | 0.086901 | 0 | 0 | 0.015357 | 1.092 | 0.34274 | 6.4307 | 2.0585 | 0 | 0.55355 | 0.81115 | 0 | 0 | 0 | 0 | -44.28 | 0.033679 | 0 | 0.19657 | 0 | -0.30368 | 0 | 0 | 0 | 0 | 0 | 0 | 0 | 0 | 2.3956 | 0.048074 | 3.8936e-05 | 0 | 1.822 | 0 | 3.3075 | 3.3025 | 2.8813 | 25.5427 | 1.2254 | 3.0551 | 0.16064 | 0.017778 | 0 | 0.69964 | 0.18406 | 3.3194 | 3.252 | 22.2931 | -0.30368 | 0 | 0.078052 | 0 | 1.6728 | 0.22215
2025_08_31 Hr 04 | 0 | 0 | 0 | 0.14374 | 0.14384 | 0.14384 | 0.14377 | 0.14378 | 0.14384 | 0 | 0 | 0.010184 | 0.63 | 0.036682 | 1.5087 | 1.5087 | 7.187 | 0 | 0.0012136 | 0.004224 | 0.0069788 | 0.086901 | 0 | 0 | 0.015357 | 0.47904 | 0 | 6.4307 | 2.0585 | 0 | 0.55355 | 0.81115 | 0 | 0 | 0 | 0 | -37.3824 | 0.033679 | 0 | 0.16844 | 0 | -0.25991 | 0 | 0 | 0 | 0 | 0 | 0 | 0 | 0 | 2.6715 | 0.048074 | 3.8936e-05 | 0 | 1.822 | 0 | 3.3075 | 3.3025 | 3.1512 | 24.587 | 1.2254 | 3.0551 | 0.16064 | 0.017778 | 0 | 0.69964 | 0.18406 | 3.3194 | 9.5211 | 22.5764 | -0.25991 | 0 | 0.078052 | 0 | 1.6728 | 0.22224
2025_08_31 Hr 05 | 0 | 0 | 0 | 0.14374 | 0.14384 | 0.14384 | 0.14377 | 0.14378 | 0.14384 | 0 | 0 | 0.010184 | 0.36 | 0.021746 | 1.5087 | 1.5087 | 7.187 | 0 | 0.0012136 | 0.004224 | 0.0069788 | 0.086901 | 0 | 0 | 0.015357 | 0.52594 | 0 | 6.4307 | 2.0585 | 0 | 0.55355 | 0.81115 | 0 | 0 | 0 | 0 | -38.6666 | 0.033679 | 0 | 0.17475 | 0 | -0.26973 | 0 | 0 | 0 | 0 | 0 | 0 | 0 | 0 | 3.0126 | 0.048074 | 3.8936e-05 | 0 | 1.822 | 0 | 3.3075 | 3.3025 | 3.3906 | 24.6339 | 1.2254 | 3.0551 | 0.16064 | 0.017778 | 0 | 0.69964 | 0.18406 | 3.3194 | 8.5691 | 22.8716 | -0.26973 | 0 | 0.078052 | 0 | 1.6728 | 0.22175
2025_08_31 Hr 06 | 0 | 0 | 0 | 0.14374 | 0.14384 | 0.14384 | 0.14377 | 0.14378 | 0.14384 | 0 | 0 | 0.010184 | 0.24 | 0.015336 | 1.5087 | 1.5087 | 7.187 | 0 | 0.0012136 | 0.004224 | 0.0069788 | 0.086901 | 0 | 0 | 0.015357 | 0.6097 | 0 | 6.4307 | 2.0585 | 0 | 0.55355 | 0.81115 | 0 | 0 | 0 | 0 | -39.1547 | 0.033679 | 0 | 0.18485 | 0 | -0.28545 | 0 | 0 | 0 | 0 | 0 | 0 | 0 | 0 | 2.5335 | 0.048074 | 3.8936e-05 | 0 | 1.822 | 0 | 3.3075 | 3.3025 | 3.6909 | 24.7176 | 1.2254 | 3.0551 | 0.16064 | 0.017778 | 0 | 0.69964 | 0.18406 | 3.3194 | 7.8447 | 22.5673 | -0.28545 | 0 | 0.078052 | 0 | 1.6728 | 0.22272
2025_08_31 Hr 07 | 0 | 0 | 0 | 0.14374 | 0.14384 | 0.14384 | 0.14377 | 0.14378 | 0.14384 | 0 | 0 | 0.010184 | 0.18 | 0.010748 | 1.5087 | 1.5087 | 6.8747 | 0 | 0.0012136 | 0.004224 | 0.0069788 | 0.086901 | 0 | 0 | 0.015357 | 0.63483 | 0 | 6.219 | 2.0585 | 0 | 0.53217 | 0.81115 | 0 | 0 | 0 | 0 | -36.0547 | 0.033679 | 0 | 0.17274 | 0 | -0.26661 | 0 | 0 | 0 | 0 | 0 | 0 | 0 | 0 | 2.6715 | 0.048074 | 3.8936e-05 | 0 | 1.822 | 0 | 3.1878 | 3.183 | 3.6909 | 23.9795 | 1.2254 | 3.0551 | 0.16064 | 0.017778 | 0 | 0.69964 | 0.18406 | 3.3194 | 10.2822 | 22.6239 | -0.26661 | 0 | 0.078052 | 0 | 1.6728 | 0.22737
2025_08_31 Hr 08 | 0.29569 | 2.1004e-05 | 0 | 0.14374 | 0.14384 | 0.14384 | 0.14377 | 0.14378 | 0.14384 | 0 | 0 | 0.010184 | 0.15 | 0.0093353 | 1.5087 | 1.5087 | 6.8747 | 0 | 0.0012136 | 0.004224 | 0.0069788 | 0.086901 | 0 | 0 | 0.015357 | 0.54104 | 0 | 6.219 | 2.0585 | 0 | 0.53217 | 0.81115 | 0 | 0 | 0 | 0 | -32.6199 | 0.033679 | 0 | 0.18004 | 0 | -0.27796 | 0 | 0 | 0 | 0 | 0 | 0 | 0 | 0 | 2.5335 | 0.048074 | 3.8936e-05 | 0 | 1.822 | 0 | 3.1878 | 3.183 | 3.0032 | 23.8857 | 1.2254 | 3.0551 | 0.16064 | 0.017778 | -0.29569 | 0.69964 | 0.18406 | 3.3194 | 12.7582 | 22.066 | -0.57365 | 0 | 0.078052 | 0 | 1.6728 | 0.23078
2025_08_31 Hr 09 | 0.80454 | 9.9399e-05 | 0 | 0.14374 | 0.14384 | 0.14384 | 0.14377 | 0.14378 | 0.14384 | 0 | 0 | 0.010184 | 0.06 | 0.0036742 | 1.5087 | 1.5087 | 6.8747 | 0.70767 | 0.0012136 | 0.004224 | 0.0069788 | 0.086901 | 0 | 0 | 0.015357 | 0.52098 | 0 | 6.219 | 2.0585 | 0 | 0.53217 | 0.81115 | 0 | 0 | 0 | 0 | -30.5964 | 0.033679 | 0 | 0 | 0 | -0.27346 | 0 | 0 | 0 | 0 | 0 | 0 | 0 | 0 | 1.5753 | 0.048074 | 3.8936e-05 | 0 | 1.822 | 0 | 3.1878 | 3.183 | 1.9194 | 24.5733 | 1.2254 | 3.0551 | 0.16064 | 0.017778 | -0.80454 | 0.69964 | 0.18406 | 3.3194 | 13.3457 | 20.4468 | -1.078 | 0 | 0.078052 | 0 | 1.6728 | 0.24029
2025_08_31 Hr 10 | 0.77301 | 0.00043336 | 0 | 0.14374 | 0.14384 | 0.14384 | 0.14377 | 0.14378 | 0.14384 | 0 | 0 | 0.010184 | 0.03 | 0.0029523 | 1.5071 | 1.5071 | 6.8594 | 0.6487 | 0.0012136 | 0.004224 | 0.0069788 | 0.086901 | 0 | 0 | 0.015357 | 0.86318 | 0.26388 | 6.207 | 2.0585 | 0 | 0.53093 | 0.81115 | 0 | 0 | 0 | 0 | -53.9109 | 0.033679 | 0 | 0 | 0 | -0.44075 | 0 | 0 | 0 | 0 | 0 | 0 | 0 | 0 | 1.1615 | 0.048074 | 3.8936e-05 | 0 | 1.822 | 0 | 3.0482 | 3.0435 | 1.9194 | 24.6611 | 1.2254 | 3.0551 | 0.16064 | 0.017778 | -0.77301 | 0.69964 | 0.18406 | 3.3194 | -10.485 | 19.9785 | -1.2138 | 0 | 0.078052 | 0 | 1.6728 | 0.24893
2025_08_31 Hr 11 | 0.82205 | 0.00062981 | 0 | 0.14374 | 0.14384 | 0.14384 | 0.14377 | 0.14378 | 0.14384 | 0 | 0 | 0.010184 | 0.06 | 0.0052484 | 1.5087 | 1.5087 | 6.8747 | 0.70767 | 0.0012136 | 0.004224 | 0.0069788 | 0.086901 | 0 | 0 | 0.015357 | 1.2133 | 0.34274 | 6.219 | 2.0585 | 0 | 0.53217 | 0.81115 | 0 | 0 | 0 | 0 | -52.5359 | 0.033679 | 0 | 0 | 0 | -0.39153 | 0 | 0 | 0 | 0 | 0 | 0 | 0 | 0 | 1.372 | 0.048074 | 3.8936e-05 | 0 | 1.822 | 0 | 3.1878 | 3.183 | 2.3416 | 25.6084 | 1.2254 | 3.0551 | 0.16064 | 0.017778 | -0.82205 | 0.69964 | 0.18406 | 3.3194 | -7.4415 | 20.6996 | -1.2136 | 0 | 0.078052 | 0 | 1.6728 | 0.25457
2025_08_31 Hr 12 | 0.76647 | 0.00088601 | 0 | 0.14374 | 0.14384 | 0.14384 | 0.14377 | 0.14378 | 0.14384 | 0 | 0 | 0.010184 | 0.09 | 0.0084382 | 1.5087 | 1.5087 | 6.8747 | 0.70767 | 0.0012136 | 0.004224 | 0.0069788 | 0.086901 | 0 | 0 | 0.015357 | 1.2821 | 0.34274 | 6.219 | 2.0585 | 0 | 0.53217 | 0.81115 | 0 | 0 | 0 | 0 | -54.2039 | 0.033679 | 0 | 0 | 0 | -0.41981 | 0 | 0 | 0 | 0 | 0 | 0 | 0 | 0 | 1.0962 | 0.048074 | 3.8936e-05 | 0 | 1.822 | 0 | 3.1878 | 3.183 | 1.5016 | 25.6772 | 1.2254 | 3.0551 | 0.16064 | 0.017778 | -0.76647 | 0.69964 | 0.18406 | 3.3194 | -10.1465 | 19.5665 | -1.1863 | 0 | 0.078052 | 0 | 1.6728 | 0.25942
2025_08_31 Hr 13 | 0.77316 | 0.0010062 | 0 | 0.14374 | 0.14384 | 0.14384 | 0.14377 | 0.14378 | 0.14384 | 0 | 0 | 0.010184 | 0.09 | 0.0083605 | 1.5087 | 1.5087 | 6.8747 | 0.70767 | 0.0012136 | 0.004224 | 0.0069788 | 0.086901 | 0 | 0 | 0.015357 | 1.2821 | 0.34274 | 6.219 | 2.0585 | 0 | 0.53217 | 0.81115 | 0 | 0 | 0 | 0 | -52.5515 | 0.033679 | 0 | 0 | 0 | -0.41593 | 0 | 0 | 0 | 0 | 0 | 0 | 0 | 0 | 1.0962 | 0.048074 | 3.8936e-05 | 0 | 1.822 | 0 | 3.1878 | 3.183 | 1.0794 | 25.6772 | 1.2254 | 3.0551 | 0.16064 | 0.017778 | -0.77316 | 0.69964 | 0.18406 | 3.3194 | -8.9069 | 19.1564 | -1.1891 | 0 | 0.078052 | 0 | 1.6728 | 0.26487
2025_08_31 Hr 14 | 0.72979 | 0.0010664 | 0 | 0.14374 | 0.14384 | 0.14384 | 0.14377 | 0.14378 | 0.14384 | 0 | 0 | 0.010184 | 0.06 | 0.0055067 | 1.5087 | 1.5087 | 6.8747 | 0.70767 | 0.0012136 | 0.004224 | 0.0069788 | 0.086901 | 0 | 0 | 0.015357 | 1.2135 | 0.34274 | 6.219 | 2.0585 | 0 | 0.53217 | 0.81115 | 0 | 0 | 0 | 0 | -51.9477 | 0.033679 | 0 | 0 | 0 | -0.4109 | 0 | 0 | 0 | 0 | 0 | 0 | 0 | 0 | 1.0236 | 0.048074 | 3.8936e-05 | 0 | 1.822 | 0 | 3.1878 | 3.183 | 1.0794 | 25.6086 | 1.2254 | 3.0551 | 0.16064 | 0.017778 | -0.72979 | 0.69964 | 0.18406 | 3.3194 | -8.4659 | 19.0138 | -1.1407 | 0 | 0.078052 | 0 | 1.6728 | 0.27098
2025_08_31 Hr 15 | 0.71068 | 0.0010994 | 0 | 0.14374 | 0.14384 | 0.14384 | 0.14377 | 0.14378 | 0.14384 | 0 | 0 | 0.010184 | 0.03 | 0.002815 | 1.5087 | 1.5087 | 6.8747 | 0.70767 | 0.0012136 | 0.004224 | 0.0069788 | 0.086901 | 0 | 0 | 0.015357 | 0.86325 | 0.34274 | 6.219 | 2.0585 | 0 | 0.53217 | 0.81115 | 0 | 0 | 0 | 0 | -52.793 | 0.033679 | 0 | 0 | 0 | -0.42015 | 0 | 0 | 0 | 0 | 0 | 0 | 0 | 0 | 1.1615 | 0.048074 | 3.8936e-05 | 0 | 1.822 | 0 | 3.1878 | 3.183 | 1.2317 | 25.2584 | 1.2254 | 3.0551 | 0.16064 | 0.017778 | -0.71068 | 0.69964 | 0.18406 | 3.3194 | -9.4073 | 19.2581 | -1.1308 | 0 | 0.078052 | 0 | 1.6728 | 0.27682
2025_08_31 Hr 16 | 0.79604 | 0.0010663 | 0 | 0.14374 | 0.14384 | 0.14384 | 0.14377 | 0.14378 | 0.14384 | 0 | 0 | 0.010184 | 0 | 0 | 1.5087 | 1.5087 | 6.8747 | 0.70767 | 0.0012136 | 0.004224 | 0.0069788 | 0.086901 | 0 | 0 | 0.015357 | 1.2376 | 0.34274 | 6.219 | 2.0585 | 0 | 0.53217 | 0.81115 | 0 | 0 | 0 | 0 | -53.5208 | 0.033679 | 0 | 0 | 0 | -0.43312 | 0 | 0 | 0 | 0 | 0 | 0 | 0 | 0 | 1.0236 | 0.048074 | 3.8936e-05 | 0 | 1.822 | 0 | 3.1878 | 3.183 | 1.6496 | 25.6327 | 1.2254 | 3.0551 | 0.16064 | 0.017778 | -0.79604 | 0.69964 | 0.18406 | 3.3194 | -9.5249 | 19.5924 | -1.2292 | 0 | 0.078052 | 0 | 1.6728 | 0.27865
2025_08_31 Hr 17 | 0.75318 | 0.00097081 | 0 | 0.14374 | 0.14384 | 0.14384 | 0.14377 | 0.14378 | 0.14384 | 0 | 0 | 0.010184 | 0 | 0 | 1.5087 | 1.5087 | 6.8594 | 0.6487 | 0.0012136 | 0.004224 | 0.0069788 | 0.086901 | 0 | 0 | 0.015357 | 1.2721 | 0.34274 | 6.219 | 2.0585 | 0 | 0.53217 | 0.81115 | 0 | 0 | 0 | 0 | -50.6378 | 0.033679 | 0 | 0 | 0 | -0.44061 | 0 | 0 | 0 | 0 | 0 | 0 | 0 | 0 | 1.0236 | 0.048074 | 3.8936e-05 | 0 | 1.822 | 0 | 3.1645 | 3.1597 | 1.1099 | 25.5464 | 1.2254 | 3.0551 | 0.16064 | 0.017778 | -0.75318 | 0.69964 | 0.18406 | 3.3194 | -7.2734 | 19.0118 | -1.1938 | 0 | 0.078052 | 0 | 1.6728 | 0.28068
2025_08_31 Hr 18 | 0.71693 | 0.00073599 | 0 | 0.14374 | 0.14384 | 0.14384 | 0.14377 | 0.14378 | 0.14384 | 0 | 0 | 0.010184 | 0 | 0 | 1.5087 | 1.5087 | 6.8747 | 0.70767 | 0.0012136 | 0.004224 | 0.0069788 | 0.086901 | 0 | 0 | 0.015357 | 1.2821 | 0.34274 | 6.219 | 2.0585 | 0 | 0.53217 | 0.81115 | 0 | 0 | 0 | 0 | -47.2568 | 0.033679 | 0 | 0 | 0 | -0.41171 | 0 | 0 | 0 | 0 | 0 | 0 | 0 | 0 | 1.1615 | 0.048074 | 3.8936e-05 | 0 | 1.822 | 0 | 3.1878 | 3.183 | 0.66157 | 25.6772 | 1.2254 | 3.0551 | 0.16064 | 0.017778 | -0.71693 | 0.69964 | 0.18406 | 3.3194 | -4.0403 | 18.6679 | -1.1286 | 0 | 0.078052 | 0 | 1.6728 | 0.2837
2025_08_31 Hr 19 | 0.18141 | 0.00054791 | 0 | 0.14374 | 0.14384 | 0.14384 | 0.14377 | 0.14378 | 0.14384 | 0 | 0 | 0.010184 | 0 | 0 | 1.5071 | 1.5071 | 6.8287 | 0.58973 | 0.0012136 | 0.004224 | 0.0069788 | 0.086901 | 0 | 0 | 0.015357 | 1.247 | 0 | 6.1829 | 2.0585 | 0 | 0.52844 | 0.81115 | 0 | 0 | 0 | 0 | -52.0088 | 0.033679 | 0 | 0 | 0 | -0.45045 | 0 | 0 | 0 | 0 | 0 | 0 | 0 | 0 | 0.8929 | 0.048074 | 3.8936e-05 | 0 | 1.822 | 0 | 3.0947 | 3.09 | 0.69204 | 24.91 | 1.2254 | 3.0551 | 0.16064 | 0.017778 | -0.18141 | 0.69964 | 0.18406 | 3.3194 | -9.844 | 17.8866 | -0.63186 | 0 | 0.078052 | 0 | 1.6728 | 0.27994
2025_08_31 Hr 20 | 0.02274 | 0.00018932 | 0 | 0 | 0 | 0 | 0 | 0 | 0 | 0 | 0 | 0.010184 | 0.09 | 0.006975 | 1.5087 | 1.5087 | 6.8747 | 0.70767 | 0.0012136 | 0.004224 | 0.0069788 | 0.086901 | 0 | 0 | 0.015357 | 1.2821 | 0 | 6.219 | 2.0585 | 0 | 0.53217 | 0.81115 | 0 | 0 | 0 | 0 | -40.617 | 0.033679 | 0 | 0.0049822 | 0 | -0.34665 | 0 | 0 | 0 | 0 | 0 | 0 | 0 | 0 | 0.75498 | 0.048074 | 3.8936e-05 | 0 | 1.822 | 0 | 3.1878 | 3.183 | 1.2927 | 24.4717 | 1.2254 | 3.0551 | 0.16064 | 0.017778 | -0.02274 | 0.69964 | 0.18406 | 3.3194 | 1.7701 | 18.2848 | -0.36939 | 0 | 0.078052 | 0 | 1.6728 | 0.27382
2025_08_31 Hr 21 | 0 | 3.1022e-05 | 0 | 0 | 0 | 0 | 0 | 0 | 0 | 0 | 0 | 0.010184 | 0.69 | 0.044395 | 1.5087 | 1.5087 | 6.8747 | 0.70767 | 0.0012136 | 0.004224 | 0.0069788 | 0.086901 | 0 | 0 | 0.015357 | 1.1466 | 0 | 6.219 | 2.0585 | 0 | 0.53217 | 0.81115 | 0 | 0 | 0 | 0 | -38.0158 | 0.033679 | 0 | 0.0041362 | 0 | -0.28744 | 0 | 0 | 0 | 0 | 0 | 0 | 0 | 0 | 0.8929 | 0.048074 | 3.8936e-05 | 0 | 1.822 | 0 | 3.1878 | 3.183 | 2.7595 | 24.3361 | 1.2254 | 3.0551 | 0.16064 | 0.017778 | 0 | 0.69964 | 0.18406 | 3.3194 | 6.5305 | 20.4976 | -0.28744 | 0 | 0.078052 | 0 | 1.6728 | 0.26731
2025_08_31 Hr 22 | 0 | 2.1105e-06 | 0 | 0 | 0 | 0 | 0 | 0 | 0 | 0 | 0 | 0.010184 | 1.5 | 0.09849 | 1.5087 | 1.5087 | 6.8747 | 0.70767 | 0.0012136 | 0.004224 | 0.0069788 | 0.086901 | 0 | 0 | 0.015357 | 0.51929 | 0 | 6.219 | 2.0585 | 0 | 0.53217 | 0.81115 | 0 | 0 | 0 | 0 | -37.443 | 0.033679 | 0 | 0.004221 | 0 | -0.29337 | 0 | 0 | 0 | 0 | 0 | 0 | 0 | 0 | 1.0236 | 0.048074 | 3.8936e-05 | 0 | 1.822 | 0 | 3.1878 | 3.183 | 3.2426 | 23.7088 | 1.2254 | 3.0551 | 0.16064 | 0.017778 | 0 | 0.69964 | 0.18406 | 3.3194 | 7.937 | 21.9645 | -0.29337 | 0 | 0.078052 | 0 | 1.6728 | 0.25635
2025_08_31 Hr 23 | 0 | 0 | 0 | 0 | 0 | 0 | 0 | 0 | 0 | 0 | 0 | 0.010184 | 1.47 | 0.087367 | 1.5087 | 1.5087 | 7.1797 | 0.60192 | 0.0012136 | 0.004224 | 0.0069788 | 0.086901 | 0 | 0 | 0.015357 | 0.52099 | 0.49238 | 6.4261 | 2.0585 | 0 | 0.55307 | 0.81115 | 0 | 0 | 0 | 0 | -33.6293 | 0.033679 | 0 | 0.0038207 | 0 | -0.26535 | 0 | 0 | 0 | 0 | 0 | 0 | 0 | 0 | 1.0962 | 0.048074 | 3.8936e-05 | 0 | 1.822 | 0 | 3.3075 | 3.3025 | 2.2502 | 24.6989 | 1.2254 | 3.0551 | 0.16064 | 0.017778 | 0 | 0.69964 | 0.18406 | 3.3194 | 11.8206 | 21.0163 | -0.26535 | 0 | 0.078052 | 0 | 1.6728 | 0.2482
2025_08_31 Hr 24 | 0 | 0 | 0 | 0.14374 | 0.14384 | 0.14384 | 0.14377 | 0.14378 | 0.14384 | 0 | 0 | 0.010184 | 1.35 | 0.077762 | 1.5087 | 1.5087 | 7.187 | 0.60192 | 0.0012136 | 0.004224 | 0.0069788 | 0.086901 | 0 | 0 | 0.015357 | 0.49582 | 0.34274 | 6.4307 | 2.0585 | 0 | 0.55355 | 0.81115 | 0 | 0 | 0 | 0 | -31.2481 | 0.033679 | 0 | 0 | 0 | -0.25711 | 0 | 0 | 0 | 0 | 0 | 0 | 0 | 0 | 0.8929 | 0.048074 | 3.8936e-05 | 0 | 1.822 | 0 | 3.3075 | 3.3025 | 1.9804 | 25.5484 | 1.2254 | 3.0551 | 0.16064 | 0.017778 | 0 | 0.69964 | 0.18406 | 3.3194 | 14.448 | 20.4048 | -0.25711 | 0 | 0.078052 | 0 | 1.6728 | 0.23889
2025_09_01 Hr 01 | 0 | 0 | 0 | 0.15242 | 0.15242 | 0.15242 | 0.15242 | 0.15021 | 0.15242 | 0 | 0 | 0.0052376 | 1.02 | 0.047368 | 1.5345 | 1.5345 | 7.7625 | 0 | 0.0001117 | 0.0040832 | 0.0038144 | 0.057554 | 0 | 0 | 0.0048439 | 0.47904 | 0.32126 | 6.9762 | 2.1271 | 0 | 0.56781 | 0.83819 | 0 | 0 | 0 | 0 | -22.6659 | 0.030511 | 0 | 0 | 0 | -0.20687 | 0 | 0 | 0 | 0 | 0 | 0 | 0 | 0 | 0.82031 | 0.049628 | 5.1781e-05 | 0 | 1.8827 | 0 | 3.0755 | 3.0736 | 1.5625 | 25.6693 | 1.2663 | 3.1569 | 0.070574 | 0.01394 | 0 | 0.74789 | 0.18406 | 2.4916 | 21.7641 | 18.9676 | -0.20687 | 0 | 0.11274 | 0 | 1.7286 | 0.17306
2025_09_01 Hr 02 | 0 | 0 | 0 | 0.15242 | 0.15242 | 0.15242 | 0.15242 | 0.15021 | 0.15242 | 0 | 0 | 0.0052376 | 0.81 | 0.038432 | 1.5345 | 1.5345 | 7.7625 | 0 | 0.0001117 | 0.0040832 | 0.0038144 | 0.057554 | 0 | 0 | 0.0048439 | 0.48072 | 0.32126 | 6.9762 | 2.1271 | 0 | 0.56781 | 0.83819 | 0 | 0 | 0 | 0 | -25.0856 | 0.030511 | 0 | 0 | 0 | -0.21141 | 0 | 0 | 0 | 0 | 0 | 0 | 0 | 0 | 1.2994 | 0.049628 | 5.1781e-05 | 0 | 1.8827 | 0 | 3.2999 | 3.2979 | 2.1893 | 26.1197 | 1.2663 | 3.1569 | 0.070574 | 0.01394 | 0 | 0.74789 | 0.18406 | 2.4916 | 20.6745 | 19.8518 | -0.21141 | 0 | 0.11274 | 0 | 1.7286 | 0.1703
2025_09_01 Hr 03 | 0 | 0 | 0 | 0.15242 | 0.15242 | 0.15242 | 0.15242 | 0.15021 | 0.15242 | 0 | 0 | 0.0052376 | 0.54 | 0.026127 | 1.5345 | 1.5345 | 7.7625 | 0 | 0.0001117 | 0.0040832 | 0.0038144 | 0.057554 | 0 | 0 | 0.0048439 | 0.47904 | 0 | 6.9762 | 2.1271 | 0 | 0.56781 | 0.83819 | 0 | 0 | 0 | 0 | -26.8515 | 0.030511 | 0 | 0.01607 | 0 | -0.21562 | 0 | 0 | 0 | 0 | 0 | 0 | 0 | 0 | 2.3303 | 0.049628 | 5.1781e-05 | 0 | 1.8827 | 0 | 3.2999 | 3.2979 | 2.1893 | 25.7968 | 1.2663 | 3.1569 | 0.070574 | 0.01394 | 0 | 0.74789 | 0.18406 | 2.4916 | 19.3281 | 20.5985 | -0.21562 | 0 | 0.11274 | 0 | 1.7286 | 0.16844
2025_09_01 Hr 04 | 0 | 0 | 0 | 0.15242 | 0.15242 | 0.15242 | 0.15242 | 0.15021 | 0.15242 | 0 | 0 | 0.0052376 | 0.21 | 0.010002 | 1.5345 | 1.5345 | 7.7625 | 0 | 0.0001117 | 0.0040832 | 0.0038144 | 0.057554 | 0 | 0 | 0.0048439 | 0.49582 | 0 | 6.9762 | 2.1271 | 0 | 0.56781 | 0.83819 | 0 | 0 | 0 | 0 | -25.9039 | 0.030511 | 0 | 0.01582 | 0 | -0.21223 | 0 | 0 | 0 | 0 | 0 | 0 | 0 | 0 | 2.5335 | 0.049628 | 5.1781e-05 | 0 | 1.8827 | 0 | 2.9351 | 2.9334 | 1.8324 | 25.0843 | 1.2663 | 3.1569 | 0.070574 | 0.01394 | 0 | 0.74789 | 0.18406 | 2.4916 | 19.0662 | 20.0981 | -0.21223 | 0 | 0.11274 | 0 | 1.7286 | 0.1678
2025_09_01 Hr 05 | 0 | 0 | 0 | 0.15242 | 0.15242 | 0.15242 | 0.15242 | 0.15021 | 0.15242 | 0 | 0 | 0.0052376 | 0.15 | 0.010728 | 1.5345 | 1.5345 | 7.7625 | 0 | 0.0001117 | 0.0040832 | 0.0038144 | 0.057554 | 0 | 0 | 0.0048439 | 0.86322 | 0 | 6.9762 | 2.1271 | 0 | 0.56781 | 0.83819 | 0 | 0 | 0 | 0 | -40.7867 | 0.030511 | 0 | 0 | 0 | -0.31973 | 0 | 0 | 0 | 0 | 0 | 0 | 0 | 0 | 2.6715 | 0.049628 | 5.1781e-05 | 0 | 1.8827 | 0 | 3.4347 | 3.4326 | 1.4407 | 26.4504 | 1.2663 | 3.1569 | 0.070574 | 0.01394 | 0 | 0.74789 | 0.18406 | 2.4916 | 5.1297 | 19.7857 | -0.31973 | 0 | 0.11274 | 0 | 1.7286 | 0.16853
2025_09_01 Hr 06 | 0 | 0 | 0 | 0.15242 | 0.15242 | 0.15242 | 0.15242 | 0.15021 | 0.15242 | 0 | 0 | 0.0052376 | 0.27 | 0.014222 | 1.5345 | 1.5345 | 7.7625 | 0 | 0.0001117 | 0.0040832 | 0.0038144 | 0.057554 | 0 | 0 | 0.0048439 | 0.58956 | 0 | 6.9762 | 2.1271 | 0 | 0.56781 | 0.83819 | 0 | 0 | 0 | 0 | -30.5398 | 0.030511 | 0 | 0 | 0 | -0.23493 | 0 | 0 | 0 | 0 | 0 | 0 | 0 | 0 | 3.3538 | 0.049628 | 5.1781e-05 | 0 | 1.8827 | 0 | 3.1539 | 3.1521 | 1.4407 | 25.6155 | 1.2663 | 3.1569 | 0.070574 | 0.01394 | 0 | 0.74789 | 0.18406 | 2.4916 | 15.4344 | 20.5936 | -0.23493 | 0 | 0.11274 | 0 | 1.7286 | 0.17052
2025_09_01 Hr 07 | 0.045044 | 0 | 0 | 0.15242 | 0.15242 | 0.15242 | 0.15242 | 0.15021 | 0.15242 | 0 | 0 | 0.0052376 | 0.3 | 0.014795 | 1.5345 | 1.5345 | 7.5336 | 0 | 0.0001117 | 0.0040832 | 0.0038144 | 0.057554 | 0 | 0 | 0.0048439 | 0.52093 | 0.4709 | 6.8328 | 2.1271 | 0 | 0.55355 | 0.83819 | 0 | 0 | 0 | 0 | -27.8458 | 0.030511 | 0 | 0 | 0 | -0.21983 | 0 | 0 | 0 | 0 | 0 | 0 | 0 | 0 | 3.0126 | 0.049628 | 5.1781e-05 | 0 | 1.8827 | 0 | 3.4168 | 3.4147 | 1.3188 | 26.0214 | 1.2663 | 3.1569 | 0.070574 | 0.01394 | -0.045044 | 0.74789 | 0.18406 | 2.4916 | 18.1031 | 20.1924 | -0.26488 | 0 | 0.11274 | 0 | 1.7286 | 0.17106
2025_09_01 Hr 08 | 0.44979 | 1.2698e-05 | 0 | 0.15242 | 0.15242 | 0.15242 | 0.15242 | 0.15021 | 0.15242 | 0 | 0 | 0.0052376 | 0.18 | 0.0088886 | 1.5345 | 1.5345 | 7.5336 | 0 | 0.0001117 | 0.0040832 | 0.0038144 | 0.057554 | 0 | 0 | 0.0048439 | 0.51425 | 0.32126 | 6.8328 | 2.1271 | 0 | 0.55355 | 0.83819 | 0 | 0 | 0 | 0 | -25.4729 | 0.030511 | 0 | 0 | 0 | -0.22012 | 0 | 0 | 0 | 0 | 0 | 0 | 0 | 0 | 2.7368 | 0.049628 | 5.1781e-05 | 0 | 1.8827 | 0 | 3.0246 | 3.0229 | 0.96189 | 25.2307 | 1.2663 | 3.1569 | 0.070574 | 0.01394 | -0.44979 | 0.74789 | 0.18406 | 2.4916 | 18.9291 | 19.8411 | -0.6699 | 0 | 0.11274 | 0 | 1.7286 | 0.17366
2025_09_01 Hr 09 | 0.74773 | 8.2983e-05 | 0 | 0.15242 | 0.15242 | 0.15242 | 0.15242 | 0.15021 | 0.15242 | 0 | 0 | 0.0052376 | 0.18 | 0.0094837 | 1.5345 | 1.5345 | 7.5336 | 0 | 0.0001117 | 0.0040832 | 0.0038144 | 0.057554 | 0 | 0 | 0.0048439 | 0.5712 | 0.32126 | 6.8328 | 2.1271 | 0 | 0.55355 | 0.83819 | 0 | 0 | 0 | 0 | -24.871 | 0.030511 | 0 | 0 | 0 | -0.23499 | 0 | 0 | 0 | 0 | 0 | 0 | 0 | 0 | 2.1197 | 0.049628 | 5.1781e-05 | 0 | 1.8827 | 0 | 3.414 | 3.412 | 0.47877 | 26.0662 | 1.2663 | 3.1569 | 0.070574 | 0.01394 | -0.74773 | 0.74789 | 0.18406 | 2.4916 | 19.2556 | 19.0431 | -0.98272 | 0 | 0.11274 | 0 | 1.7286 | 0.17722
2025_09_01 Hr 10 | 0.79583 | 0.00024052 | 0 | 0.15242 | 0.15242 | 0.15242 | 0.15242 | 0.15021 | 0.15242 | 0 | 0 | 0.0052376 | 0.18 | 0.0097604 | 1.5345 | 1.5345 | 7.5336 | 0 | 0.0001117 | 0.0040832 | 0.0038144 | 0.057554 | 0 | 0 | 0.0048439 | 0.60972 | 0.32126 | 6.8328 | 2.1271 | 0 | 0.55355 | 0.83819 | 0 | 0 | 0 | 0 | -23.9866 | 0.030511 | 0 | 0 | 0 | -0.24191 | 0 | 0 | 0 | 0 | 0 | 0 | 0 | 0 | 2.0544 | 0.049628 | 5.1781e-05 | 0 | 1.8827 | 0 | 3.4947 | 3.4926 | 0.4483 | 26.2659 | 1.2663 | 3.1569 | 0.070574 | 0.01394 | -0.79583 | 0.74789 | 0.18406 | 2.4916 | 20.2412 | 18.9997 | -1.0377 | 0 | 0.11274 | 0 | 1.7286 | 0.18108
2025_09_01 Hr 11 | 0.83469 | 0.00041372 | 0 | 0.15242 | 0.15242 | 0.15242 | 0.15242 | 0.15021 | 0.15242 | 0 | 0 | 0.0052376 | 0.18 | 0.010206 | 1.5345 | 1.5345 | 7.5336 | 0 | 0.0001117 | 0.0040832 | 0.0038144 | 0.057554 | 0 | 0 | 0.0048439 | 0.85088 | 0.32126 | 6.8328 | 2.1271 | 0 | 0.55355 | 0.83819 | 0 | 0 | 0 | 0 | -25.7079 | 0.030511 | 0 | 0 | 0 | -0.25306 | 0 | 0 | 0 | 0 | 0 | 0 | 0 | 0 | 2.7368 | 0.049628 | 5.1781e-05 | 0 | 1.8827 | 0 | 3.4947 | 3.4926 | 0.47877 | 26.5071 | 1.2663 | 3.1569 | 0.070574 | 0.01394 | -0.83469 | 0.74789 | 0.18406 | 2.4916 | 19.4668 | 19.7554 | -1.0878 | 0 | 0.11274 | 0 | 1.7286 | 0.18449
2025_09_01 Hr 12 | 0.80091 | 0.00073463 | 0 | 0.15242 | 0.15242 | 0.15242 | 0.15242 | 0.15021 | 0.15242 | 0 | 0 | 0.0052376 | 0.3 | 0.023125 | 1.5345 | 1.5345 | 7.5336 | 0 | 0.0001117 | 0.0040832 | 0.0038144 | 0.057554 | 0 | 0 | 0.0048439 | 1.2217 | 0.32126 | 6.8328 | 2.1271 | 0 | 0.55355 | 0.83819 | 0 | 0 | 0 | 0 | -33.4253 | 0.030511 | 0 | 0 | 0 | -0.34478 | 0 | 0 | 0 | 0 | 0 | 0 | 0 | 0 | 2.5335 | 0.049628 | 5.1781e-05 | 0 | 1.8827 | 0 | 3.4947 | 3.4926 | 0.36125 | 26.8779 | 1.2663 | 3.1569 | 0.070574 | 0.01394 | -0.80091 | 0.74789 | 0.18406 | 2.4916 | 11.843 | 19.536 | -1.1457 | 0 | 0.11274 | 0 | 1.7286 | 0.18641
2025_09_01 Hr 13 | 0.79917 | 0.00086698 | 0 | 0.15242 | 0.15242 | 0.15242 | 0.15242 | 0.15021 | 0.15242 | 0 | 0 | 0.0052376 | 0.54 | 0.042402 | 1.5345 | 1.5345 | 7.5336 | 0 | 0.0001117 | 0.0040832 | 0.0038144 | 0.057554 | 0 | 0 | 0.0048439 | 1.2821 | 0.32126 | 6.8328 | 2.1271 | 0 | 0.55355 | 0.83819 | 0 | 0 | 0 | 0 | -34.4972 | 0.030511 | 0 | 0 | 0 | -0.35125 | 0 | 0 | 0 | 0 | 0 | 0 | 0 | 0 | 2.8094 | 0.049628 | 5.1781e-05 | 0 | 1.8827 | 0 | 3.4947 | 3.4926 | 0.30032 | 26.9383 | 1.2663 | 3.1569 | 0.070574 | 0.01394 | -0.79917 | 0.74789 | 0.18406 | 2.4916 | 11.3014 | 20.0107 | -1.1504 | 0 | 0.11274 | 0 | 1.7286 | 0.18843
2025_09_01 Hr 14 | 0.7943 | 0.0011634 | 0 | 0.15242 | 0.15242 | 0.15242 | 0.15242 | 0.15021 | 0.15242 | 0 | 0 | 0.0052376 | 0.42 | 0.041365 | 1.5345 | 1.5345 | 7.5336 | 0 | 0.0001117 | 0.0040832 | 0.0038144 | 0.057554 | 0 | 0 | 0.0048439 | 1.2821 | 0.32126 | 6.8328 | 2.1271 | 0 | 0.55355 | 0.83819 | 0 | 0 | 0 | 0 | -42.3447 | 0.030511 | 0 | 0 | 0 | -0.44109 | 0 | 0 | 0 | 0 | 0 | 0 | 0 | 0 | 2.7368 | 0.049628 | 5.1781e-05 | 0 | 1.8827 | 0 | 3.4947 | 3.4926 | 0.33079 | 26.9383 | 1.2663 | 3.1569 | 0.070574 | 0.01394 | -0.7943 | 0.74789 | 0.18406 | 2.4916 | 3.2039 | 19.8456 | -1.2354 | 0 | 0.11274 | 0 | 1.7286 | 0.19115
2025_09_01 Hr 15 | 0.80462 | 0.0012465 | 0 | 0.15242 | 0.15242 | 0.15242 | 0.15242 | 0.15021 | 0.15242 | 0 | 0 | 0.0052376 | 0.33 | 0.03468 | 1.5345 | 1.5345 | 7.5336 | 0 | 0.0001117 | 0.0040832 | 0.0038144 | 0.057554 | 0 | 0 | 0.0048439 | 1.2821 | 0.32126 | 6.8328 | 2.1271 | 0 | 0.55355 | 0.83819 | 0 | 0 | 0 | 0 | -42.8809 | 0.030511 | 0 | 0 | 0 | -0.47081 | 0 | 0 | 0 | 0 | 0 | 0 | 0 | 0 | 2.5335 | 0.049628 | 5.1781e-05 | 0 | 1.8827 | 0 | 3.4947 | 3.4926 | 0.4483 | 26.9383 | 1.2663 | 3.1569 | 0.070574 | 0.01394 | -0.80462 | 0.74789 | 0.18406 | 2.4916 | 2.4574 | 19.6753 | -1.2754 | 0 | 0.11274 | 0 | 1.7286 | 0.19287
2025_09_01 Hr 16 | 0.81341 | 0.001238 | 0 | 0.15242 | 0.15242 | 0.15242 | 0.15242 | 0.15021 | 0.15242 | 0 | 0 | 0.0052376 | 0.27 | 0.030012 | 1.5345 | 1.5345 | 7.5336 | 0 | 0.0001117 | 0.0040832 | 0.0038144 | 0.057554 | 0 | 0 | 0.0048439 | 1.2805 | 0.32126 | 6.8328 | 2.1271 | 0 | 0.55355 | 0.83819 | 0 | 0 | 0 | 0 | -44.1103 | 0.030511 | 0 | 0 | 0 | -0.4981 | 0 | 0 | 0 | 0 | 0 | 0 | 0 | 0 | 2.4682 | 0.049628 | 5.1781e-05 | 0 | 1.8827 | 0 | 3.4692 | 3.4671 | 0.36125 | 26.8857 | 1.2663 | 3.1569 | 0.070574 | 0.01394 | -0.81341 | 0.74789 | 0.18406 | 2.4916 | 0.93334 | 19.4695 | -1.3115 | 0 | 0.11274 | 0 | 1.7286 | 0.19528
2025_09_01 Hr 17 | 0.8004 | 0.0010841 | 0 | 0.15242 | 0.15242 | 0.15242 | 0.15242 | 0.15021 | 0.15242 | 0 | 0 | 0.0052376 | 0.48 | 0.052991 | 1.5345 | 1.5345 | 7.5336 | 0 | 0.0001117 | 0.0040832 | 0.0038144 | 0.057554 | 0 | 0 | 0.0048439 | 1.2821 | 0.32126 | 6.8328 | 2.1271 | 0 | 0.55355 | 0.83819 | 0 | 0 | 0 | 0 | -40.8634 | 0.030511 | 0 | 0 | 0 | -0.49469 | 0 | 0 | 0 | 0 | 0 | 0 | 0 | 0 | 1.9165 | 0.049628 | 5.1781e-05 | 0 | 1.8827 | 0 | 3.4947 | 3.4926 | 0.30032 | 26.9383 | 1.2663 | 3.1569 | 0.070574 | 0.01394 | -0.8004 | 0.74789 | 0.18406 | 2.4916 | 3.8586 | 19.0788 | -1.2951 | 0 | 0.11274 | 0 | 1.7286 | 0.19745
2025_09_01 Hr 18 | 0.66781 | 0.0008854 | 0 | 0.15242 | 0.15242 | 0.15242 | 0.15242 | 0.15021 | 0.15242 | 0 | 0 | 0.0052376 | 0.96 | 0.10706 | 1.5345 | 1.5345 | 7.5336 | 0 | 0.0001117 | 0.0040832 | 0.0038144 | 0.057554 | 0 | 0 | 0.0048439 | 1.2821 | 0.32126 | 6.8328 | 2.1271 | 0 | 0.55355 | 0.83819 | 0 | 0 | 0 | 0 | -43.4927 | 0.030511 | 0 | 0 | 0 | -0.49974 | 0 | 0 | 0 | 0 | 0 | 0 | 0 | 0 | 1.4374 | 0.049628 | 5.1781e-05 | 0 | 1.8827 | 0 | 3.4947 | 3.4926 | 0.14798 | 26.9383 | 1.2663 | 3.1569 | 0.070574 | 0.01394 | -0.66781 | 0.74789 | 0.18406 | 2.4916 | 1.1287 | 18.8506 | -1.1676 | 0 | 0.11274 | 0 | 1.7286 | 0.19944
2025_09_01 Hr 19 | 0.13586 | 0.00058762 | 0 | 0.15242 | 0.15242 | 0.15242 | 0.15242 | 0.15021 | 0.15242 | 0 | 0 | 0.0052376 | 1.59 | 0.17617 | 1.5345 | 1.5345 | 7.5336 | 0 | 0.0001117 | 0.0040832 | 0.0038144 | 0.057554 | 0 | 0 | 0.0048439 | 1.2821 | 0.32126 | 6.8328 | 2.1271 | 0 | 0.55355 | 0.83819 | 0 | 0 | 0 | 0 | -49.365 | 0.030511 | 0 | 0 | 0 | -0.49649 | 0 | 0 | 0 | 0 | 0 | 0 | 0 | 0 | 1.0236 | 0.049628 | 5.1781e-05 | 0 | 1.8827 | 0 | 3.4947 | 3.4926 | 0.12187 | 26.9383 | 1.2663 | 3.1569 | 0.070574 | 0.01394 | -0.13586 | 0.74789 | 0.18406 | 2.4916 | -4.4837 | 18.5754 | -0.63235 | 0 | 0.11274 | 0 | 1.7286 | 0.19726
2025_09_01 Hr 20 | 0 | 0.00024174 | 0 | 0.15242 | 0.15242 | 0.15242 | 0.15242 | 0.15021 | 0.15242 | 0 | 0 | 0.0052376 | 2.01 | 0.20428 | 1.5345 | 1.5345 | 7.5336 | 0 | 0.0001117 | 0.0040832 | 0.0038144 | 0.057554 | 0 | 0 | 0.0048439 | 1.2821 | 0.32126 | 6.8328 | 2.1271 | 0 | 0.55355 | 0.83819 | 0 | 0 | 0 | 0 | -53.1547 | 0.030511 | 0 | 0 | 0 | -0.45525 | 0 | 0 | 0 | 0 | 0 | 0 | 0 | 0 | 1.0236 | 0.049628 | 5.1781e-05 | 0 | 1.8827 | 0 | 3.4947 | 3.4926 | 0.12187 | 26.9383 | 1.2663 | 3.1569 | 0.070574 | 0.01394 | 0 | 0.74789 | 0.18406 | 2.4916 | -7.7853 | 18.8863 | -0.45525 | 0 | 0.11274 | 0 | 1.7286 | 0.19626
2025_09_01 Hr 21 | 0 | 3.3957e-05 | 0 | 0.15242 | 0.15242 | 0.15242 | 0.15242 | 0.15021 | 0.15242 | 0 | 0 | 0.0052376 | 2.1 | 0.13446 | 1.5328 | 1.5328 | 7.5166 | 0 | 0.0001117 | 0.0040832 | 0.0038144 | 0.057554 | 0 | 0 | 0.0048439 | 1.2721 | 0 | 6.8195 | 2.1271 | 0 | 0.55226 | 0.83819 | 0 | 0 | 0 | 0 | -29.2948 | 0.030511 | 0 | 0 | 0 | -0.28602 | 0 | 0 | 0 | 0 | 0 | 0 | 0 | 0 | 0.54445 | 0.049628 | 5.1781e-05 | 0 | 1.8827 | 0 | 3.3417 | 3.3396 | 0.33079 | 26.2675 | 1.2663 | 3.1569 | 0.070574 | 0.01394 | 0 | 0.74789 | 0.18406 | 2.4916 | 15.3185 | 18.6318 | -0.28602 | 0 | 0.11274 | 0 | 1.7286 | 0.19323
2025_09_01 Hr 22 | 0 | 2.767e-06 | 0 | 0 | 0 | 0 | 0 | 0 | 0 | 0 | 0 | 0.0052376 | 2.43 | 0.13946 | 1.5345 | 1.5345 | 7.5336 | 0 | 0.0001117 | 0.0040832 | 0.0038144 | 0.057554 | 0 | 0 | 0.0048439 | 1.0144 | 0 | 6.8328 | 2.1271 | 0 | 0.55355 | 0.83819 | 0 | 0 | 0 | 0 | -30.8015 | 0.030511 | 0 | 0.0036893 | 0 | -0.25615 | 0 | 0 | 0 | 0 | 0 | 0 | 0 | 0 | 0.54445 | 0.049628 | 5.1781e-05 | 0 | 1.8827 | 0 | 3.2087 | 3.2068 | 1.3797 | 24.8652 | 1.2663 | 3.1569 | 0.070574 | 0.01394 | 0 | 0.74789 | 0.18406 | 2.4916 | 13.8181 | 20.0105 | -0.25615 | 0 | 0.11274 | 0 | 1.7286 | 0.18676
2025_09_01 Hr 23 | 0 | 0 | 0 | 0 | 0 | 0 | 0 | 0 | 0 | 0 | 0 | 0.0052376 | 2.61 | 0.13358 | 1.5345 | 1.5345 | 7.7625 | 0 | 0.0001117 | 0.0040832 | 0.0038144 | 0.057554 | 0 | 0 | 0.0048439 | 0.52598 | 0 | 6.9762 | 2.1271 | 0 | 0.56781 | 0.83819 | 0 | 0 | 0 | 0 | -29.5315 | 0.030511 | 0 | 0.0032902 | 0 | -0.22821 | 0 | 0 | 0 | 0 | 0 | 0 | 0 | 0 | 0.54445 | 0.049628 | 5.1781e-05 | 0 | 1.8827 | 0 | 3.3232 | 3.3212 | 1.3797 | 24.978 | 1.2663 | 3.1569 | 0.070574 | 0.01394 | 0 | 0.74789 | 0.18406 | 2.4916 | 15.4105 | 20.1923 | -0.22821 | 0 | 0.11274 | 0 | 1.7286 | 0.18017
2025_09_01 Hr 24 | 0 | 0 | 0 | 0 | 0 | 0 | 0 | 0 | 0 | 0 | 0 | 0.0052376 | 2.67 | 0.16253 | 1.5345 | 1.5345 | 7.7625 | 0 | 0.0001117 | 0.0040832 | 0.0038144 | 0.057554 | 0 | 0 | 0.0048439 | 0.60972 | 0 | 6.9762 | 2.1271 | 0 | 0.56781 | 0.83819 | 0 | 0 | 0 | 0 | -36.7848 | 0.030511 | 0 | 0.0039132 | 0 | -0.27182 | 0 | 0 | 0 | 0 | 0 | 0 | 0 | 0 | 0.75498 | 0.049628 | 5.1781e-05 | 0 | 1.8827 | 0 | 3.5187 | 3.5166 | 1.5321 | 25.4526 | 1.2663 | 3.1569 | 0.070574 | 0.01394 | 0 | 0.74789 | 0.18406 | 2.4916 | 9.0346 | 20.6386 | -0.27182 | 0 | 0.11274 | 0 | 1.7286 | 0.17469
2025_09_02 Hr 01 | 0 | 0 | 0 | 0 | 0 | 0 | 0 | 0 | 0 | 0 | 0 | 0.0052376 | 2.64 | 0.16172 | 1.5345 | 1.5345 | 8.0878 | 0 | 0.0001117 | 0.0040832 | 0.0038144 | 0.057554 | 0 | 0 | 0.0048439 | 0.85088 | 0 | 7.2688 | 2.1271 | 0 | 0.56781 | 0.83819 | 0 | 0 | 0 | 0 | -36.2951 | 0.030511 | 0 | 0.024284 | 0 | -0.27356 | 0 | 0 | 0 | 0 | 0 | 0 | 0 | 0 | 2.3956 | 0.049628 | 5.1781e-05 | 0 | 1.8827 | 0 | 3.7365 | 3.7343 | 1.3493 | 26.7472 | 1.2663 | 3.1569 | 0.070574 | 0.01394 | 0 | 0.74789 | 0.18406 | 2.4916 | 12.2306 | 22.0521 | -0.27356 | 0 | 0.11274 | 0 | 1.7286 | 0.16113
2025_09_02 Hr 02 | 0 | 0 | 0 | 0 | 0 | 0 | 0 | 0 | 0 | 0 | 0 | 0.0052376 | 2.64 | 0.16295 | 1.5345 | 1.5345 | 8.0878 | 0 | 0.0001117 | 0.0040832 | 0.0038144 | 0.057554 | 0 | 0 | 0.0048439 | 1.092 | 0 | 7.2688 | 2.1271 | 0 | 0.56781 | 0.83819 | 0 | 0 | 0 | 0 | -36.129 | 0.030511 | 0 | 0.024468 | 0 | -0.27565 | 0 | 0 | 0 | 0 | 0 | 0 | 0 | 0 | 2.9473 | 0.049628 | 5.1781e-05 | 0 | 1.8827 | 0 | 3.7365 | 3.7343 | 0.90096 | 26.9883 | 1.2663 | 3.1569 | 0.070574 | 0.01394 | 0 | 0.74789 | 0.18406 | 2.4916 | 12.7394 | 22.1557 | -0.27565 | 0 | 0.11274 | 0 | 1.7286 | 0.16018
2025_09_02 Hr 03 | 0 | 0 | 0 | 0.15882 | 0.15882 | 0.15882 | 0.15882 | 0.15651 | 0.15882 | 0 | 0 | 0.0052376 | 2.61 | 0.15131 | 1.5345 | 1.5345 | 8.0878 | 0 | 0.0001117 | 0.0040832 | 0.0038144 | 0.057554 | 0 | 0 | 0.0048439 | 1.2723 | 0 | 7.2688 | 2.1271 | 0 | 0.56781 | 0.83819 | 0 | 0 | 0 | 0 | -32.7653 | 0.030511 | 0 | 0.019256 | 0 | -0.25879 | 0 | 0 | 0 | 0 | 0 | 0 | 0 | 0 | 1.9891 | 0.049628 | 5.1781e-05 | 0 | 1.8827 | 0 | 3.7365 | 3.7343 | 0.57017 | 28.1192 | 1.2663 | 3.1569 | 0.070574 | 0.01394 | 0 | 0.74789 | 0.18406 | 2.4916 | 15.9188 | 20.8237 | -0.25879 | 0 | 0.11274 | 0 | 1.7286 | 0.15876
2025_09_02 Hr 04 | 0 | 0 | 0 | 0.15882 | 0.15882 | 0.15882 | 0.15882 | 0.15651 | 0.15882 | 0 | 0 | 0.0052376 | 2.64 | 0.15635 | 1.5345 | 1.5345 | 8.0878 | 0 | 0.0001117 | 0.0040832 | 0.0038144 | 0.057554 | 0 | 0 | 0.0048439 | 0.88227 | 0.48419 | 7.2688 | 2.1271 | 0 | 0.56781 | 0.83819 | 0 | 0 | 0 | 0 | -34.5492 | 0.030511 | 0 | 0.019671 | 0 | -0.26441 | 0 | 0 | 0 | 0 | 0 | 0 | 0 | 0 | 1.7132 | 0.049628 | 5.1781e-05 | 0 | 1.8827 | 0 | 3.7365 | 3.7343 | 0.96189 | 28.0637 | 1.2663 | 3.1569 | 0.070574 | 0.01394 | 0 | 0.74789 | 0.18406 | 2.4916 | 14.2246 | 20.9745 | -0.26441 | 0 | 0.11274 | 0 | 1.7286 | 0.15868
2025_09_02 Hr 05 | 0 | 0 | 0 | 0.15882 | 0.15882 | 0.15882 | 0.15882 | 0.15651 | 0.15882 | 0 | 0 | 0.0052376 | 2.67 | 0.22042 | 1.5345 | 1.5345 | 8.0878 | 0 | 0.0001117 | 0.0040832 | 0.0038144 | 0.057554 | 0 | 0 | 0.0048439 | 0.87896 | 0.33455 | 7.2688 | 2.1271 | 0 | 0.56781 | 0.83819 | 0 | 0 | 0 | 0 | -48.053 | 0.030511 | 0 | 0.02742 | 0 | -0.36939 | 0 | 0 | 0 | 0 | 0 | 0 | 0 | 0 | 2.0544 | 0.049628 | 5.1781e-05 | 0 | 1.8827 | 0 | 3.7365 | 3.7343 | 0.99236 | 28.0604 | 1.2663 | 3.1569 | 0.070574 | 0.01394 | 0 | 0.74789 | 0.18406 | 2.4916 | 1.0795 | 21.4414 | -0.36939 | 0 | 0.11274 | 0 | 1.7286 | 0.15989
2025_09_02 Hr 06 | 0 | 0 | 0 | 0.15882 | 0.15882 | 0.15882 | 0.15882 | 0.15651 | 0.15882 | 0 | 0 | 0.0052376 | 2.64 | 0.17416 | 1.5345 | 1.5345 | 8.0878 | 0 | 0.0001117 | 0.0040832 | 0.0038144 | 0.057554 | 0 | 0 | 0.0048439 | 1.1428 | 0.33455 | 7.2688 | 2.1271 | 0 | 0.56781 | 0.83819 | 0 | 0 | 0 | 0 | -37.1709 | 0.030511 | 0 | 0 | 0 | -0.29476 | 0 | 0 | 0 | 0 | 0 | 0 | 0 | 0 | 1.8511 | 0.049628 | 5.1781e-05 | 0 | 1.8827 | 0 | 3.7365 | 3.7343 | 1.0794 | 28.3242 | 1.2663 | 3.1569 | 0.070574 | 0.01394 | 0 | 0.74789 | 0.18406 | 2.4916 | 12.1107 | 21.2522 | -0.29476 | 0 | 0.11274 | 0 | 1.7286 | 0.16315
2025_09_02 Hr 07 | 0.045044 | 0 | 0 | 0.15882 | 0.15882 | 0.15882 | 0.15882 | 0.15651 | 0.15882 | 0 | 0 | 0.0052376 | 2.46 | 0.17395 | 1.5345 | 1.5345 | 7.8493 | 0 | 0.0001117 | 0.0040832 | 0.0038144 | 0.057554 | 0 | 0 | 0.0048439 | 1.2814 | 0.33455 | 7.1194 | 2.1271 | 0 | 0.55355 | 0.83819 | 0 | 0 | 0 | 0 | -37.1506 | 0.030511 | 0 | 0 | 0 | -0.31611 | 0 | 0 | 0 | 0 | 0 | 0 | 0 | 0 | 2.1197 | 0.049628 | 5.1781e-05 | 0 | 1.8827 | 0 | 3.6412 | 3.6391 | 1.3797 | 27.8845 | 1.2663 | 3.1569 | 0.070574 | 0.01394 | -0.045044 | 0.74789 | 0.18406 | 2.4916 | 12.0493 | 21.6765 | -0.36115 | 0 | 0.11274 | 0 | 1.7286 | 0.16795
2025_09_02 Hr 08 | 0.51052 | 1.597e-05 | 0 | 0.15882 | 0.15882 | 0.15882 | 0.15882 | 0.15651 | 0.15882 | 0 | 0 | 0.0052376 | 0.84 | 0.059622 | 1.5345 | 1.5345 | 7.8493 | 0 | 0.0001117 | 0.0040832 | 0.0038144 | 0.057554 | 0 | 0 | 0.0048439 | 1.2821 | 0.33455 | 7.1194 | 2.1271 | 0 | 0.55355 | 0.83819 | 0 | 0 | 0 | 0 | -31.5728 | 0.030511 | 0 | 0 | 0 | -0.3173 | 0 | 0 | 0 | 0 | 0 | 0 | 0 | 0 | 2.1197 | 0.049628 | 5.1781e-05 | 0 | 1.8827 | 0 | 3.6412 | 3.6391 | 1.6496 | 27.8852 | 1.2663 | 3.1569 | 0.070574 | 0.01394 | -0.51052 | 0.74789 | 0.18406 | 2.4916 | 16.1639 | 20.6793 | -0.82783 | 0 | 0.11274 | 0 | 1.7286 | 0.1697
2025_09_02 Hr 09 | 0.75892 | 0.00011136 | 0 | 0.15882 | 0.15882 | 0.15882 | 0.15882 | 0.15651 | 0.15882 | 0 | 0 | 0.0052376 | 0.39 | 0.028446 | 1.5345 | 1.5345 | 7.8493 | 0 | 0.0001117 | 0.0040832 | 0.0038144 | 0.057554 | 0 | 0 | 0.0048439 | 1.2821 | 0.33455 | 7.1194 | 2.1271 | 0 | 0.55355 | 0.83819 | 0 | 0 | 0 | 0 | -29.3732 | 0.030511 | 0 | 0 | 0 | -0.32612 | 0 | 0 | 0 | 0 | 0 | 0 | 0 | 0 | 0.8929 | 0.049628 | 5.1781e-05 | 0 | 1.8827 | 0 | 3.6412 | 3.6391 | 0.80956 | 27.8852 | 1.2663 | 3.1569 | 0.070574 | 0.01394 | -0.75892 | 0.74789 | 0.18406 | 2.4916 | 15.8096 | 18.3827 | -1.085 | 0 | 0.11274 | 0 | 1.7286 | 0.17262
2025_09_02 Hr 10 | 0.79902 | 0.00034019 | 0 | 0.15882 | 0.15882 | 0.15882 | 0.15882 | 0.15651 | 0.15882 | 0 | 0 | 0.0052376 | 0.57 | 0.04204 | 1.5345 | 1.5345 | 7.8493 | 0 | 0.0001117 | 0.0040832 | 0.0038144 | 0.057554 | 0 | 0 | 0.0048439 | 1.2821 | 0.33455 | 7.1194 | 2.1271 | 0 | 0.55355 | 0.83819 | 0 | 0 | 0 | 0 | -27.4879 | 0.030511 | 0 | 0 | 0 | -0.32979 | 0 | 0 | 0 | 0 | 0 | 0 | 0 | 0 | 0.75498 | 0.049628 | 5.1781e-05 | 0 | 1.8827 | 0 | 3.6412 | 3.6391 | 0.47877 | 27.8852 | 1.2663 | 3.1569 | 0.070574 | 0.01394 | -0.79902 | 0.74789 | 0.18406 | 2.4916 | 17.4176 | 18.1492 | -1.1288 | 0 | 0.11274 | 0 | 1.7286 | 0.17392
2025_09_02 Hr 11 | 0.82358 | 0.00059051 | 0 | 0.15882 | 0.15882 | 0.15882 | 0.15882 | 0.15651 | 0.15882 | 0 | 0 | 0.0052376 | 1.02 | 0.08112 | 1.5345 | 1.5345 | 7.8493 | 0 | 0.0001117 | 0.0040832 | 0.0038144 | 0.057554 | 0 | 0 | 0.0048439 | 1.2821 | 0.33455 | 7.1194 | 2.1271 | 0 | 0.55355 | 0.83819 | 0 | 0 | 0 | 0 | -31.0651 | 0.030511 | 0 | 0 | 0 | -0.35578 | 0 | 0 | 0 | 0 | 0 | 0 | 0 | 0 | 1.0236 | 0.049628 | 5.1781e-05 | 0 | 1.8827 | 0 | 3.6412 | 3.6391 | 0.63111 | 27.8852 | 1.2663 | 3.1569 | 0.070574 | 0.01394 | -0.82358 | 0.74789 | 0.18406 | 2.4916 | 14.7256 | 19.0848 | -1.1794 | 0 | 0.11274 | 0 | 1.7286 | 0.17479
2025_09_02 Hr 12 | 0.80091 | 0.0009151 | 0 | 0.15882 | 0.15882 | 0.15882 | 0.15882 | 0.15651 | 0.15882 | 0 | 0 | 0.0052376 | 1.86 | 0.18778 | 1.5345 | 1.5345 | 7.8493 | 0 | 0.0001117 | 0.0040832 | 0.0038144 | 0.057554 | 0 | 0 | 0.0048439 | 1.2821 | 0.33455 | 7.1194 | 2.1271 | 0 | 0.55355 | 0.83819 | 0 | 0 | 0 | 0 | -40.1524 | 0.030511 | 0 | 0 | 0 | -0.45221 | 0 | 0 | 0 | 0 | 0 | 0 | 0 | 0 | 1.4374 | 0.049628 | 5.1781e-05 | 0 | 1.8827 | 0 | 3.6412 | 3.6391 | 0.47877 | 27.8852 | 1.2663 | 3.1569 | 0.070574 | 0.01394 | -0.80091 | 0.74789 | 0.18406 | 2.4916 | 6.7514 | 20.2717 | -1.2531 | 0 | 0.11274 | 0 | 1.7286 | 0.17587
2025_09_02 Hr 13 | 0.79917 | 0.00089198 | 0 | 0.15882 | 0.15882 | 0.15882 | 0.15882 | 0.15651 | 0.15882 | 0 | 0 | 0.0052376 | 2.22 | 0.25563 | 1.5345 | 1.5345 | 7.8493 | 0 | 0.0001117 | 0.0040832 | 0.0038144 | 0.057554 | 0 | 0 | 0.0048439 | 1.2821 | 0.33455 | 7.1194 | 2.1271 | 0 | 0.55355 | 0.83819 | 0 | 0 | 0 | 0 | -45.6056 | 0.030511 | 0 | 0 | 0 | -0.51606 | 0 | 0 | 0 | 0 | 0 | 0 | 0 | 0 | 1.51 | 0.049628 | 5.1781e-05 | 0 | 1.8827 | 0 | 3.6412 | 3.6391 | 0.14798 | 27.8852 | 1.2663 | 3.1569 | 0.070574 | 0.01394 | -0.79917 | 0.74789 | 0.18406 | 2.4916 | 1.4065 | 20.4421 | -1.3152 | 0 | 0.11274 | 0 | 1.7286 | 0.17842
2025_09_02 Hr 14 | 0.81566 | 0.0010943 | 0 | 0.15882 | 0.15882 | 0.15882 | 0.15882 | 0.15651 | 0.15882 | 0 | 0 | 0.0052376 | 2.43 | 0.3087 | 1.5345 | 1.5345 | 7.8493 | 0 | 0.0001117 | 0.0040832 | 0.0038144 | 0.057554 | 0 | 0 | 0.0048439 | 1.2821 | 0.33455 | 7.1194 | 2.1271 | 0 | 0.55355 | 0.83819 | 0 | 0 | 0 | 0 | -49.0161 | 0.030511 | 0 | 0 | 0 | -0.56957 | 0 | 0 | 0 | 0 | 0 | 0 | 0 | 0 | 1.2341 | 0.049628 | 5.1781e-05 | 0 | 1.8827 | 0 | 3.6412 | 3.6391 | 0.030467 | 27.8852 | 1.2663 | 3.1569 | 0.070574 | 0.01394 | -0.81566 | 0.74789 | 0.18406 | 2.4916 | -2.1848 | 20.3313 | -1.3852 | 0 | 0.11274 | 0 | 1.7286 | 0.18123
2025_09_02 Hr 15 | 0.81653 | 0.0020382 | 0 | 0.15882 | 0.15882 | 0.15882 | 0.15882 | 0.15651 | 0.15882 | 0 | 0 | 0.0052376 | 2.28 | 0.48192 | 1.5345 | 1.5345 | 7.8493 | 0 | 0.0001117 | 0.0040832 | 0.0038144 | 0.057554 | 0 | 0 | 0.0048439 | 1.2821 | 0.33455 | 7.1194 | 2.1271 | 0 | 0.55355 | 0.83819 | 0 | 0 | 0 | 0 | -70.6163 | 0.030511 | 0 | 0 | 0 | -0.94906 | 0 | 0 | 0 | 0 | 0 | 0 | 0 | 0 | 0.95824 | 0.049628 | 5.1781e-05 | 0 | 1.8827 | 0 | 3.6412 | 3.6391 | 0 | 27.8852 | 1.2663 | 3.1569 | 0.070574 | 0.01394 | -0.81653 | 0.74789 | 0.18406 | 2.4916 | -24.4449 | 20.0517 | -1.7656 | 0 | 0.11274 | 0 | 1.7286 | 0.18288
2025_09_02 Hr 16 | 0.79902 | 0.0015491 | 0 | 0.15882 | 0.15882 | 0.15882 | 0.15882 | 0.15651 | 0.15882 | 0 | 0 | 0.0052376 | 2.01 | 0.42208 | 1.5345 | 1.5345 | 7.8493 | 0 | 0.0001117 | 0.0040832 | 0.0038144 | 0.057554 | 0 | 0 | 0.0048439 | 1.2821 | 0.33455 | 7.1194 | 2.1271 | 0 | 0.55355 | 0.83819 | 0 | 0 | 0 | 0 | -58.9921 | 0.030511 | 0 | 0 | 0 | -0.94287 | 0 | 0 | 0 | 0 | 0 | 0 | 0 | 0 | 0.75498 | 0.049628 | 5.1781e-05 | 0 | 1.8827 | 0 | 3.6412 | 3.6391 | 0.030467 | 27.8852 | 1.2663 | 3.1569 | 0.070574 | 0.01394 | -0.79902 | 0.74789 | 0.18406 | 2.4916 | -13.3168 | 19.532 | -1.7419 | 0 | 0.11274 | 0 | 1.7286 | 0.1838
2025_09_02 Hr 17 | 0.8004 | 0.0026302 | 0 | 0.15882 | 0.15882 | 0.15882 | 0.15882 | 0.15651 | 0.15882 | 0 | 0 | 0.0052376 | 2.22 | 0.62966 | 1.5345 | 1.5345 | 7.8493 | 0 | 0.0001117 | 0.0040832 | 0.0038144 | 0.057554 | 0 | 0 | 0.0048439 | 1.2821 | 0.33455 | 7.1194 | 2.1271 | 0 | 0.55355 | 0.83819 | 0 | 0 | 0 | 0 | -79.0067 | 0.030511 | 0 | 0 | 0 | -1.2742 | 0 | 0 | 0 | 0 | 0 | 0 | 0 | 0 | 0.75498 | 0.049628 | 5.1781e-05 | 0 | 1.8827 | 0 | 3.6412 | 3.6391 | 0.14798 | 27.8852 | 1.2663 | 3.1569 | 0.070574 | 0.01394 | -0.8004 | 0.74789 | 0.18406 | 2.4916 | -33.1259 | 20.0702 | -2.0746 | 0 | 0.11274 | 0 | 1.7286 | 0.18445
2025_09_02 Hr 18 | 0.64929 | 0.0022705 | 0 | 0.15882 | 0.15882 | 0.15882 | 0.15882 | 0.15651 | 0.15882 | 0 | 0 | 0.0052376 | 2.1 | 0.78278 | 1.5345 | 1.5345 | 7.8493 | 0 | 0.0001117 | 0.0040832 | 0.0038144 | 0.057554 | 0 | 0 | 0.0048439 | 1.2821 | 0.33455 | 7.1194 | 2.1271 | 0 | 0.55355 | 0.83819 | 0 | 0 | 0 | 0 | -95.1206 | 0.030511 | 0 | 0 | 0 | -1.6753 | 0 | 0 | 0 | 0 | 0 | 0 | 0 | 0 | 0.75498 | 0.049628 | 5.1781e-05 | 0 | 1.8827 | 0 | 3.6412 | 3.6391 | 0.42219 | 27.8852 | 1.2663 | 3.1569 | 0.070574 | 0.01394 | -0.64929 | 0.74789 | 0.18406 | 2.4916 | -49.3335 | 20.2265 | -2.3246 | 0 | 0.11274 | 0 | 1.7286 | 0.18491
2025_09_02 Hr 19 | 0.1586 | 0.0014468 | 0 | 0.15882 | 0.15882 | 0.15882 | 0.15882 | 0.15651 | 0.15882 | 0 | 0 | 0.0052376 | 1.92 | 0.68863 | 1.5345 | 1.5345 | 7.8493 | 0 | 0.0001117 | 0.0040832 | 0.0038144 | 0.057554 | 0 | 0 | 0.0048439 | 1.2821 | 0.33455 | 7.1194 | 2.1271 | 0 | 0.55355 | 0.83819 | 0 | 0 | 0 | 0 | -104.293 | 0.030511 | 0 | 0 | 0 | -1.6119 | 0 | 0 | 0 | 0 | 0 | 0 | 0 | 0 | 0.61705 | 0.049628 | 5.1781e-05 | 0 | 1.8827 | 0 | 3.6412 | 3.6391 | 0.80956 | 27.8852 | 1.2663 | 3.1569 | 0.070574 | 0.01394 | -0.1586 | 0.74789 | 0.18406 | 2.4916 | -58.4685 | 19.7098 | -1.7705 | 0 | 0.11274 | 0 | 1.7286 | 0.18443
2025_09_02 Hr 20 | 0 | 0.00071113 | 0 | 0.15882 | 0.15882 | 0.15882 | 0.15882 | 0.15651 | 0.15882 | 0 | 0 | 0.0052376 | 2.16 | 0.75257 | 1.5345 | 1.5345 | 7.8493 | 0 | 0.0001117 | 0.0040832 | 0.0038144 | 0.057554 | 0 | 0 | 0.0048439 | 1.2821 | 0.33455 | 7.1194 | 2.1271 | 0 | 0.55355 | 0.83819 | 0 | 0 | 0 | 0 | -124.5554 | 0.030511 | 0 | 0 | 0 | -1.5657 | 0 | 0 | 0 | 0 | 0 | 0 | 0 | 0 | 0.95824 | 0.049628 | 5.1781e-05 | 0 | 1.8827 | 0 | 3.6412 | 3.6391 | 1.5016 | 27.8852 | 1.2663 | 3.1569 | 0.070574 | 0.01394 | 0 | 0.74789 | 0.18406 | 2.4916 | -77.3502 | 20.8857 | -1.5657 | 0 | 0.11274 | 0 | 1.7286 | 0.18248
2025_09_02 Hr 21 | 0 | 0.00019585 | 0 | 0.15882 | 0.15882 | 0.15882 | 0.15882 | 0.15651 | 0.15882 | 0 | 0 | 0.0052376 | 1.95 | 0.57959 | 1.5345 | 1.5345 | 7.8493 | 0 | 0.0001117 | 0.0040832 | 0.0038144 | 0.057554 | 0 | 0 | 0.0048439 | 1.2821 | 0.33455 | 7.1194 | 2.1271 | 0 | 0.55355 | 0.83819 | 0 | 0 | 0 | 0 | -120.9291 | 0.030511 | 0 | 0 | 0 | -1.3354 | 0 | 0 | 0 | 0 | 0 | 0 | 0 | 0 | 0.82031 | 0.049628 | 5.1781e-05 | 0 | 1.8827 | 0 | 3.6412 | 3.6391 | 1.8324 | 27.8852 | 1.2663 | 3.1569 | 0.070574 | 0.01394 | 0 | 0.74789 | 0.18406 | 2.4916 | -73.686 | 20.6932 | -1.3354 | 0 | 0.11274 | 0 | 1.7286 | 0.18065
2025_09_02 Hr 22 | 0 | 6.6925e-06 | 0 | 0.15882 | 0.15882 | 0.15882 | 0.15882 | 0.15651 | 0.15882 | 0 | 0 | 0.0052376 | 1.44 | 0.19988 | 1.5345 | 1.5345 | 7.8493 | 0 | 0.0001117 | 0.0040832 | 0.0038144 | 0.057554 | 0 | 0 | 0.0048439 | 1.2821 | 0.33455 | 7.1194 | 2.1271 | 0 | 0.55355 | 0.83819 | 0 | 0 | 0 | 0 | -58.4523 | 0.030511 | 0 | 0 | 0 | -0.62253 | 0 | 0 | 0 | 0 | 0 | 0 | 0 | 0 | 1.2341 | 0.049628 | 5.1781e-05 | 0 | 1.8827 | 0 | 3.6412 | 3.6391 | 1.8629 | 27.8852 | 1.2663 | 3.1569 | 0.070574 | 0.01394 | 0 | 0.74789 | 0.18406 | 2.4916 | -10.947 | 20.2426 | -0.62253 | 0 | 0.11274 | 0 | 1.7286 | 0.17567
2025_09_02 Hr 23 | 0 | 0 | 0 | 0.15882 | 0.15882 | 0.15882 | 0.15882 | 0.15651 | 0.15882 | 0 | 0 | 0.0052376 | 1.47 | 0.13212 | 1.5345 | 1.5345 | 8.0878 | 0 | 0.0001117 | 0.0040832 | 0.0038144 | 0.057554 | 0 | 0 | 0.0048439 | 1.2821 | 0.33455 | 7.2688 | 2.1271 | 0 | 0.56781 | 0.83819 | 0 | 0 | 0 | 0 | -42.9531 | 0.030511 | 0 | 0 | 0 | -0.40234 | 0 | 0 | 0 | 0 | 0 | 0 | 0 | 0 | 1.2994 | 0.049628 | 5.1781e-05 | 0 | 1.8827 | 0 | 3.7365 | 3.7343 | 1.6801 | 28.4636 | 1.2663 | 3.1569 | 0.070574 | 0.01394 | 0 | 0.74789 | 0.18406 | 2.4916 | 5.2042 | 20.0961 | -0.40234 | 0 | 0.11274 | 0 | 1.7286 | 0.17011
2025_09_02 Hr 24 | 0 | 0 | 0 | 0.15882 | 0.15882 | 0.15882 | 0.15882 | 0.15651 | 0.15882 | 0 | 0 | 0.0052376 | 1.8 | 0.15993 | 1.5345 | 1.5345 | 8.0878 | 0 | 0.0001117 | 0.0040832 | 0.0038144 | 0.057554 | 0 | 0 | 0.0048439 | 1.2821 | 0.33455 | 7.2688 | 2.1271 | 0 | 0.56781 | 0.83819 | 0 | 0 | 0 | 0 | -44.9957 | 0.030511 | 0 | 0 | 0 | -0.39772 | 0 | 0 | 0 | 0 | 0 | 0 | 0 | 0 | 1.2994 | 0.049628 | 5.1781e-05 | 0 | 1.8827 | 0 | 3.7365 | 3.7343 | 1.741 | 28.4636 | 1.2663 | 3.1569 | 0.070574 | 0.01394 | 0 | 0.74789 | 0.18406 | 2.4916 | 3.5814 | 20.5113 | -0.39772 | 0 | 0.11274 | 0 | 1.7286 | 0.16656
2025_09_03 Hr 01 | 0 | 0 | 0 | 0.15491 | 0.15491 | 0.15491 | 0.15491 | 0.15266 | 0.15491 | 0 | 0 | 0.0052376 | 1.86 | 0.15909 | 1.5345 | 1.5345 | 7.889 | 0 | 0.0001117 | 0.0040832 | 0.0038144 | 0.057554 | 0 | 0 | 0.0048439 | 1.2821 | 0.32643 | 7.09 | 2.1271 | 0 | 0.56781 | 0.83819 | 0 | 0 | 0 | 0 | -44.6555 | 0.030511 | 0 | 0 | 0 | -0.38279 | 0 | 0 | 0 | 0 | 0 | 0 | 0 | 0 | 0.54445 | 0.049628 | 5.1781e-05 | 0 | 1.8827 | 0 | 3.6446 | 3.6424 | 1.2927 | 27.8707 | 1.2663 | 3.1569 | 0.070574 | 0.01394 | 0 | 0.74789 | 0.18406 | 2.4916 | 2.1969 | 19.3645 | -0.38279 | 0 | 0.11274 | 0 | 1.7286 | 0.16392
2025_09_03 Hr 02 | 0 | 0 | 0 | 0.15491 | 0.15491 | 0.15491 | 0.15491 | 0.15266 | 0.15491 | 0 | 0 | 0.0052376 | 1.71 | 0.14578 | 1.5345 | 1.5345 | 7.889 | 0 | 0.0001117 | 0.0040832 | 0.0038144 | 0.057554 | 0 | 0 | 0.0048439 | 1.2821 | 0.32643 | 7.09 | 2.1271 | 0 | 0.56781 | 0.83819 | 0 | 0 | 0 | 0 | -41.5129 | 0.030511 | 0 | 0 | 0 | -0.38152 | 0 | 0 | 0 | 0 | 0 | 0 | 0 | 0 | 0.13793 | 0.049628 | 5.1781e-05 | 0 | 1.8827 | 0 | 3.6446 | 3.6424 | 0.63111 | 27.8707 | 1.2663 | 3.1569 | 0.070574 | 0.01394 | 0 | 0.74789 | 0.18406 | 2.4916 | 4.1075 | 18.1313 | -0.38152 | 0 | 0.11274 | 0 | 1.7286 | 0.1621
2025_09_03 Hr 03 | 0 | 0 | 0 | 0.15491 | 0.15491 | 0.15491 | 0.15491 | 0.15266 | 0.15491 | 0 | 0 | 0.0052376 | 1.47 | 0.13064 | 1.5345 | 1.5345 | 7.889 | 0 | 0.0001117 | 0.0040832 | 0.0038144 | 0.057554 | 0 | 0 | 0.0048439 | 1.2821 | 0.32643 | 7.09 | 2.1271 | 0 | 0.56781 | 0.83819 | 0 | 0 | 0 | 0 | -42.8733 | 0.030511 | 0 | 0 | 0 | -0.39783 | 0 | 0 | 0 | 0 | 0 | 0 | 0 | 0 | 0.27586 | 0.049628 | 5.1781e-05 | 0 | 1.8827 | 0 | 3.6446 | 3.6424 | 0.33079 | 27.8707 | 1.2663 | 3.1569 | 0.070574 | 0.01394 | 0 | 0.74789 | 0.18406 | 2.4916 | 2.3118 | 17.7123 | -0.39783 | 0 | 0.11274 | 0 | 1.7286 | 0.16063
2025_09_03 Hr 04 | 0 | 0 | 0 | 0.15491 | 0.15491 | 0.15491 | 0.15491 | 0.15266 | 0.15491 | 0 | 0 | 0.0052376 | 1.2 | 0.10118 | 1.5345 | 1.5345 | 7.889 | 0 | 0.0001117 | 0.0040832 | 0.0038144 | 0.057554 | 0 | 0 | 0.0048439 | 1.2821 | 0.32643 | 7.09 | 2.1271 | 0 | 0.56781 | 0.83819 | 0 | 0 | 0 | 0 | -40.146 | 0.030511 | 0 | 0.028004 | 0 | -0.37731 | 0 | 0 | 0 | 0 | 0 | 0 | 0 | 0 | 0.75498 | 0.049628 | 5.1781e-05 | 0 | 1.8827 | 0 | 3.6446 | 3.6424 | 0.42219 | 27.8707 | 1.2663 | 3.1569 | 0.070574 | 0.01394 | 0 | 0.74789 | 0.18406 | 2.4916 | 5.3298 | 17.9825 | -0.37731 | 0 | 0.11274 | 0 | 1.7286 | 0.15981
2025_09_03 Hr 05 | 0 | 0 | 0 | 0.15491 | 0.15491 | 0.15491 | 0.15491 | 0.15266 | 0.15491 | 0 | 0 | 0.0052376 | 0.51 | 0.069395 | 1.5345 | 1.5345 | 7.889 | 0 | 0.0001117 | 0.0040832 | 0.0038144 | 0.057554 | 0 | 0 | 0.0048439 | 1.2821 | 0.32643 | 7.09 | 2.1271 | 0 | 0.56781 | 0.83819 | 0 | 0 | 0 | 0 | -62.3223 | 0.030511 | 0 | 0 | 0 | -0.61021 | 0 | 0 | 0 | 0 | 0 | 0 | 0 | 0 | 1.51 | 0.049628 | 5.1781e-05 | 0 | 1.8827 | 0 | 3.6446 | 3.6424 | 0.42219 | 27.8707 | 1.2663 | 3.1569 | 0.070574 | 0.01394 | 0 | 0.74789 | 0.18406 | 2.4916 | -17.045 | 18.0168 | -0.61021 | 0 | 0.11274 | 0 | 1.7286 | 0.16094
2025_09_03 Hr 06 | 0 | 0 | 0 | 0.15491 | 0.15491 | 0.15491 | 0.15491 | 0.15266 | 0.15491 | 0 | 0 | 0.0052376 | 0.42 | 0.036424 | 1.5345 | 1.5345 | 7.889 | 0 | 0.0001117 | 0.0040832 | 0.0038144 | 0.057554 | 0 | 0 | 0.0048439 | 1.2821 | 0.32643 | 7.09 | 2.1271 | 0 | 0.56781 | 0.83819 | 0 | 0 | 0 | 0 | -37.6996 | 0.030511 | 0 | 0 | 0 | -0.38815 | 0 | 0 | 0 | 0 | 0 | 0 | 0 | 0 | 1.9891 | 0.049628 | 5.1781e-05 | 0 | 1.8827 | 0 | 3.6446 | 3.6424 | 0.87049 | 27.8707 | 1.2663 | 3.1569 | 0.070574 | 0.01394 | 0 | 0.74789 | 0.18406 | 2.4916 | 8.6065 | 18.8235 | -0.38815 | 0 | 0.11274 | 0 | 1.7286 | 0.1632
2025_09_03 Hr 07 | 0.045044 | 0 | 0 | 0.15491 | 0.15491 | 0.15491 | 0.15491 | 0.15266 | 0.15491 | 0 | 0 | 0.0052376 | 0.84 | 0.096608 | 1.5345 | 1.5345 | 7.6563 | 0 | 0.0001117 | 0.0040832 | 0.0038144 | 0.057554 | 0 | 0 | 0.0048439 | 1.2821 | 0.32643 | 6.9443 | 2.1271 | 0 | 0.55355 | 0.83819 | 0 | 0 | 0 | 0 | -46.8334 | 0.030511 | 0 | 0 | 0 | -0.51545 | 0 | 0 | 0 | 0 | 0 | 0 | 0 | 0 | 2.4682 | 0.049628 | 5.1781e-05 | 0 | 1.8827 | 0 | 3.5517 | 3.5495 | 0.90096 | 27.3066 | 1.2663 | 3.1569 | 0.070574 | 0.01394 | -0.045044 | 0.74789 | 0.18406 | 2.4916 | -0.23933 | 19.848 | -0.56049 | 0 | 0.11274 | 0 | 1.7286 | 0.16706
2025_09_03 Hr 08 | 0.46809 | 4.7092e-05 | 0 | 0.15491 | 0.15491 | 0.15491 | 0.15491 | 0.15266 | 0.15491 | 0 | 0 | 0.0052376 | 0.33 | 0.046045 | 1.5345 | 1.5345 | 7.6563 | 0 | 0.0001117 | 0.0040832 | 0.0038144 | 0.057554 | 0 | 0 | 0.0048439 | 1.2821 | 0.32643 | 6.9443 | 2.1271 | 0 | 0.55355 | 0.83819 | 0 | 0 | 0 | 0 | -51.6972 | 0.030511 | 0 | 0 | 0 | -0.62579 | 0 | 0 | 0 | 0 | 0 | 0 | 0 | 0 | 2.4682 | 0.049628 | 5.1781e-05 | 0 | 1.8827 | 0 | 3.5517 | 3.5495 | 1.0794 | 27.3066 | 1.2663 | 3.1569 | 0.070574 | 0.01394 | -0.46809 | 0.74789 | 0.18406 | 2.4916 | -5.5932 | 19.8913 | -1.0939 | 0 | 0.11274 | 0 | 1.7286 | 0.16946
2025_09_03 Hr 09 | 0.61107 | 0.0002289 | 0 | 0.15491 | 0.15491 | 0.15491 | 0.15491 | 0.15266 | 0.15491 | 0 | 0 | 0.0052376 | 0.21 | 0.030212 | 1.5345 | 1.5345 | 7.6563 | 0 | 0.0001117 | 0.0040832 | 0.0038144 | 0.057554 | 0 | 0 | 0.0048439 | 1.2821 | 0.32643 | 6.9443 | 2.1271 | 0 | 0.55355 | 0.83819 | 0 | 0 | 0 | 0 | -50.5402 | 0.030511 | 0 | 0 | 0 | -0.6453 | 0 | 0 | 0 | 0 | 0 | 0 | 0 | 0 | 2.5335 | 0.049628 | 5.1781e-05 | 0 | 1.8827 | 0 | 3.5517 | 3.5495 | 0.84002 | 27.3066 | 1.2663 | 3.1569 | 0.070574 | 0.01394 | -0.61107 | 0.74789 | 0.18406 | 2.4916 | -4.7638 | 19.7262 | -1.2564 | 0 | 0.11274 | 0 | 1.7286 | 0.17104
2025_09_03 Hr 10 | 0.76676 | 0.00053864 | 0 | 0.15491 | 0.15491 | 0.15491 | 0.15491 | 0.15266 | 0.15491 | 0 | 0 | 0.0052376 | 0.21 | 0.028727 | 1.5345 | 1.5345 | 7.6563 | 0 | 0.0001117 | 0.0040832 | 0.0038144 | 0.057554 | 0 | 0 | 0.0048439 | 1.2821 | 0.32643 | 6.9443 | 2.1271 | 0 | 0.55355 | 0.83819 | 0 | 0 | 0 | 0 | -51.4795 | 0.030511 | 0 | 0 | 0 | -0.61349 | 0 | 0 | 0 | 0 | 0 | 0 | 0 | 0 | 2.5989 | 0.049628 | 5.1781e-05 | 0 | 1.8827 | 0 | 3.5517 | 3.5495 | 1.4102 | 27.3066 | 1.2663 | 3.1569 | 0.070574 | 0.01394 | -0.76676 | 0.74789 | 0.18406 | 2.4916 | -5.0348 | 20.5184 | -1.3803 | 0 | 0.11274 | 0 | 1.7286 | 0.17321
2025_09_03 Hr 11 | 0.74882 | 0.00088879 | 0 | 0.15491 | 0.15491 | 0.15491 | 0.15491 | 0.15266 | 0.15491 | 0 | 0 | 0.0052376 | 0.18 | 0.025722 | 1.5345 | 1.5345 | 7.6563 | 0 | 0.0001117 | 0.0040832 | 0.0038144 | 0.057554 | 0 | 0 | 0.0048439 | 1.2821 | 0.32643 | 6.9443 | 2.1271 | 0 | 0.55355 | 0.83819 | 0 | 0 | 0 | 0 | -42.345 | 0.030511 | 0 | 0 | 0 | -0.64096 | 0 | 0 | 0 | 0 | 0 | 0 | 0 | 0 | 2.8747 | 0.049628 | 5.1781e-05 | 0 | 1.8827 | 0 | 3.5517 | 3.5495 | 0.5397 | 27.3066 | 1.2663 | 3.1569 | 0.070574 | 0.01394 | -0.74882 | 0.74789 | 0.18406 | 2.4916 | 3.4453 | 19.8735 | -1.3898 | 0 | 0.11274 | 0 | 1.7286 | 0.1736
2025_09_03 Hr 12 | 0.78805 | 0.0013097 | 0 | 0.15491 | 0.15491 | 0.15491 | 0.15491 | 0.15266 | 0.15491 | 0 | 0 | 0.0052376 | 0.18 | 0.027573 | 1.5345 | 1.5345 | 7.6563 | 0 | 0.0001117 | 0.0040832 | 0.0038144 | 0.057554 | 0 | 0 | 0.0048439 | 1.2821 | 0.32643 | 6.9443 | 2.1271 | 0 | 0.55355 | 0.83819 | 0 | 0 | 0 | 0 | -40.3432 | 0.030511 | 0 | 0 | 0 | -0.68722 | 0 | 0 | 0 | 0 | 0 | 0 | 0 | 0 | 2.9473 | 0.049628 | 5.1781e-05 | 0 | 1.8827 | 0 | 3.5517 | 3.5495 | 0.36125 | 27.3066 | 1.2663 | 3.1569 | 0.070574 | 0.01394 | -0.78805 | 0.74789 | 0.18406 | 2.4916 | 5.2986 | 19.8105 | -1.4753 | 0 | 0.11274 | 0 | 1.7286 | 0.17496
2025_09_03 Hr 13 | 0.68075 | 0.0018639 | 0 | 0.15491 | 0.15491 | 0.15491 | 0.15491 | 0.15266 | 0.15491 | 0 | 0 | 0.0052376 | 0.12 | 0.023429 | 1.5345 | 1.5345 | 7.6563 | 0 | 0.0001117 | 0.0040832 | 0.0038144 | 0.057554 | 0 | 0 | 0.0048439 | 1.2821 | 0.32643 | 6.9443 | 2.1271 | 0 | 0.55355 | 0.83819 | 0 | 0 | 0 | 0 | -55.633 | 0.030511 | 0 | 0 | 0 | -0.87649 | 0 | 0 | 0 | 0 | 0 | 0 | 0 | 0 | 2.8747 | 0.049628 | 5.1781e-05 | 0 | 1.8827 | 0 | 3.5517 | 3.5495 | 0.36125 | 27.3066 | 1.2663 | 3.1569 | 0.070574 | 0.01394 | -0.68075 | 0.74789 | 0.18406 | 2.4916 | -10.314 | 19.5696 | -1.5572 | 0 | 0.11274 | 0 | 1.7286 | 0.17753
2025_09_03 Hr 14 | 0.6357 | 0.0029472 | 0 | 0.15491 | 0.15491 | 0.15491 | 0.15491 | 0.15266 | 0.15491 | 0 | 0 | 0.0052376 | 0.06 | 0.017138 | 1.5345 | 1.5345 | 7.6563 | 0 | 0.0001117 | 0.0040832 | 0.0038144 | 0.057554 | 0 | 0 | 0.0048439 | 1.2821 | 0.32643 | 6.9443 | 2.1271 | 0 | 0.55355 | 0.83819 | 0 | 0 | 0 | 0 | -81.7557 | 0.030511 | 0 | 0 | 0 | -1.2833 | 0 | 0 | 0 | 0 | 0 | 0 | 0 | 0 | 2.5335 | 0.049628 | 5.1781e-05 | 0 | 1.8827 | 0 | 3.5517 | 3.5495 | 0.20892 | 27.3066 | 1.2663 | 3.1569 | 0.070574 | 0.01394 | -0.6357 | 0.74789 | 0.18406 | 2.4916 | -37.4002 | 18.9679 | -1.919 | 0 | 0.11274 | 0 | 1.7286 | 0.17962
2025_09_03 Hr 15 | 0.68075 | 0.0035992 | 0 | 0.15491 | 0.15491 | 0.15491 | 0.15491 | 0.15266 | 0.15491 | 0 | 0 | 0.0052376 | 0.03 | 0.0097794 | 1.5345 | 1.5345 | 7.6563 | 0 | 0.0001117 | 0.0040832 | 0.0038144 | 0.057554 | 0 | 0 | 0.0048439 | 1.2821 | 0.32643 | 6.9443 | 2.1271 | 0 | 0.55355 | 0.83819 | 0 | 0 | 0 | 0 | -83.3282 | 0.030511 | 0 | 0 | 0 | -1.4648 | 0 | 0 | 0 | 0 | 0 | 0 | 0 | 0 | 2.5335 | 0.049628 | 5.1781e-05 | 0 | 1.8827 | 0 | 3.5517 | 3.5495 | 0.030467 | 27.3066 | 1.2663 | 3.1569 | 0.070574 | 0.01394 | -0.68075 | 0.74789 | 0.18406 | 2.4916 | -39.3682 | 18.7991 | -2.1456 | 0 | 0.11274 | 0 | 1.7286 | 0.18086
2025_09_03 Hr 16 | 0.78238 | 0.0048103 | 0 | 0.15491 | 0.15491 | 0.15491 | 0.15491 | 0.15266 | 0.15491 | 0 | 0 | 0.0052376 | 0 | 0 | 1.5345 | 1.5345 | 7.6563 | 0 | 0.0001117 | 0.0040832 | 0.0038144 | 0.057554 | 0 | 0 | 0.0048439 | 1.2821 | 0.32643 | 6.9443 | 2.1271 | 0 | 0.55355 | 0.83819 | 0 | 0 | 0 | 0 | -108.5203 | 0.030511 | 0 | 0 | 0 | -2.0637 | 0 | 0 | 0 | 0 | 0 | 0 | 0 | 0 | 2.1197 | 0.049628 | 5.1781e-05 | 0 | 1.8827 | 0 | 3.5517 | 3.5495 | 0.42219 | 27.3066 | 1.2663 | 3.1569 | 0.070574 | 0.01394 | -0.78238 | 0.74789 | 0.18406 | 2.4916 | -65.2187 | 18.8412 | -2.8461 | 0 | 0.11274 | 0 | 1.7286 | 0.18195
2025_09_03 Hr 17 | 0.74773 | 0.0096306 | 0 | 0.15491 | 0.15491 | 0.15491 | 0.15491 | 0.15266 | 0.15491 | 0 | 0 | 0.0052376 | 0.03 | 0.03121 | 1.5345 | 1.5345 | 7.6563 | 0 | 0.0001117 | 0.0040832 | 0.0038144 | 0.057554 | 0 | 0 | 0.0048439 | 1.2821 | 0.32643 | 6.9443 | 2.1271 | 0 | 0.55355 | 0.83819 | 0 | 0 | 0 | 0 | -223.7092 | 0.030511 | 0 | 0 | 0 | -4.6794 | 0 | 0 | 0 | 0 | 0 | 0 | 0 | 0 | 2.2577 | 0.049628 | 5.1781e-05 | 0 | 1.8827 | 0 | 3.5517 | 3.5495 | 0.47877 | 27.3066 | 1.2663 | 3.1569 | 0.070574 | 0.01394 | -0.74773 | 0.74789 | 0.18406 | 2.4916 | -182.7615 | 19.0683 | -5.4271 | 0 | 0.11274 | 0 | 1.7286 | 0.1832
2025_09_03 Hr 18 | 0.64929 | 0.0071307 | 0 | 0.15491 | 0.15491 | 0.15491 | 0.15491 | 0.15266 | 0.15491 | 0 | 0 | 0.0052376 | 0.15 | 0.15697 | 1.5345 | 1.5345 | 7.6563 | 0 | 0.0001117 | 0.0040832 | 0.0038144 | 0.057554 | 0 | 0 | 0.0048439 | 1.2821 | 0.32643 | 6.9443 | 2.1271 | 0 | 0.55355 | 0.83819 | 0 | 0 | 0 | 0 | -281.1589 | 0.030511 | 0 | 0 | 0 | -4.7069 | 0 | 0 | 0 | 0 | 0 | 0 | 0 | 0 | 2.5335 | 0.049628 | 5.1781e-05 | 0 | 1.8827 | 0 | 3.5517 | 3.5495 | 0.33079 | 27.3066 | 1.2663 | 3.1569 | 0.070574 | 0.01394 | -0.64929 | 0.74789 | 0.18406 | 2.4916 | -239.8655 | 19.343 | -5.3562 | 0 | 0.11274 | 0 | 1.7286 | 0.18523
2025_09_03 Hr 19 | 0.13586 | 0.005232 | 0 | 0.15491 | 0.15491 | 0.15491 | 0.15491 | 0.15266 | 0.15491 | 0 | 0 | 0.0052376 | 0.69 | 0.73168 | 1.5345 | 1.5345 | 7.6563 | 0 | 0.0001117 | 0.0040832 | 0.0038144 | 0.057554 | 0 | 0 | 0.0048439 | 1.2821 | 0.32643 | 6.9443 | 2.1271 | 0 | 0.55355 | 0.83819 | 0 | 0 | 0 | 0 | -329.4857 | 0.030511 | 0 | 0 | 0 | -4.7697 | 0 | 0 | 0 | 0 | 0 | 0 | 0 | 0 | 2.6715 | 0.049628 | 5.1781e-05 | 0 | 1.8827 | 0 | 3.5517 | 3.5495 | 0.36125 | 27.3066 | 1.2663 | 3.1569 | 0.070574 | 0.01394 | -0.13586 | 0.74789 | 0.18406 | 2.4916 | -286.9754 | 20.1093 | -4.9056 | 0 | 0.11274 | 0 | 1.7286 | 0.18378
2025_09_03 Hr 20 | 0 | 0.0016835 | 0 | 0.15491 | 0.15491 | 0.15491 | 0.15491 | 0.15266 | 0.15491 | 0 | 0 | 0.0052376 | 2.13 | 2.2312 | 1.5345 | 1.5345 | 7.6563 | 0 | 0.0001117 | 0.0040832 | 0.0038144 | 0.057554 | 0 | 0 | 0.0048439 | 1.2821 | 0.32643 | 6.9443 | 2.1271 | 0 | 0.55355 | 0.83819 | 0 | 0 | 0 | 0 | -398.946 | 0.030511 | 0 | 0 | 0 | -4.7117 | 0 | 0 | 0 | 0 | 0 | 0 | 0 | 0 | 2.7368 | 0.049628 | 5.1781e-05 | 0 | 1.8827 | 0 | 3.5517 | 3.5495 | 0.69204 | 27.3066 | 1.2663 | 3.1569 | 0.070574 | 0.01394 | 0 | 0.74789 | 0.18406 | 2.4916 | -353.0477 | 23.3034 | -4.7117 | 0 | 0.11274 | 0 | 1.7286 | 0.18159
2025_09_03 Hr 21 | 0 | 0.00033917 | 0 | 0.15491 | 0.15491 | 0.15491 | 0.15491 | 0.15266 | 0.15491 | 0 | 0 | 0.0052376 | 2.61 | 1.6691 | 1.5345 | 1.5345 | 7.6563 | 0 | 0.0001117 | 0.0040832 | 0.0038144 | 0.057554 | 0 | 0 | 0.0048439 | 1.2821 | 0.32643 | 6.9443 | 2.1271 | 0 | 0.55355 | 0.83819 | 0 | 0 | 0 | 0 | -260.8878 | 0.030511 | 0 | 0 | 0 | -2.8757 | 0 | 0 | 0 | 0 | 0 | 0 | 0 | 0 | 2.2577 | 0.049628 | 5.1781e-05 | 0 | 1.8827 | 0 | 3.5517 | 3.5495 | 0.74862 | 27.3066 | 1.2663 | 3.1569 | 0.070574 | 0.01394 | 0 | 0.74789 | 0.18406 | 2.4916 | -213.662 | 22.795 | -2.8757 | 0 | 0.11274 | 0 | 1.7286 | 0.17914
2025_09_03 Hr 22 | 0 | 1.1616e-05 | 0 | 0.15491 | 0.15491 | 0.15491 | 0.15491 | 0.15266 | 0.15491 | 0 | 0 | 0.0052376 | 2.76 | 0.49873 | 1.5345 | 1.5345 | 7.6563 | 0 | 0.0001117 | 0.0040832 | 0.0038144 | 0.057554 | 0 | 0 | 0.0048439 | 1.2821 | 0.32643 | 6.9443 | 2.1271 | 0 | 0.55355 | 0.83819 | 0 | 0 | 0 | 0 | -77.5097 | 0.030511 | 0 | 0 | 0 | -0.81104 | 0 | 0 | 0 | 0 | 0 | 0 | 0 | 0 | 2.1197 | 0.049628 | 5.1781e-05 | 0 | 1.8827 | 0 | 3.5517 | 3.5495 | 1.0794 | 27.3066 | 1.2663 | 3.1569 | 0.070574 | 0.01394 | 0 | 0.74789 | 0.18406 | 2.4916 | -29.0525 | 21.9617 | -0.81104 | 0 | 0.11274 | 0 | 1.7286 | 0.17374
2025_09_03 Hr 23 | 0 | 0 | 0 | 0.15491 | 0.15491 | 0.15491 | 0.15491 | 0.15266 | 0.15491 | 0 | 0 | 0.0052376 | 2.76 | 0.3602 | 1.5345 | 1.5345 | 7.889 | 0 | 0.0001117 | 0.0040832 | 0.0038144 | 0.057554 | 0 | 0 | 0.0048439 | 1.2821 | 0.32643 | 7.09 | 2.1271 | 0 | 0.56781 | 0.83819 | 0 | 0 | 0 | 0 | -63.7485 | 0.030511 | 0 | 0 | 0 | -0.58519 | 0 | 0 | 0 | 0 | 0 | 0 | 0 | 0 | 2.5335 | 0.049628 | 5.1781e-05 | 0 | 1.8827 | 0 | 3.6446 | 3.6424 | 1.2927 | 27.8707 | 1.2663 | 3.1569 | 0.070574 | 0.01394 | 0 | 0.74789 | 0.18406 | 2.4916 | -14.0045 | 22.4585 | -0.58519 | 0 | 0.11274 | 0 | 1.7286 | 0.16774
2025_09_03 Hr 24 | 0 | 0 | 0 | 0.15491 | 0.15491 | 0.15491 | 0.15491 | 0.15266 | 0.15491 | 0 | 0 | 0.0052376 | 2.82 | 0.23338 | 1.5345 | 1.5345 | 7.889 | 0 | 0.0001117 | 0.0040832 | 0.0038144 | 0.057554 | 0 | 0 | 0.0048439 | 1.2821 | 0.32643 | 7.09 | 2.1271 | 0 | 0.56781 | 0.83819 | 0 | 0 | 0 | 0 | -42.8518 | 0.030511 | 0 | 0 | 0 | -0.37031 | 0 | 0 | 0 | 0 | 0 | 0 | 0 | 0 | 2.3303 | 0.049628 | 5.1781e-05 | 0 | 1.8827 | 0 | 3.6446 | 3.6424 | 1.2927 | 27.8707 | 1.2663 | 3.1569 | 0.070574 | 0.01394 | 0 | 0.74789 | 0.18406 | 2.4916 | 6.8335 | 22.1849 | -0.37031 | 0 | 0.11274 | 0 | 1.7286 | 0.16428
2025_09_04 Hr 01 | 0 | 0 | 0 | 0.15988 | 0.15988 | 0.15988 | 0.15988 | 0.15756 | 0.15988 | 0 | 0 | 0.0052376 | 2.82 | 0.23366 | 1.5345 | 1.5345 | 8.142 | 0 | 0.0001117 | 0.0040832 | 0.0038144 | 0.057554 | 0 | 0 | 0.0048439 | 1.2821 | 0.33676 | 7.3176 | 2.1271 | 0 | 0.56781 | 0.83819 | 0 | 0 | 0 | 0 | -45.7957 | 0.030511 | 0 | 0 | 0 | -0.37076 | 0 | 0 | 0 | 0 | 0 | 0 | 0 | 0 | 2.8747 | 0.049628 | 5.1781e-05 | 0 | 1.8827 | 0 | 3.7616 | 3.7593 | 1.3797 | 28.6253 | 1.2663 | 3.1569 | 0.070574 | 0.01394 | 0 | 0.74789 | 0.18406 | 2.4916 | 5.273 | 22.8142 | -0.37076 | 0 | 0.11274 | 0 | 1.7286 | 0.1618
2025_09_04 Hr 02 | 0 | 0 | 0 | 0.15988 | 0.15988 | 0.15988 | 0.15988 | 0.15756 | 0.15988 | 0 | 0 | 0.0052376 | 2.85 | 0.23086 | 1.5345 | 1.5345 | 8.142 | 0 | 0.0001117 | 0.0040832 | 0.0038144 | 0.057554 | 0 | 0 | 0.0048439 | 1.2821 | 0.33676 | 7.3176 | 2.1271 | 0 | 0.56781 | 0.83819 | 0 | 0 | 0 | 0 | -46.2143 | 0.030511 | 0 | 0.026905 | 0 | -0.36242 | 0 | 0 | 0 | 0 | 0 | 0 | 0 | 0 | 3.5644 | 0.049628 | 5.1781e-05 | 0 | 1.8827 | 0 | 3.7616 | 3.7593 | 1.2013 | 28.6253 | 1.2663 | 3.1569 | 0.070574 | 0.01394 | 0 | 0.74789 | 0.18406 | 2.4916 | 5.3992 | 23.3507 | -0.36242 | 0 | 0.11274 | 0 | 1.7286 | 0.15982
2025_09_04 Hr 03 | 0 | 0 | 0 | 0.15988 | 0.15988 | 0.15988 | 0.15988 | 0.15756 | 0.15988 | 0 | 0 | 0.0052376 | 2.82 | 0.22904 | 1.5345 | 1.5345 | 8.142 | 0 | 0.0001117 | 0.0040832 | 0.0038144 | 0.057554 | 0 | 0 | 0.0048439 | 1.2821 | 0.33676 | 7.3176 | 2.1271 | 0 | 0.56781 | 0.83819 | 0 | 0 | 0 | 0 | -47.5094 | 0.030511 | 0 | 0.026977 | 0 | -0.36339 | 0 | 0 | 0 | 0 | 0 | 0 | 0 | 0 | 2.7368 | 0.049628 | 5.1781e-05 | 0 | 1.8827 | 0 | 3.7616 | 3.7593 | 1.3188 | 28.6253 | 1.2663 | 3.1569 | 0.070574 | 0.01394 | 0 | 0.74789 | 0.18406 | 2.4916 | 3.3604 | 22.608 | -0.36339 | 0 | 0.11274 | 0 | 1.7286 | 0.15903
2025_09_04 Hr 04 | 0 | 0 | 0 | 0.15988 | 0.15988 | 0.15988 | 0.15988 | 0.15756 | 0.15988 | 0 | 0 | 0.0052376 | 2.82 | 0.22918 | 1.5345 | 1.5345 | 8.142 | 0 | 0.0001117 | 0.0040832 | 0.0038144 | 0.057554 | 0 | 0 | 0.0048439 | 1.2821 | 0.33676 | 7.3176 | 2.1271 | 0 | 0.56781 | 0.83819 | 0 | 0 | 0 | 0 | -46.6706 | 0.030511 | 0 | 0.026993 | 0 | -0.36361 | 0 | 0 | 0 | 0 | 0 | 0 | 0 | 0 | 2.8747 | 0.049628 | 5.1781e-05 | 0 | 1.8827 | 0 | 3.7616 | 3.7593 | 0.90096 | 28.6253 | 1.2663 | 3.1569 | 0.070574 | 0.01394 | 0 | 0.74789 | 0.18406 | 2.4916 | 3.9183 | 22.3273 | -0.36361 | 0 | 0.11274 | 0 | 1.7286 | 0.15811
2025_09_04 Hr 05 | 0 | 0 | 0 | 0.15988 | 0.15988 | 0.15988 | 0.15988 | 0.15756 | 0.15988 | 0 | 0 | 0.0052376 | 2.76 | 0.333 | 1.5345 | 1.5345 | 8.142 | 0 | 0.0001117 | 0.0040832 | 0.0038144 | 0.057554 | 0 | 0 | 0.0048439 | 1.2821 | 0.33676 | 7.3176 | 2.1271 | 0 | 0.56781 | 0.83819 | 0 | 0 | 0 | 0 | -71.1917 | 0.030511 | 0 | 0.040074 | 0 | -0.54084 | 0 | 0 | 0 | 0 | 0 | 0 | 0 | 0 | 3.695 | 0.049628 | 5.1781e-05 | 0 | 1.8827 | 0 | 3.7616 | 3.7593 | 1.0794 | 28.6253 | 1.2663 | 3.1569 | 0.070574 | 0.01394 | 0 | 0.74789 | 0.18406 | 2.4916 | -19.7363 | 23.371 | -0.54084 | 0 | 0.11274 | 0 | 1.7286 | 0.15926
2025_09_04 Hr 06 | 0 | 0 | 0 | 0.15988 | 0.15988 | 0.15988 | 0.15988 | 0.15756 | 0.15988 | 0 | 0 | 0.0052376 | 2.61 | 0.27732 | 1.5345 | 1.5345 | 8.142 | 0 | 0.0001117 | 0.0040832 | 0.0038144 | 0.057554 | 0 | 0 | 0.0048439 | 1.2821 | 0.33676 | 7.3176 | 2.1271 | 0 | 0.56781 | 0.83819 | 0 | 0 | 0 | 0 | -65.4789 | 0.030511 | 0 | 0 | 0 | -0.47604 | 0 | 0 | 0 | 0 | 0 | 0 | 0 | 0 | 5.3429 | 0.049628 | 5.1781e-05 | 0 | 1.8827 | 0 | 3.7616 | 3.7593 | 1.4711 | 28.6253 | 1.2663 | 3.1569 | 0.070574 | 0.01394 | 0 | 0.74789 | 0.18406 | 2.4916 | -12.1214 | 25.2083 | -0.47604 | 0 | 0.11274 | 0 | 1.7286 | 0.16263
2025_09_04 Hr 07 | 0.045044 | 0 | 0 | 0.15988 | 0.15988 | 0.15988 | 0.15988 | 0.15756 | 0.15988 | 0 | 0 | 0.0052376 | 2.67 | 0.33913 | 1.5345 | 1.5345 | 7.9019 | 0 | 0.0001117 | 0.0040832 | 0.0038144 | 0.057554 | 0 | 0 | 0.0048439 | 1.2821 | 0.33676 | 7.1672 | 2.1271 | 0 | 0.55355 | 0.83819 | 0 | 0 | 0 | 0 | -67.1866 | 0.030511 | 0 | 0 | 0 | -0.56947 | 0 | 0 | 0 | 0 | 0 | 0 | 0 | 0 | 4.1741 | 0.049628 | 5.1781e-05 | 0 | 1.8827 | 0 | 3.6657 | 3.6635 | 0.99236 | 28.043 | 1.2663 | 3.1569 | 0.070574 | 0.01394 | -0.045044 | 0.74789 | 0.18406 | 2.4916 | -16.0407 | 23.7174 | -0.61451 | 0 | 0.11274 | 0 | 1.7286 | 0.16666
2025_09_04 Hr 08 | 0.44979 | 3.8902e-05 | 0 | 0.15988 | 0.15988 | 0.15988 | 0.15988 | 0.15756 | 0.15988 | 0 | 0 | 0.0052376 | 2.1 | 0.26754 | 1.5345 | 1.5345 | 7.9019 | 0 | 0.0001117 | 0.0040832 | 0.0038144 | 0.057554 | 0 | 0 | 0.0048439 | 1.2821 | 0.33676 | 7.1672 | 2.1271 | 0 | 0.55355 | 0.83819 | 0 | 0 | 0 | 0 | -65.6124 | 0.030511 | 0 | 0 | 0 | -0.57119 | 0 | 0 | 0 | 0 | 0 | 0 | 0 | 0 | 2.8747 | 0.049628 | 5.1781e-05 | 0 | 1.8827 | 0 | 3.6657 | 3.6635 | 0.39172 | 28.043 | 1.2663 | 3.1569 | 0.070574 | 0.01394 | -0.44979 | 0.74789 | 0.18406 | 2.4916 | -17.006 | 21.5844 | -1.021 | 0 | 0.11274 | 0 | 1.7286 | 0.17047
2025_09_04 Hr 09 | 0.75892 | 0.00021104 | 0 | 0.15988 | 0.15988 | 0.15988 | 0.15988 | 0.15756 | 0.15988 | 0 | 0 | 0.0052376 | 1.5 | 0.20307 | 1.5345 | 1.5345 | 7.9019 | 0 | 0.0001117 | 0.0040832 | 0.0038144 | 0.057554 | 0 | 0 | 0.0048439 | 1.2821 | 0.33676 | 7.1672 | 2.1271 | 0 | 0.55355 | 0.83819 | 0 | 0 | 0 | 0 | -61.3162 | 0.030511 | 0 | 0 | 0 | -0.6071 | 0 | 0 | 0 | 0 | 0 | 0 | 0 | 0 | 1.8511 | 0.049628 | 5.1781e-05 | 0 | 1.8827 | 0 | 3.6657 | 3.6635 | 0.39172 | 28.043 | 1.2663 | 3.1569 | 0.070574 | 0.01394 | -0.75892 | 0.74789 | 0.18406 | 2.4916 | -14.4327 | 20.2065 | -1.366 | 0 | 0.11274 | 0 | 1.7286 | 0.17135
2025_09_04 Hr 10 | 0.78674 | 0.00056924 | 0 | 0.15988 | 0.15988 | 0.15988 | 0.15988 | 0.15756 | 0.15988 | 0 | 0 | 0.0052376 | 0.93 | 0.12767 | 1.5345 | 1.5345 | 7.9019 | 0 | 0.0001117 | 0.0040832 | 0.0038144 | 0.057554 | 0 | 0 | 0.0048439 | 1.2821 | 0.33676 | 7.1672 | 2.1271 | 0 | 0.55355 | 0.83819 | 0 | 0 | 0 | 0 | -59.6077 | 0.030511 | 0 | 0 | 0 | -0.61568 | 0 | 0 | 0 | 0 | 0 | 0 | 0 | 0 | 1.6406 | 0.049628 | 5.1781e-05 | 0 | 1.8827 | 0 | 3.6657 | 3.6635 | 0.63111 | 28.043 | 1.2663 | 3.1569 | 0.070574 | 0.01394 | -0.78674 | 0.74789 | 0.18406 | 2.4916 | -13.3478 | 19.6193 | -1.4024 | 0 | 0.11274 | 0 | 1.7286 | 0.17249
2025_09_04 Hr 11 | 0.82358 | 0.00096052 | 0 | 0.15988 | 0.15988 | 0.15988 | 0.15988 | 0.15756 | 0.15988 | 0 | 0 | 0.0052376 | 0.48 | 0.065948 | 1.5345 | 1.5345 | 7.9019 | 0 | 0.0001117 | 0.0040832 | 0.0038144 | 0.057554 | 0 | 0 | 0.0048439 | 1.2821 | 0.33676 | 7.1672 | 2.1271 | 0 | 0.55355 | 0.83819 | 0 | 0 | 0 | 0 | -56.5968 | 0.030511 | 0 | 0 | 0 | -0.61616 | 0 | 0 | 0 | 0 | 0 | 0 | 0 | 0 | 1.5753 | 0.049628 | 5.1781e-05 | 0 | 1.8827 | 0 | 3.6657 | 3.6635 | 0.5397 | 28.043 | 1.2663 | 3.1569 | 0.070574 | 0.01394 | -0.82358 | 0.74789 | 0.18406 | 2.4916 | -11.0043 | 18.9892 | -1.4397 | 0 | 0.11274 | 0 | 1.7286 | 0.17364
2025_09_04 Hr 12 | 0.80091 | 0.001092 | 0 | 0.15988 | 0.15988 | 0.15988 | 0.15988 | 0.15756 | 0.15988 | 0 | 0 | 0.0052376 | 0.63 | 0.076441 | 1.5345 | 1.5345 | 7.9019 | 0 | 0.0001117 | 0.0040832 | 0.0038144 | 0.057554 | 0 | 0 | 0.0048439 | 1.2821 | 0.33676 | 7.1672 | 2.1271 | 0 | 0.55355 | 0.83819 | 0 | 0 | 0 | 0 | -54.0202 | 0.030511 | 0 | 0 | 0 | -0.54391 | 0 | 0 | 0 | 0 | 0 | 0 | 0 | 0 | 2.5335 | 0.049628 | 5.1781e-05 | 0 | 1.8827 | 0 | 3.6657 | 3.6635 | 0.4483 | 28.043 | 1.2663 | 3.1569 | 0.070574 | 0.01394 | -0.80091 | 0.74789 | 0.18406 | 2.4916 | -7.3257 | 19.9963 | -1.3448 | 0 | 0.11274 | 0 | 1.7286 | 0.17594
2025_09_04 Hr 13 | 0.78326 | 0.0012365 | 0 | 0.15988 | 0.15988 | 0.15988 | 0.15988 | 0.15756 | 0.15988 | 0 | 0 | 0.0052376 | 0.66 | 0.079467 | 1.5345 | 1.5345 | 7.9019 | 0 | 0.0001117 | 0.0040832 | 0.0038144 | 0.057554 | 0 | 0 | 0.0048439 | 1.2821 | 0.33676 | 7.1672 | 2.1271 | 0 | 0.55355 | 0.83819 | 0 | 0 | 0 | 0 | -54.7583 | 0.030511 | 0 | 0 | 0 | -0.53972 | 0 | 0 | 0 | 0 | 0 | 0 | 0 | 0 | 2.8747 | 0.049628 | 5.1781e-05 | 0 | 1.8827 | 0 | 3.6657 | 3.6635 | 0.5397 | 28.043 | 1.2663 | 3.1569 | 0.070574 | 0.01394 | -0.78326 | 0.74789 | 0.18406 | 2.4916 | -7.5918 | 20.4465 | -1.323 | 0 | 0.11274 | 0 | 1.7286 | 0.17801
2025_09_04 Hr 14 | 0.77149 | 0.0012296 | 0 | 0.15988 | 0.15988 | 0.15988 | 0.15988 | 0.15756 | 0.15988 | 0 | 0 | 0.0052376 | 0.54 | 0.061847 | 1.5345 | 1.5345 | 7.9019 | 0 | 0.0001117 | 0.0040832 | 0.0038144 | 0.057554 | 0 | 0 | 0.0048439 | 1.2821 | 0.33676 | 7.1672 | 2.1271 | 0 | 0.55355 | 0.83819 | 0 | 0 | 0 | 0 | -52.3415 | 0.030511 | 0 | 0 | 0 | -0.51329 | 0 | 0 | 0 | 0 | 0 | 0 | 0 | 0 | 2.5335 | 0.049628 | 5.1781e-05 | 0 | 1.8827 | 0 | 3.6657 | 3.6635 | 0.42219 | 28.043 | 1.2663 | 3.1569 | 0.070574 | 0.01394 | -0.77149 | 0.74789 | 0.18406 | 2.4916 | -5.7426 | 19.8406 | -1.2848 | 0 | 0.11274 | 0 | 1.7286 | 0.1802
2025_09_04 Hr 15 | 0.78885 | 0.0013292 | 0 | 0.15988 | 0.15988 | 0.15988 | 0.15988 | 0.15756 | 0.15988 | 0 | 0 | 0.0052376 | 0.51 | 0.062119 | 1.5345 | 1.5345 | 7.9019 | 0 | 0.0001117 | 0.0040832 | 0.0038144 | 0.057554 | 0 | 0 | 0.0048439 | 1.2821 | 0.33676 | 7.1672 | 2.1271 | 0 | 0.55355 | 0.83819 | 0 | 0 | 0 | 0 | -55.5616 | 0.030511 | 0 | 0 | 0 | -0.54601 | 0 | 0 | 0 | 0 | 0 | 0 | 0 | 0 | 2.3303 | 0.049628 | 5.1781e-05 | 0 | 1.8827 | 0 | 3.6657 | 3.6635 | 0.5397 | 28.043 | 1.2663 | 3.1569 | 0.070574 | 0.01394 | -0.78885 | 0.74789 | 0.18406 | 2.4916 | -9.1091 | 19.7444 | -1.3349 | 0 | 0.11274 | 0 | 1.7286 | 0.18203
2025_09_04 Hr 16 | 0.76393 | 0.0010588 | 0 | 0.15988 | 0.15988 | 0.15988 | 0.15988 | 0.15756 | 0.15988 | 0 | 0 | 0.0052376 | 0.54 | 0.054312 | 1.5345 | 1.5345 | 7.9019 | 0 | 0.0001117 | 0.0040832 | 0.0038144 | 0.057554 | 0 | 0 | 0.0048439 | 1.2771 | 0.33676 | 7.1672 | 2.1271 | 0 | 0.55355 | 0.83819 | 0 | 0 | 0 | 0 | -47.1452 | 0.030511 | 0 | 0 | 0 | -0.4505 | 0 | 0 | 0 | 0 | 0 | 0 | 0 | 0 | 2.3303 | 0.049628 | 5.1781e-05 | 0 | 1.8827 | 0 | 3.5855 | 3.5833 | 0.63111 | 27.8776 | 1.2663 | 3.1569 | 0.070574 | 0.01394 | -0.76393 | 0.74789 | 0.18406 | 2.4916 | -0.64912 | 19.8329 | -1.2144 | 0 | 0.11274 | 0 | 1.7286 | 0.18218
2025_09_04 Hr 17 | 0.72644 | 0.00093202 | 0 | 0.15988 | 0.15988 | 0.15988 | 0.15988 | 0.15756 | 0.15988 | 0 | 0 | 0.0052376 | 0.54 | 0.053531 | 1.5345 | 1.5345 | 7.9019 | 0 | 0.0001117 | 0.0040832 | 0.0038144 | 0.057554 | 0 | 0 | 0.0048439 | 1.2821 | 0.33676 | 7.1672 | 2.1271 | 0 | 0.55355 | 0.83819 | 0 | 0 | 0 | 0 | -42.9939 | 0.030511 | 0 | 0 | 0 | -0.44399 | 0 | 0 | 0 | 0 | 0 | 0 | 0 | 0 | 2.0544 | 0.049628 | 5.1781e-05 | 0 | 1.8827 | 0 | 3.6657 | 3.6635 | 0.66157 | 28.043 | 1.2663 | 3.1569 | 0.070574 | 0.01394 | -0.72644 | 0.74789 | 0.18406 | 2.4916 | 3.4279 | 19.5492 | -1.1704 | 0 | 0.11274 | 0 | 1.7286 | 0.18221
2025_09_04 Hr 18 | 0.57773 | 0.00073494 | 0 | 0.15988 | 0.15988 | 0.15988 | 0.15988 | 0.15756 | 0.15988 | 0 | 0 | 0.0052376 | 0.9 | 0.08813 | 1.5345 | 1.5345 | 7.9019 | 0 | 0.0001117 | 0.0040832 | 0.0038144 | 0.057554 | 0 | 0 | 0.0048439 | 1.2821 | 0.33676 | 7.1672 | 2.1271 | 0 | 0.55355 | 0.83819 | 0 | 0 | 0 | 0 | -44.3858 | 0.030511 | 0 | 0 | 0 | -0.43855 | 0 | 0 | 0 | 0 | 0 | 0 | 0 | 0 | 2.1197 | 0.049628 | 5.1781e-05 | 0 | 1.8827 | 0 | 3.6657 | 3.6635 | 0.47877 | 28.043 | 1.2663 | 3.1569 | 0.070574 | 0.01394 | -0.57773 | 0.74789 | 0.18406 | 2.4916 | 2.3192 | 19.6782 | -1.0163 | 0 | 0.11274 | 0 | 1.7286 | 0.18306
2025_09_04 Hr 19 | 0.11348 | 0.0005158 | 0 | 0.15988 | 0.15988 | 0.15988 | 0.15988 | 0.15756 | 0.15988 | 0 | 0 | 0.0052376 | 1.98 | 0.20174 | 1.5345 | 1.5345 | 7.9019 | 0 | 0.0001117 | 0.0040832 | 0.0038144 | 0.057554 | 0 | 0 | 0.0048439 | 1.2821 | 0.33676 | 7.1672 | 2.1271 | 0 | 0.55355 | 0.83819 | 0 | 0 | 0 | 0 | -52.6122 | 0.030511 | 0 | 0 | 0 | -0.45639 | 0 | 0 | 0 | 0 | 0 | 0 | 0 | 0 | 1.8511 | 0.049628 | 5.1781e-05 | 0 | 1.8827 | 0 | 3.6657 | 3.6635 | 0.50924 | 28.043 | 1.2663 | 3.1569 | 0.070574 | 0.01394 | -0.11348 | 0.74789 | 0.18406 | 2.4916 | -4.9705 | 20.1685 | -0.56987 | 0 | 0.11274 | 0 | 1.7286 | 0.18233
2025_09_04 Hr 20 | 0 | 0.00020012 | 0 | 0.15988 | 0.15988 | 0.15988 | 0.15988 | 0.15756 | 0.15988 | 0 | 0 | 0.0052376 | 2.19 | 0.1934 | 1.5345 | 1.5345 | 7.9019 | 0 | 0.0001117 | 0.0040832 | 0.0038144 | 0.057554 | 0 | 0 | 0.0048439 | 1.2152 | 0.33676 | 7.1672 | 2.1271 | 0 | 0.55355 | 0.83819 | 0 | 0 | 0 | 0 | -47.2752 | 0.030511 | 0 | 0 | 0 | -0.3953 | 0 | 0 | 0 | 0 | 0 | 0 | 0 | 0 | 1.9165 | 0.049628 | 5.1781e-05 | 0 | 1.8827 | 0 | 3.584 | 3.5818 | 0.47877 | 27.8128 | 1.2663 | 3.1569 | 0.070574 | 0.01394 | 0 | 0.74789 | 0.18406 | 2.4916 | 0.43192 | 20.2896 | -0.3953 | 0 | 0.11274 | 0 | 1.7286 | 0.1807
2025_09_04 Hr 21 | 0 | 3.2483e-05 | 0 | 0.15988 | 0.15988 | 0.15988 | 0.15988 | 0.15756 | 0.15988 | 0 | 0 | 0.0052376 | 2.22 | 0.15473 | 1.5328 | 1.5328 | 7.8841 | 0 | 0.0001117 | 0.0040832 | 0.0038144 | 0.057554 | 0 | 0 | 0.0048439 | 0.86324 | 0.33676 | 7.1532 | 2.1271 | 0 | 0.55226 | 0.83819 | 0 | 0 | 0 | 0 | -35.4296 | 0.030511 | 0 | 0 | 0 | -0.31153 | 0 | 0 | 0 | 0 | 0 | 0 | 0 | 0 | 1.7132 | 0.049628 | 5.1781e-05 | 0 | 1.8827 | 0 | 3.5052 | 3.503 | 0.39172 | 27.2682 | 1.2663 | 3.1569 | 0.070574 | 0.01394 | 0 | 0.74789 | 0.18406 | 2.4916 | 11.5138 | 19.9867 | -0.31153 | 0 | 0.11274 | 0 | 1.7286 | 0.17825
2025_09_04 Hr 22 | 0 | 2.0561e-06 | 0 | 0.15988 | 0.15988 | 0.15988 | 0.15988 | 0.15756 | 0.15988 | 0 | 0 | 0.0052376 | 2.16 | 0.13817 | 1.5345 | 1.5345 | 7.9019 | 0 | 0.0001117 | 0.0040832 | 0.0038144 | 0.057554 | 0 | 0 | 0.0048439 | 0.94778 | 0.33676 | 7.1672 | 2.1271 | 0 | 0.55355 | 0.83819 | 0 | 0 | 0 | 0 | -34.2831 | 0.030511 | 0 | 0 | 0 | -0.28575 | 0 | 0 | 0 | 0 | 0 | 0 | 0 | 0 | 1.4374 | 0.049628 | 5.1781e-05 | 0 | 1.8827 | 0 | 3.5855 | 3.5833 | 0.57017 | 27.5482 | 1.2663 | 3.1569 | 0.070574 | 0.01394 | 0 | 0.74789 | 0.18406 | 2.4916 | 12.7891 | 19.8097 | -0.28575 | 0 | 0.11274 | 0 | 1.7286 | 0.17393
2025_09_04 Hr 23 | 0 | 0 | 0 | 0.15988 | 0.15988 | 0.15988 | 0.15988 | 0.15756 | 0.15988 | 0 | 0 | 0.0052376 | 2.07 | 0.11231 | 1.5345 | 1.5345 | 8.142 | 0 | 0.0001117 | 0.0040832 | 0.0038144 | 0.057554 | 0 | 0 | 0.0048439 | 0.58468 | 0 | 7.3176 | 2.1271 | 0 | 0.56781 | 0.83819 | 0 | 0 | 0 | 0 | -30.8723 | 0.030511 | 0 | 0 | 0 | -0.24206 | 0 | 0 | 0 | 0 | 0 | 0 | 0 | 0 | 1.4374 | 0.049628 | 5.1781e-05 | 0 | 1.8827 | 0 | 3.6085 | 3.6064 | 1.1708 | 27.2851 | 1.2663 | 3.1569 | 0.070574 | 0.01394 | 0 | 0.74789 | 0.18406 | 2.4916 | 16.4754 | 20.3047 | -0.24206 | 0 | 0.11274 | 0 | 1.7286 | 0.16986
2025_09_04 Hr 24 | 0 | 0 | 0 | 0 | 0 | 0 | 0 | 0 | 0 | 0 | 0 | 0.0052376 | 1.86 | 0.098473 | 1.5345 | 1.5345 | 8.142 | 0 | 0.0001117 | 0.0040832 | 0.0038144 | 0.057554 | 0 | 0 | 0.0048439 | 0.53938 | 0 | 7.3176 | 2.1271 | 0 | 0.56781 | 0.83819 | 0 | 0 | 0 | 0 | -28.5308 | 0.030511 | 0 | 0.0034035 | 0 | -0.23614 | 0 | 0 | 0 | 0 | 0 | 0 | 0 | 0 | 1.9165 | 0.049628 | 5.1781e-05 | 0 | 1.8827 | 0 | 3.4613 | 3.4593 | 0.72251 | 25.9885 | 1.2663 | 3.1569 | 0.070574 | 0.01394 | 0 | 0.74789 | 0.18406 | 2.4916 | 17.3288 | 20.1072 | -0.23614 | 0 | 0.11274 | 0 | 1.7286 | 0.16543
2025_09_05 Hr 01 | 0 | 0 | 0 | 0 | 0 | 0 | 0 | 0 | 0 | 0 | 0 | 0.0052376 | 1.71 | 0.08521 | 1.5345 | 1.5345 | 8.5034 | 0 | 0.0001117 | 0.0040832 | 0.0038144 | 0.057554 | 0 | 0 | 0.0048439 | 0.51423 | 0 | 7.6427 | 2.1271 | 0 | 0.56781 | 0.83819 | 0 | 0 | 0 | 0 | -28.4272 | 0.030511 | 0 | 0.0032034 | 0 | -0.22214 | 0 | 0 | 0 | 0 | 0 | 0 | 0 | 0 | 2.5989 | 0.049628 | 5.1781e-05 | 0 | 1.8827 | 0 | 3.2955 | 3.2935 | 1.2317 | 26.3182 | 1.2663 | 3.1569 | 0.070574 | 0.01394 | 0 | 0.74789 | 0.18406 | 2.4916 | 18.8022 | 21.1333 | -0.22214 | 0 | 0.11274 | 0 | 1.7286 | 0.16309
2025_09_05 Hr 02 | 0 | 0 | 0 | 0 | 0 | 0 | 0 | 0 | 0 | 0 | 0 | 0.0052376 | 1.29 | 0.061813 | 1.5345 | 1.5345 | 8.5034 | 0 | 0.0001117 | 0.0040832 | 0.0038144 | 0.057554 | 0 | 0 | 0.0048439 | 0.48241 | 0 | 7.6427 | 2.1271 | 0 | 0.56781 | 0.83819 | 0 | 0 | 0 | 0 | -26.1256 | 0.030511 | 0 | 0.0030804 | 0 | -0.21353 | 0 | 0 | 0 | 0 | 0 | 0 | 0 | 0 | 3.078 | 0.049628 | 5.1781e-05 | 0 | 1.8827 | 0 | 2.9697 | 2.9679 | 1.1099 | 25.6351 | 1.2663 | 3.1569 | 0.070574 | 0.01394 | 0 | 0.74789 | 0.18406 | 2.4916 | 20.3413 | 21.0454 | -0.21353 | 0 | 0.11274 | 0 | 1.7286 | 0.16136
2025_09_05 Hr 03 | 0 | 0 | 0 | 0 | 0 | 0 | 0 | 0 | 0 | 0 | 0 | 0.0052376 | 0.75 | 0.035331 | 1.5345 | 1.5345 | 8.5034 | 0 | 0.0001117 | 0.0040832 | 0.0038144 | 0.057554 | 0 | 0 | 0.0048439 | 0.47904 | 0 | 7.6427 | 2.1271 | 0 | 0.56781 | 0.83819 | 0 | 0 | 0 | 0 | -25.5823 | 0.030511 | 0 | 0.0030284 | 0 | -0.20989 | 0 | 0 | 0 | 0 | 0 | 0 | 0 | 0 | 3.078 | 0.049628 | 5.1781e-05 | 0 | 1.8827 | 0 | 2.9697 | 2.9679 | 0.93143 | 25.6317 | 1.2663 | 3.1569 | 0.070574 | 0.01394 | 0 | 0.74789 | 0.18406 | 2.4916 | 20.1393 | 20.2998 | -0.20989 | 0 | 0.11274 | 0 | 1.7286 | 0.16071
2025_09_05 Hr 04 | 0 | 0 | 0 | 0 | 0 | 0 | 0 | 0 | 0 | 0 | 0 | 0.0052376 | 0.3 | 0.014532 | 1.5345 | 1.5345 | 8.5034 | 0 | 0.0001117 | 0.0040832 | 0.0038144 | 0.057554 | 0 | 0 | 0.0048439 | 0.4958 | 0 | 7.6427 | 2.1271 | 0 | 0.56781 | 0.83819 | 0 | 0 | 0 | 0 | -26.659 | 0.030511 | 0 | 0.003114 | 0 | -0.21588 | 0 | 0 | 0 | 0 | 0 | 0 | 0 | 0 | 2.8747 | 0.049628 | 5.1781e-05 | 0 | 1.8827 | 0 | 3.2155 | 3.2136 | 1.3797 | 26.14 | 1.2663 | 3.1569 | 0.070574 | 0.01394 | 0 | 0.74789 | 0.18406 | 2.4916 | 19.3387 | 20.0735 | -0.21588 | 0 | 0.11274 | 0 | 1.7286 | 0.16016
2025_09_05 Hr 05 | 0 | 0 | 0 | 0.12524 | 0.12524 | 0.12524 | 0.12524 | 0.12342 | 0.12524 | 0 | 0 | 0.0052376 | 0.15 | 0.011049 | 1.5345 | 1.5345 | 8.5034 | 0 | 0.0001117 | 0.0040832 | 0.0038144 | 0.057554 | 0 | 0 | 0.0048439 | 0.86322 | 0 | 7.6427 | 2.1271 | 0 | 0.56781 | 0.83819 | 0 | 0 | 0 | 0 | -43.1571 | 0.030511 | 0 | 0.00082138 | 0 | -0.32937 | 0 | 0 | 0 | 0 | 0 | 0 | 0 | 0 | 2.9473 | 0.049628 | 5.1781e-05 | 0 | 1.8827 | 0 | 3.7628 | 3.7605 | 1.2622 | 28.3512 | 1.2663 | 3.1569 | 0.070574 | 0.01394 | 0 | 0.74789 | 0.18406 | 2.4916 | 4.7409 | 19.8761 | -0.32937 | 0 | 0.11274 | 0 | 1.7286 | 0.16123
2025_09_05 Hr 06 | 0 | 0 | 0 | 0.16698 | 0.16698 | 0.16698 | 0.16698 | 0.16456 | 0.16698 | 0 | 0 | 0.0052376 | 0.09 | 0.004858 | 1.5345 | 1.5345 | 8.5034 | 0 | 0.0001117 | 0.0040832 | 0.0038144 | 0.057554 | 0 | 0 | 0.0048439 | 1.1274 | 0 | 7.6427 | 2.1271 | 0 | 0.56781 | 0.83819 | 0 | 0 | 0 | 0 | -31.38 | 0.030511 | 0 | 0 | 0 | -0.2408 | 0 | 0 | 0 | 0 | 0 | 0 | 0 | 0 | 2.8094 | 0.049628 | 5.1781e-05 | 0 | 1.8827 | 0 | 3.4431 | 3.441 | 1.593 | 28.2261 | 1.2663 | 3.1569 | 0.070574 | 0.01394 | 0 | 0.74789 | 0.18406 | 2.4916 | 16.6116 | 20.0063 | -0.2408 | 0 | 0.11274 | 0 | 1.7286 | 0.16474
2025_09_05 Hr 07 | 0.022885 | 0 | 0 | 0.16698 | 0.16698 | 0.16698 | 0.16698 | 0.16456 | 0.16698 | 0 | 0 | 0.0052376 | 0.27 | 0.021016 | 1.5345 | 1.5345 | 8.2527 | 0 | 0.0001117 | 0.0040832 | 0.0038144 | 0.057554 | 0 | 0 | 0.0048439 | 1.2798 | 0 | 7.4856 | 2.1271 | 0 | 0.55355 | 0.83819 | 0 | 0 | 0 | 0 | -44.5197 | 0.030511 | 0 | 0 | 0 | -0.34816 | 0 | 0 | 0 | 0 | 0 | 0 | 0 | 0 | 2.4682 | 0.049628 | 5.1781e-05 | 0 | 1.8827 | 0 | 3.8285 | 3.8262 | 1.9499 | 28.7413 | 1.2663 | 3.1569 | 0.070574 | 0.01394 | -0.022885 | 0.74789 | 0.18406 | 2.4916 | 4.0815 | 20.2309 | -0.37104 | 0 | 0.11274 | 0 | 1.7286 | 0.16884
2025_09_05 Hr 08 | 0.24927 | 2.3684e-05 | 0 | 0.16698 | 0.16698 | 0.16698 | 0.16698 | 0.16456 | 0.16698 | 0 | 0 | 0.0052376 | 0.18 | 0.014737 | 1.5345 | 1.5345 | 8.2527 | 0 | 0.0001117 | 0.0040832 | 0.0038144 | 0.057554 | 0 | 0 | 0.0048439 | 1.2821 | 0.50116 | 7.4856 | 2.1271 | 0 | 0.55355 | 0.83819 | 0 | 0 | 0 | 0 | -42.8889 | 0.030511 | 0 | 0 | 0 | -0.36632 | 0 | 0 | 0 | 0 | 0 | 0 | 0 | 0 | 1.0236 | 0.049628 | 5.1781e-05 | 0 | 1.8827 | 0 | 3.8285 | 3.8262 | 1.889 | 29.0951 | 1.2663 | 3.1569 | 0.070574 | 0.01394 | -0.24927 | 0.74789 | 0.18406 | 2.4916 | 4.4482 | 18.8575 | -0.61559 | 0 | 0.11274 | 0 | 1.7286 | 0.17086
2025_09_05 Hr 09 | 0.49941 | 0.00014275 | 0 | 0.16698 | 0.16698 | 0.16698 | 0.16698 | 0.16456 | 0.16698 | 0 | 0 | 0.0052376 | 0.15 | 0.013192 | 1.5345 | 1.5345 | 8.2527 | 0 | 0.0001117 | 0.0040832 | 0.0038144 | 0.057554 | 0 | 0 | 0.0048439 | 1.2821 | 0.35153 | 7.4856 | 2.1271 | 0 | 0.55355 | 0.83819 | 0 | 0 | 0 | 0 | -43.5055 | 0.030511 | 0 | 0 | 0 | -0.39365 | 0 | 0 | 0 | 0 | 0 | 0 | 0 | 0 | 0.82031 | 0.049628 | 5.1781e-05 | 0 | 1.8827 | 0 | 3.8285 | 3.8262 | 1.0185 | 29.0951 | 1.2663 | 3.1569 | 0.070574 | 0.01394 | -0.49941 | 0.74789 | 0.18406 | 2.4916 | 2.7003 | 18.0037 | -0.89306 | 0 | 0.11274 | 0 | 1.7286 | 0.1721
2025_09_05 Hr 10 | 0.70203 | 0.00044747 | 0 | 0.16698 | 0.16698 | 0.16698 | 0.16698 | 0.16456 | 0.16698 | 0 | 0 | 0.0052376 | 0.18 | 0.019056 | 1.5345 | 1.5345 | 8.2527 | 0 | 0.0001117 | 0.0040832 | 0.0038144 | 0.057554 | 0 | 0 | 0.0048439 | 1.2821 | 0.35153 | 7.4856 | 2.1271 | 0 | 0.55355 | 0.83819 | 0 | 0 | 0 | 0 | -53.805 | 0.030511 | 0 | 0 | 0 | -0.47429 | 0 | 0 | 0 | 0 | 0 | 0 | 0 | 0 | 0.8929 | 0.049628 | 5.1781e-05 | 0 | 1.8827 | 0 | 3.8285 | 3.8262 | 0.84002 | 29.0951 | 1.2663 | 3.1569 | 0.070574 | 0.01394 | -0.70203 | 0.74789 | 0.18406 | 2.4916 | -7.748 | 18.1382 | -1.1763 | 0 | 0.11274 | 0 | 1.7286 | 0.17361
2025_09_05 Hr 11 | 0.72637 | 0.00088338 | 0 | 0.16698 | 0.16698 | 0.16698 | 0.16698 | 0.16456 | 0.16698 | 0 | 0 | 0.0052376 | 0.18 | 0.023116 | 1.5345 | 1.5345 | 8.2527 | 0 | 0.0001117 | 0.0040832 | 0.0038144 | 0.057554 | 0 | 0 | 0.0048439 | 1.2821 | 0.35153 | 7.4856 | 2.1271 | 0 | 0.55355 | 0.83819 | 0 | 0 | 0 | 0 | -65.4486 | 0.030511 | 0 | 0 | 0 | -0.57581 | 0 | 0 | 0 | 0 | 0 | 0 | 0 | 0 | 0.95824 | 0.049628 | 5.1781e-05 | 0 | 1.8827 | 0 | 3.8285 | 3.8262 | 0.74862 | 29.0951 | 1.2663 | 3.1569 | 0.070574 | 0.01394 | -0.72637 | 0.74789 | 0.18406 | 2.4916 | -19.5134 | 18.1423 | -1.3022 | 0 | 0.11274 | 0 | 1.7286 | 0.17492
2025_09_05 Hr 12 | 0.74867 | 0.0010348 | 0 | 0.16698 | 0.16698 | 0.16698 | 0.16698 | 0.16456 | 0.16698 | 0 | 0 | 0.0052376 | 0.18 | 0.022374 | 1.5345 | 1.5345 | 8.2527 | 0 | 0.0001117 | 0.0040832 | 0.0038144 | 0.057554 | 0 | 0 | 0.0048439 | 1.2821 | 0.35153 | 7.4856 | 2.1271 | 0 | 0.55355 | 0.83819 | 0 | 0 | 0 | 0 | -56.9607 | 0.030511 | 0 | 0 | 0 | -0.55726 | 0 | 0 | 0 | 0 | 0 | 0 | 0 | 0 | 0.68238 | 0.049628 | 5.1781e-05 | 0 | 1.8827 | 0 | 3.8285 | 3.8262 | 0.69204 | 29.0951 | 1.2663 | 3.1569 | 0.070574 | 0.01394 | -0.74867 | 0.74789 | 0.18406 | 2.4916 | -11.3404 | 17.8311 | -1.3059 | 0 | 0.11274 | 0 | 1.7286 | 0.17449
2025_09_05 Hr 13 | 0.65801 | 0.0014405 | 0 | 0.16698 | 0.16698 | 0.16698 | 0.16698 | 0.16456 | 0.16698 | 0 | 0 | 0.0052376 | 0.18 | 0.026712 | 1.5345 | 1.5345 | 8.2527 | 0 | 0.0001117 | 0.0040832 | 0.0038144 | 0.057554 | 0 | 0 | 0.0048439 | 1.2821 | 0.35153 | 7.4856 | 2.1271 | 0 | 0.55355 | 0.83819 | 0 | 0 | 0 | 0 | -68.6166 | 0.030511 | 0 | 0 | 0 | -0.6657 | 0 | 0 | 0 | 0 | 0 | 0 | 0 | 0 | 0.61705 | 0.049628 | 5.1781e-05 | 0 | 1.8827 | 0 | 3.8285 | 3.8262 | 0.87049 | 29.0951 | 1.2663 | 3.1569 | 0.070574 | 0.01394 | -0.65801 | 0.74789 | 0.18406 | 2.4916 | -22.9862 | 17.859 | -1.3237 | 0 | 0.11274 | 0 | 1.7286 | 0.17525
2025_09_05 Hr 14 | 0.49948 | 0.0017656 | 0 | 0.16698 | 0.16698 | 0.16698 | 0.16698 | 0.16456 | 0.16698 | 0 | 0 | 0.0052376 | 0.21 | 0.03485 | 1.5345 | 1.5345 | 8.2527 | 0 | 0.0001117 | 0.0040832 | 0.0038144 | 0.057554 | 0 | 0 | 0.0048439 | 1.2821 | 0.35153 | 7.4856 | 2.1271 | 0 | 0.55355 | 0.83819 | 0 | 0 | 0 | 0 | -71.9472 | 0.030511 | 0 | 0 | 0 | -0.74468 | 0 | 0 | 0 | 0 | 0 | 0 | 0 | 0 | 0.47912 | 0.049628 | 5.1781e-05 | 0 | 1.8827 | 0 | 3.8285 | 3.8262 | 0.87049 | 29.0951 | 1.2663 | 3.1569 | 0.070574 | 0.01394 | -0.49948 | 0.74789 | 0.18406 | 2.4916 | -26.4949 | 17.6013 | -1.2442 | 0 | 0.11274 | 0 | 1.7286 | 0.17552
2025_09_05 Hr 15 | 0.70356 | 0.0018739 | 0 | 0.16698 | 0.16698 | 0.16698 | 0.16698 | 0.16456 | 0.16698 | 0 | 0 | 0.0052376 | 0.3 | 0.051667 | 1.5345 | 1.5345 | 8.2527 | 0 | 0.0001117 | 0.0040832 | 0.0038144 | 0.057554 | 0 | 0 | 0.0048439 | 1.2821 | 0.35153 | 7.4856 | 2.1271 | 0 | 0.55355 | 0.83819 | 0 | 0 | 0 | 0 | -75.6597 | 0.030511 | 0 | 0 | 0 | -0.77291 | 0 | 0 | 0 | 0 | 0 | 0 | 0 | 0 | 0.61705 | 0.049628 | 5.1781e-05 | 0 | 1.8827 | 0 | 3.8285 | 3.8262 | 1.0185 | 29.0951 | 1.2663 | 3.1569 | 0.070574 | 0.01394 | -0.70356 | 0.74789 | 0.18406 | 2.4916 | -29.8426 | 18.1984 | -1.4765 | 0 | 0.11274 | 0 | 1.7286 | 0.17566
2025_09_05 Hr 16 | 0.68082 | 0.0019183 | 0 | 0.16698 | 0.16698 | 0.16698 | 0.16698 | 0.16456 | 0.16698 | 0 | 0 | 0.0052376 | 0.33 | 0.061258 | 1.5345 | 1.5345 | 8.2527 | 0 | 0.0001117 | 0.0040832 | 0.0038144 | 0.057554 | 0 | 0 | 0.0048439 | 1.2821 | 0.35153 | 7.4856 | 2.1271 | 0 | 0.55355 | 0.83819 | 0 | 0 | 0 | 0 | -74.7173 | 0.030511 | 0 | 0 | 0 | -0.83323 | 0 | 0 | 0 | 0 | 0 | 0 | 0 | 0 | 0.47912 | 0.049628 | 5.1781e-05 | 0 | 1.8827 | 0 | 3.8285 | 3.8262 | 0.74862 | 29.0951 | 1.2663 | 3.1569 | 0.070574 | 0.01394 | -0.68082 | 0.74789 | 0.18406 | 2.4916 | -29.3295 | 17.8068 | -1.514 | 0 | 0.11274 | 0 | 1.7286 | 0.17493
2025_09_05 Hr 17 | 0.76713 | 0.001842 | 0 | 0.16698 | 0.16698 | 0.16698 | 0.16698 | 0.16456 | 0.16698 | 0 | 0 | 0.0052376 | 0.36 | 0.071385 | 1.5345 | 1.5345 | 8.2527 | 0 | 0.0001117 | 0.0040832 | 0.0038144 | 0.057554 | 0 | 0 | 0.0048439 | 1.2821 | 0.35153 | 7.4856 | 2.1271 | 0 | 0.55355 | 0.83819 | 0 | 0 | 0 | 0 | -77.7992 | 0.030511 | 0 | 0 | 0 | -0.89021 | 0 | 0 | 0 | 0 | 0 | 0 | 0 | 0 | 0.54445 | 0.049628 | 5.1781e-05 | 0 | 1.8827 | 0 | 3.8285 | 3.8262 | 0.84002 | 29.0951 | 1.2663 | 3.1569 | 0.070574 | 0.01394 | -0.76713 | 0.74789 | 0.18406 | 2.4916 | -32.2713 | 18.0902 | -1.6573 | 0 | 0.11274 | 0 | 1.7286 | 0.17522
2025_09_05 Hr 18 | 0.49941 | 0.001786 | 0 | 0.16698 | 0.16698 | 0.16698 | 0.16698 | 0.16456 | 0.16698 | 0 | 0 | 0.0052376 | 0.69 | 0.17467 | 1.5345 | 1.5345 | 8.2527 | 0 | 0.0001117 | 0.0040832 | 0.0038144 | 0.057554 | 0 | 0 | 0.0048439 | 1.2821 | 0.35153 | 7.4856 | 2.1271 | 0 | 0.55355 | 0.83819 | 0 | 0 | 0 | 0 | -103.185 | 0.030511 | 0 | 0 | 0 | -1.137 | 0 | 0 | 0 | 0 | 0 | 0 | 0 | 0 | 0.82031 | 0.049628 | 5.1781e-05 | 0 | 1.8827 | 0 | 3.8285 | 3.8262 | 0.60064 | 29.0951 | 1.2663 | 3.1569 | 0.070574 | 0.01394 | -0.49941 | 0.74789 | 0.18406 | 2.4916 | -57.4344 | 18.2919 | -1.6364 | 0 | 0.11274 | 0 | 1.7286 | 0.17504
2025_09_05 Hr 19 | 0.090742 | 0.0010566 | 0 | 0.16698 | 0.16698 | 0.16698 | 0.16698 | 0.16456 | 0.16698 | 0 | 0 | 0.0052376 | 1.17 | 0.26164 | 1.5345 | 1.5345 | 8.2527 | 0 | 0.0001117 | 0.0040832 | 0.0038144 | 0.057554 | 0 | 0 | 0.0048439 | 1.2821 | 0.35153 | 7.4856 | 2.1271 | 0 | 0.55355 | 0.83819 | 0 | 0 | 0 | 0 | -95.9244 | 0.030511 | 0 | 0 | 0 | -1.0042 | 0 | 0 | 0 | 0 | 0 | 0 | 0 | 0 | 1.51 | 0.049628 | 5.1781e-05 | 0 | 1.8827 | 0 | 3.8285 | 3.8262 | 0.39172 | 29.0951 | 1.2663 | 3.1569 | 0.070574 | 0.01394 | -0.090742 | 0.74789 | 0.18406 | 2.4916 | -48.995 | 18.9292 | -1.095 | 0 | 0.11274 | 0 | 1.7286 | 0.17401
2025_09_05 Hr 20 | 0 | 0.00042312 | 0 | 0.16698 | 0.16698 | 0.16698 | 0.16698 | 0.16456 | 0.16698 | 0 | 0 | 0.0052376 | 2.04 | 0.39491 | 1.5345 | 1.5345 | 8.2527 | 0 | 0.0001117 | 0.0040832 | 0.0038144 | 0.057554 | 0 | 0 | 0.0048439 | 1.2821 | 0.35153 | 7.4856 | 2.1271 | 0 | 0.55355 | 0.83819 | 0 | 0 | 0 | 0 | -87.4015 | 0.030511 | 0 | 0 | 0 | -0.86903 | 0 | 0 | 0 | 0 | 0 | 0 | 0 | 0 | 1.7132 | 0.049628 | 5.1781e-05 | 0 | 1.8827 | 0 | 3.8285 | 3.8262 | 0.33079 | 29.0951 | 1.2663 | 3.1569 | 0.070574 | 0.01394 | 0 | 0.74789 | 0.18406 | 2.4916 | -39.1924 | 19.983 | -0.86903 | 0 | 0.11274 | 0 | 1.7286 | 0.17361
2025_09_05 Hr 21 | 0 | 5.9512e-05 | 0 | 0.16698 | 0.16698 | 0.16698 | 0.16698 | 0.16456 | 0.16698 | 0 | 0 | 0.0052376 | 2.07 | 0.219 | 1.5345 | 1.5345 | 8.2342 | 0 | 0.0001117 | 0.0040832 | 0.0038144 | 0.057554 | 0 | 0 | 0.0048439 | 1.2805 | 0.35153 | 7.471 | 2.1271 | 0 | 0.55226 | 0.83819 | 0 | 0 | 0 | 0 | -50.3224 | 0.030511 | 0 | 0 | 0 | -0.474 | 0 | 0 | 0 | 0 | 0 | 0 | 0 | 0 | 2.5335 | 0.049628 | 5.1781e-05 | 0 | 1.8827 | 0 | 3.8006 | 3.7983 | 0.23939 | 29.0044 | 1.2663 | 3.1569 | 0.070574 | 0.01394 | 0 | 0.74789 | 0.18406 | 2.4916 | -1.2293 | 20.5627 | -0.474 | 0 | 0.11274 | 0 | 1.7286 | 0.17191
2025_09_05 Hr 22 | 0 | 2.1158e-06 | 0 | 0.16698 | 0.16698 | 0.16698 | 0.16698 | 0.16456 | 0.16698 | 0 | 0 | 0.0052376 | 2.19 | 0.14416 | 1.5345 | 1.5345 | 8.2527 | 0 | 0.0001117 | 0.0040832 | 0.0038144 | 0.057554 | 0 | 0 | 0.0048439 | 1.2771 | 0.35153 | 7.4856 | 2.1271 | 0 | 0.55355 | 0.83819 | 0 | 0 | 0 | 0 | -33.6992 | 0.030511 | 0 | 0 | 0 | -0.29412 | 0 | 0 | 0 | 0 | 0 | 0 | 0 | 0 | 2.6715 | 0.049628 | 5.1781e-05 | 0 | 1.8827 | 0 | 3.6564 | 3.6542 | 0.57017 | 28.746 | 1.2663 | 3.1569 | 0.070574 | 0.01394 | 0 | 0.74789 | 0.18406 | 2.4916 | 15.8288 | 21.0761 | -0.29412 | 0 | 0.11274 | 0 | 1.7286 | 0.17022
2025_09_05 Hr 23 | 0 | 0 | 0 | 0.16698 | 0.16698 | 0.16698 | 0.16698 | 0.16456 | 0.16698 | 0 | 0 | 0.0052376 | 2.37 | 0.15852 | 1.5345 | 1.5345 | 8.5034 | 0 | 0.0001117 | 0.0040832 | 0.0038144 | 0.057554 | 0 | 0 | 0.0048439 | 1.2821 | 0.35153 | 7.6427 | 2.1271 | 0 | 0.56781 | 0.83819 | 0 | 0 | 0 | 0 | -37.3482 | 0.030511 | 0 | 0 | 0 | -0.29888 | 0 | 0 | 0 | 0 | 0 | 0 | 0 | 0 | 1.4374 | 0.049628 | 5.1781e-05 | 0 | 1.8827 | 0 | 3.918 | 3.9157 | 1.0489 | 29.6819 | 1.2663 | 3.1569 | 0.070574 | 0.01394 | 0 | 0.74789 | 0.18406 | 2.4916 | 12.5602 | 20.5255 | -0.29888 | 0 | 0.11274 | 0 | 1.7286 | 0.16633
2025_09_05 Hr 24 | 0 | 0 | 0 | 0.16698 | 0.16698 | 0.16698 | 0.16698 | 0.16456 | 0.16698 | 0 | 0 | 0.0052376 | 2.49 | 0.1724 | 1.5345 | 1.5345 | 8.5034 | 0 | 0.0001117 | 0.0040832 | 0.0038144 | 0.057554 | 0 | 0 | 0.0048439 | 1.2821 | 0.35153 | 7.6427 | 2.1271 | 0 | 0.56781 | 0.83819 | 0 | 0 | 0 | 0 | -38.6807 | 0.030511 | 0 | 0 | 0 | -0.30947 | 0 | 0 | 0 | 0 | 0 | 0 | 0 | 0 | 1.5753 | 0.049628 | 5.1781e-05 | 0 | 1.8827 | 0 | 3.9287 | 3.9263 | 0.57017 | 29.7032 | 1.2663 | 3.1569 | 0.070574 | 0.01394 | 0 | 0.74789 | 0.18406 | 2.4916 | 11.0287 | 20.3157 | -0.30947 | 0 | 0.11274 | 0 | 1.7286 | 0.16345
2025_09_06 Hr 01 | 0 | 0 | 0 | 0.1574 | 0.1574 | 0.1574 | 0.1574 | 0.15511 | 0.1574 | 0 | 0 | 0.0052376 | 2.55 | 0.18491 | 1.5345 | 1.5345 | 8.0155 | 0 | 0.0001117 | 0.0040832 | 0.0038144 | 0.057554 | 0 | 0 | 0.0048439 | 1.2821 | 0.3316 | 7.2038 | 2.1271 | 0 | 0.56781 | 0.83819 | 0 | 0 | 0 | 0 | -45.183 | 0.030511 | 0 | 0 | 0 | -0.32422 | 0 | 0 | 0 | 0 | 0 | 0 | 0 | 0 | 1.7132 | 0.049628 | 5.1781e-05 | 0 | 1.8827 | 0 | 3.7031 | 3.7009 | 0.84002 | 28.248 | 1.2663 | 3.1569 | 0.070574 | 0.01394 | 0 | 0.74789 | 0.18406 | 2.4916 | 3.5339 | 20.7931 | -0.32422 | 0 | 0.11274 | 0 | 1.7286 | 0.16058
2025_09_06 Hr 02 | 0 | 0 | 0 | 0.1574 | 0.1574 | 0.1574 | 0.1574 | 0.15511 | 0.1574 | 0 | 0 | 0.0052376 | 2.61 | 0.19383 | 1.5345 | 1.5345 | 8.0155 | 0 | 0.0001117 | 0.0040832 | 0.0038144 | 0.057554 | 0 | 0 | 0.0048439 | 1.2821 | 0.3316 | 7.2038 | 2.1271 | 0 | 0.56781 | 0.83819 | 0 | 0 | 0 | 0 | -45.4942 | 0.030511 | 0 | 0 | 0 | -0.33208 | 0 | 0 | 0 | 0 | 0 | 0 | 0 | 0 | 1.7132 | 0.049628 | 5.1781e-05 | 0 | 1.8827 | 0 | 3.7031 | 3.7009 | 1.1708 | 28.248 | 1.2663 | 3.1569 | 0.070574 | 0.01394 | 0 | 0.74789 | 0.18406 | 2.4916 | 3.6129 | 21.1911 | -0.33208 | 0 | 0.11274 | 0 | 1.7286 | 0.15894
2025_09_06 Hr 03 | 0 | 0 | 0 | 0.1574 | 0.1574 | 0.1574 | 0.1574 | 0.15511 | 0.1574 | 0 | 0 | 0.0052376 | 2.64 | 0.19315 | 1.5345 | 1.5345 | 8.0155 | 0 | 0.0001117 | 0.0040832 | 0.0038144 | 0.057554 | 0 | 0 | 0.0048439 | 1.2821 | 0.3316 | 7.2038 | 2.1271 | 0 | 0.56781 | 0.83819 | 0 | 0 | 0 | 0 | -46.5971 | 0.030511 | 0 | 0 | 0 | -0.32713 | 0 | 0 | 0 | 0 | 0 | 0 | 0 | 0 | 1.8511 | 0.049628 | 5.1781e-05 | 0 | 1.8827 | 0 | 3.7031 | 3.7009 | 0.84002 | 28.248 | 1.2663 | 3.1569 | 0.070574 | 0.01394 | 0 | 0.74789 | 0.18406 | 2.4916 | 2.3506 | 21.0269 | -0.32713 | 0 | 0.11274 | 0 | 1.7286 | 0.15821
2025_09_06 Hr 04 | 0 | 0 | 0 | 0.1574 | 0.1574 | 0.1574 | 0.1574 | 0.15511 | 0.1574 | 0 | 0 | 0.0052376 | 2.52 | 0.19233 | 1.5345 | 1.5345 | 8.0155 | 0 | 0.0001117 | 0.0040832 | 0.0038144 | 0.057554 | 0 | 0 | 0.0048439 | 1.2821 | 0.3316 | 7.2038 | 2.1271 | 0 | 0.56781 | 0.83819 | 0 | 0 | 0 | 0 | -49.1987 | 0.030511 | 0 | 0 | 0 | -0.34134 | 0 | 0 | 0 | 0 | 0 | 0 | 0 | 0 | 2.1197 | 0.049628 | 5.1781e-05 | 0 | 1.8827 | 0 | 3.7031 | 3.7009 | 0.87049 | 28.248 | 1.2663 | 3.1569 | 0.070574 | 0.01394 | 0 | 0.74789 | 0.18406 | 2.4916 | -0.086585 | 21.2055 | -0.34134 | 0 | 0.11274 | 0 | 1.7286 | 0.15864
2025_09_06 Hr 05 | 0 | 0 | 0 | 0.1574 | 0.1574 | 0.1574 | 0.1574 | 0.15511 | 0.1574 | 0 | 0 | 0.0052376 | 2.64 | 0.21858 | 1.5345 | 1.5345 | 8.0155 | 0 | 0.0001117 | 0.0040832 | 0.0038144 | 0.057554 | 0 | 0 | 0.0048439 | 1.2821 | 0.3316 | 7.2038 | 2.1271 | 0 | 0.56781 | 0.83819 | 0 | 0 | 0 | 0 | -54.5314 | 0.030511 | 0 | 0 | 0 | -0.37047 | 0 | 0 | 0 | 0 | 0 | 0 | 0 | 0 | 2.2577 | 0.049628 | 5.1781e-05 | 0 | 1.8827 | 0 | 3.7031 | 3.7009 | 0.84002 | 28.248 | 1.2663 | 3.1569 | 0.070574 | 0.01394 | 0 | 0.74789 | 0.18406 | 2.4916 | -5.1943 | 21.4596 | -0.37047 | 0 | 0.11274 | 0 | 1.7286 | 0.15901
2025_09_06 Hr 06 | 0 | 0 | 0 | 0.1574 | 0.1574 | 0.1574 | 0.1574 | 0.15511 | 0.1574 | 0 | 0 | 0.0052376 | 2.67 | 0.2582 | 1.5345 | 1.5345 | 8.0155 | 0 | 0.0001117 | 0.0040832 | 0.0038144 | 0.057554 | 0 | 0 | 0.0048439 | 1.2821 | 0.3316 | 7.2038 | 2.1271 | 0 | 0.56781 | 0.83819 | 0 | 0 | 0 | 0 | -63.9139 | 0.030511 | 0 | 0 | 0 | -0.43308 | 0 | 0 | 0 | 0 | 0 | 0 | 0 | 0 | 2.3303 | 0.049628 | 5.1781e-05 | 0 | 1.8827 | 0 | 3.7031 | 3.7009 | 0.96189 | 28.248 | 1.2663 | 3.1569 | 0.070574 | 0.01394 | 0 | 0.74789 | 0.18406 | 2.4916 | -14.3746 | 21.7244 | -0.43308 | 0 | 0.11274 | 0 | 1.7286 | 0.15974
2025_09_06 Hr 07 | 0 | 0 | 0 | 0.1574 | 0.1574 | 0.1574 | 0.1574 | 0.15511 | 0.1574 | 0 | 0 | 0.0052376 | 2.61 | 0.31846 | 1.5345 | 1.5345 | 7.7791 | 0 | 0.0001117 | 0.0040832 | 0.0038144 | 0.057554 | 0 | 0 | 0.0048439 | 1.2821 | 0.3316 | 7.0557 | 2.1271 | 0 | 0.55355 | 0.83819 | 0 | 0 | 0 | 0 | -71.7316 | 0.030511 | 0 | 0 | 0 | -0.54697 | 0 | 0 | 0 | 0 | 0 | 0 | 0 | 0 | 1.9891 | 0.049628 | 5.1781e-05 | 0 | 1.8827 | 0 | 3.6087 | 3.6065 | 0.99236 | 27.6748 | 1.2663 | 3.1569 | 0.070574 | 0.01394 | 0 | 0.74789 | 0.18406 | 2.4916 | -23.2033 | 21.4004 | -0.54697 | 0 | 0.11274 | 0 | 1.7286 | 0.16044
2025_09_06 Hr 08 | 0.22645 | 3.2023e-05 | 0 | 0.1574 | 0.1574 | 0.1574 | 0.1574 | 0.15511 | 0.1574 | 0 | 0 | 0.0052376 | 1.95 | 0.25903 | 1.5345 | 1.5345 | 7.7791 | 0 | 0.0001117 | 0.0040832 | 0.0038144 | 0.057554 | 0 | 0 | 0.0048439 | 1.2821 | 0.3316 | 7.0557 | 2.1271 | 0 | 0.55355 | 0.83819 | 0 | 0 | 0 | 0 | -71.9069 | 0.030511 | 0 | 0 | 0 | -0.59566 | 0 | 0 | 0 | 0 | 0 | 0 | 0 | 0 | 0.8929 | 0.049628 | 5.1781e-05 | 0 | 1.8827 | 0 | 3.6087 | 3.6065 | 0.72251 | 27.6748 | 1.2663 | 3.1569 | 0.070574 | 0.01394 | -0.22645 | 0.74789 | 0.18406 | 2.4916 | -25.5107 | 19.5436 | -0.82212 | 0 | 0.11274 | 0 | 1.7286 | 0.16257
2025_09_06 Hr 09 | 0.36362 | 0.00017772 | 0 | 0.1574 | 0.1574 | 0.1574 | 0.1574 | 0.15511 | 0.1574 | 0 | 0 | 0.0052376 | 1.83 | 0.22996 | 1.5345 | 1.5345 | 7.7791 | 0 | 0.0001117 | 0.0040832 | 0.0038144 | 0.057554 | 0 | 0 | 0.0048439 | 1.2821 | 0.3316 | 7.0557 | 2.1271 | 0 | 0.55355 | 0.83819 | 0 | 0 | 0 | 0 | -60.4228 | 0.030511 | 0 | 0 | 0 | -0.56337 | 0 | 0 | 0 | 0 | 0 | 0 | 0 | 0 | 0.61705 | 0.049628 | 5.1781e-05 | 0 | 1.8827 | 0 | 3.6087 | 3.6065 | 0.36125 | 27.6748 | 1.2663 | 3.1569 | 0.070574 | 0.01394 | -0.36362 | 0.74789 | 0.18406 | 2.4916 | -14.7793 | 18.8957 | -0.92699 | 0 | 0.11274 | 0 | 1.7286 | 0.16353
2025_09_06 Hr 10 | 0.49926 | 0.00043398 | 0 | 0.1574 | 0.1574 | 0.1574 | 0.1574 | 0.15511 | 0.1574 | 0 | 0 | 0.0052376 | 1.83 | 0.21674 | 1.5345 | 1.5345 | 7.7791 | 0 | 0.0001117 | 0.0040832 | 0.0038144 | 0.057554 | 0 | 0 | 0.0048439 | 1.2821 | 0.3316 | 7.0557 | 2.1271 | 0 | 0.55355 | 0.83819 | 0 | 0 | 0 | 0 | -57.1362 | 0.030511 | 0 | 0 | 0 | -0.53086 | 0 | 0 | 0 | 0 | 0 | 0 | 0 | 0 | 0.61705 | 0.049628 | 5.1781e-05 | 0 | 1.8827 | 0 | 3.6087 | 3.6065 | 0.20892 | 27.6748 | 1.2663 | 3.1569 | 0.070574 | 0.01394 | -0.49926 | 0.74789 | 0.18406 | 2.4916 | -11.6233 | 18.8682 | -1.0301 | 0 | 0.11274 | 0 | 1.7286 | 0.16569
2025_09_06 Hr 11 | 0.70356 | 0.00069055 | 0 | 0.1574 | 0.1574 | 0.1574 | 0.1574 | 0.15511 | 0.1574 | 0 | 0 | 0.0052376 | 1.89 | 0.2093 | 1.5345 | 1.5345 | 7.7791 | 0 | 0.0001117 | 0.0040832 | 0.0038144 | 0.057554 | 0 | 0 | 0.0048439 | 1.2821 | 0.3316 | 7.0557 | 2.1271 | 0 | 0.55355 | 0.83819 | 0 | 0 | 0 | 0 | -56.2217 | 0.030511 | 0 | 0 | 0 | -0.49624 | 0 | 0 | 0 | 0 | 0 | 0 | 0 | 0 | 0.95824 | 0.049628 | 5.1781e-05 | 0 | 1.8827 | 0 | 3.6087 | 3.6065 | 0.14798 | 27.6748 | 1.2663 | 3.1569 | 0.070574 | 0.01394 | -0.70356 | 0.74789 | 0.18406 | 2.4916 | -10.3392 | 19.4076 | -1.1998 | 0 | 0.11274 | 0 | 1.7286 | 0.16773
2025_09_06 Hr 12 | 0.59022 | 0.00078682 | 0 | 0.1574 | 0.1574 | 0.1574 | 0.1574 | 0.15511 | 0.1574 | 0 | 0 | 0.0052376 | 2.19 | 0.20738 | 1.5345 | 1.5345 | 7.7791 | 0 | 0.0001117 | 0.0040832 | 0.0038144 | 0.057554 | 0 | 0 | 0.0048439 | 1.2821 | 0.3316 | 7.0557 | 2.1271 | 0 | 0.55355 | 0.83819 | 0 | 0 | 0 | 0 | -47.266 | 0.030511 | 0 | 0 | 0 | -0.42403 | 0 | 0 | 0 | 0 | 0 | 0 | 0 | 0 | 0.61705 | 0.049628 | 5.1781e-05 | 0 | 1.8827 | 0 | 3.6087 | 3.6065 | 0.20892 | 27.6748 | 1.2663 | 3.1569 | 0.070574 | 0.01394 | -0.59022 | 0.74789 | 0.18406 | 2.4916 | -1.2925 | 19.3129 | -1.0143 | 0 | 0.11274 | 0 | 1.7286 | 0.16849
2025_09_06 Hr 13 | 0.6357 | 0.0010871 | 0 | 0.1574 | 0.1574 | 0.1574 | 0.1574 | 0.15511 | 0.1574 | 0 | 0 | 0.0052376 | 1.98 | 0.22101 | 1.5345 | 1.5345 | 7.7791 | 0 | 0.0001117 | 0.0040832 | 0.0038144 | 0.057554 | 0 | 0 | 0.0048439 | 1.2821 | 0.3316 | 7.0557 | 2.1271 | 0 | 0.55355 | 0.83819 | 0 | 0 | 0 | 0 | -55.1021 | 0.030511 | 0 | 0 | 0 | -0.5002 | 0 | 0 | 0 | 0 | 0 | 0 | 0 | 0 | 0.82031 | 0.049628 | 5.1781e-05 | 0 | 1.8827 | 0 | 3.6087 | 3.6065 | 0.20892 | 27.6748 | 1.2663 | 3.1569 | 0.070574 | 0.01394 | -0.6357 | 0.74789 | 0.18406 | 2.4916 | -9.1964 | 19.3667 | -1.1359 | 0 | 0.11274 | 0 | 1.7286 | 0.16963
2025_09_06 Hr 14 | 0.49948 | 0.0011331 | 0 | 0.1574 | 0.1574 | 0.1574 | 0.1574 | 0.15511 | 0.1574 | 0 | 0 | 0.0052376 | 1.86 | 0.20395 | 1.5345 | 1.5345 | 7.7791 | 0 | 0.0001117 | 0.0040832 | 0.0038144 | 0.057554 | 0 | 0 | 0.0048439 | 1.2821 | 0.3316 | 7.0557 | 2.1271 | 0 | 0.55355 | 0.83819 | 0 | 0 | 0 | 0 | -53.9828 | 0.030511 | 0 | 0 | 0 | -0.49132 | 0 | 0 | 0 | 0 | 0 | 0 | 0 | 0 | 1.2341 | 0.049628 | 5.1781e-05 | 0 | 1.8827 | 0 | 3.6087 | 3.6065 | 0.14798 | 27.6748 | 1.2663 | 3.1569 | 0.070574 | 0.01394 | -0.49948 | 0.74789 | 0.18406 | 2.4916 | -7.8511 | 19.4477 | -0.9908 | 0 | 0.11274 | 0 | 1.7286 | 0.17095
2025_09_06 Hr 15 | 0.5451 | 0.00094288 | 0 | 0.1574 | 0.1574 | 0.1574 | 0.1574 | 0.15511 | 0.1574 | 0 | 0 | 0.0052376 | 2.25 | 0.20153 | 1.5345 | 1.5345 | 7.7791 | 0 | 0.0001117 | 0.0040832 | 0.0038144 | 0.057554 | 0 | 0 | 0.0048439 | 1.2821 | 0.3316 | 7.0557 | 2.1271 | 0 | 0.55355 | 0.83819 | 0 | 0 | 0 | 0 | -43.5287 | 0.030511 | 0 | 0 | 0 | -0.40096 | 0 | 0 | 0 | 0 | 0 | 0 | 0 | 0 | 1.4374 | 0.049628 | 5.1781e-05 | 0 | 1.8827 | 0 | 3.6087 | 3.6065 | 0.12187 | 27.6748 | 1.2663 | 3.1569 | 0.070574 | 0.01394 | -0.5451 | 0.74789 | 0.18406 | 2.4916 | 3.259 | 20.0589 | -0.94607 | 0 | 0.11274 | 0 | 1.7286 | 0.17203
2025_09_06 Hr 16 | 0.63563 | 0.0010514 | 0 | 0.1574 | 0.1574 | 0.1574 | 0.1574 | 0.15511 | 0.1574 | 0 | 0 | 0.0052376 | 1.74 | 0.1839 | 1.5345 | 1.5345 | 7.7791 | 0 | 0.0001117 | 0.0040832 | 0.0038144 | 0.057554 | 0 | 0 | 0.0048439 | 1.2821 | 0.3316 | 7.0557 | 2.1271 | 0 | 0.55355 | 0.83819 | 0 | 0 | 0 | 0 | -49.7521 | 0.030511 | 0 | 0 | 0 | -0.47349 | 0 | 0 | 0 | 0 | 0 | 0 | 0 | 0 | 1.51 | 0.049628 | 5.1781e-05 | 0 | 1.8827 | 0 | 3.6087 | 3.6065 | 0.060934 | 27.6748 | 1.2663 | 3.1569 | 0.070574 | 0.01394 | -0.63563 | 0.74789 | 0.18406 | 2.4916 | -3.5504 | 19.636 | -1.1091 | 0 | 0.11274 | 0 | 1.7286 | 0.17446
2025_09_06 Hr 17 | 0.49941 | 0.0010496 | 0 | 0.1574 | 0.1574 | 0.1574 | 0.1574 | 0.15511 | 0.1574 | 0 | 0 | 0.0052376 | 1.53 | 0.18436 | 1.5345 | 1.5345 | 7.7791 | 0 | 0.0001117 | 0.0040832 | 0.0038144 | 0.057554 | 0 | 0 | 0.0048439 | 1.2821 | 0.3316 | 7.0557 | 2.1271 | 0 | 0.55355 | 0.83819 | 0 | 0 | 0 | 0 | -53.319 | 0.030511 | 0 | 0 | 0 | -0.54014 | 0 | 0 | 0 | 0 | 0 | 0 | 0 | 0 | 1.0236 | 0.049628 | 5.1781e-05 | 0 | 1.8827 | 0 | 3.6087 | 3.6065 | 0 | 27.6748 | 1.2663 | 3.1569 | 0.070574 | 0.01394 | -0.49941 | 0.74789 | 0.18406 | 2.4916 | -7.9398 | 18.7439 | -1.0395 | 0 | 0.11274 | 0 | 1.7286 | 0.17544
2025_09_06 Hr 18 | 0.45422 | 0.00076549 | 0 | 0.1574 | 0.1574 | 0.1574 | 0.1574 | 0.15511 | 0.1574 | 0 | 0 | 0.0052376 | 2.19 | 0.24544 | 1.5345 | 1.5345 | 7.7791 | 0 | 0.0001117 | 0.0040832 | 0.0038144 | 0.057554 | 0 | 0 | 0.0048439 | 1.2821 | 0.3316 | 7.0557 | 2.1271 | 0 | 0.55355 | 0.83819 | 0 | 0 | 0 | 0 | -50.4318 | 0.030511 | 0 | 0 | 0 | -0.50223 | 0 | 0 | 0 | 0 | 0 | 0 | 0 | 0 | 0.95824 | 0.049628 | 5.1781e-05 | 0 | 1.8827 | 0 | 3.6087 | 3.6065 | 0 | 27.6748 | 1.2663 | 3.1569 | 0.070574 | 0.01394 | -0.45422 | 0.74789 | 0.18406 | 2.4916 | -4.3591 | 19.3543 | -0.95644 | 0 | 0.11274 | 0 | 1.7286 | 0.17559
2025_09_06 Hr 19 | 0.11348 | 0.00051954 | 0 | 0.1574 | 0.1574 | 0.1574 | 0.1574 | 0.15511 | 0.1574 | 0 | 0 | 0.0052376 | 2.37 | 0.27362 | 1.5345 | 1.5345 | 7.7791 | 0 | 0.0001117 | 0.0040832 | 0.0038144 | 0.057554 | 0 | 0 | 0.0048439 | 1.2821 | 0.3316 | 7.0557 | 2.1271 | 0 | 0.55355 | 0.83819 | 0 | 0 | 0 | 0 | -54.1152 | 0.030511 | 0 | 0 | 0 | -0.51744 | 0 | 0 | 0 | 0 | 0 | 0 | 0 | 0 | 0.20326 | 0.049628 | 5.1781e-05 | 0 | 1.8827 | 0 | 3.6087 | 3.6065 | 0.17845 | 27.6748 | 1.2663 | 3.1569 | 0.070574 | 0.01394 | -0.11348 | 0.74789 | 0.18406 | 2.4916 | -8.4275 | 18.6438 | -0.63092 | 0 | 0.11274 | 0 | 1.7286 | 0.17439
2025_09_06 Hr 20 | 0.02274 | 0.00019783 | 0 | 0.1574 | 0.1574 | 0.1574 | 0.1574 | 0.15511 | 0.1574 | 0 | 0 | 0.0052376 | 2.49 | 0.23045 | 1.5345 | 1.5345 | 7.7791 | 0 | 0.0001117 | 0.0040832 | 0.0038144 | 0.057554 | 0 | 0 | 0.0048439 | 1.2821 | 0.3316 | 7.0557 | 2.1271 | 0 | 0.55355 | 0.83819 | 0 | 0 | 0 | 0 | -45.2075 | 0.030511 | 0 | 0 | 0 | -0.41438 | 0 | 0 | 0 | 0 | 0 | 0 | 0 | 0 | 0.13793 | 0.049628 | 5.1781e-05 | 0 | 1.8827 | 0 | 3.6087 | 3.6065 | 0.26985 | 27.6748 | 1.2663 | 3.1569 | 0.070574 | 0.01394 | -0.02274 | 0.74789 | 0.18406 | 2.4916 | 0.68477 | 18.6546 | -0.43712 | 0 | 0.11274 | 0 | 1.7286 | 0.1733
2025_09_06 Hr 21 | 0 | 4.6765e-05 | 0 | 0.1574 | 0.1574 | 0.1574 | 0.1574 | 0.15511 | 0.1574 | 0 | 0 | 0.0052376 | 2.52 | 0.22915 | 1.5345 | 1.5345 | 7.7791 | 0 | 0.0001117 | 0.0040832 | 0.0038144 | 0.057554 | 0 | 0 | 0.0048439 | 1.2821 | 0.3316 | 7.0557 | 2.1271 | 0 | 0.55355 | 0.83819 | 0 | 0 | 0 | 0 | -48.4886 | 0.030511 | 0 | 0 | 0 | -0.40709 | 0 | 0 | 0 | 0 | 0 | 0 | 0 | 0 | 0.75498 | 0.049628 | 5.1781e-05 | 0 | 1.8827 | 0 | 3.6087 | 3.6065 | 0.33079 | 27.6748 | 1.2663 | 3.1569 | 0.070574 | 0.01394 | 0 | 0.74789 | 0.18406 | 2.4916 | -1.8836 | 19.3373 | -0.40709 | 0 | 0.11274 | 0 | 1.7286 | 0.17222
2025_09_06 Hr 22 | 0 | 2.9402e-06 | 0 | 0.1574 | 0.1574 | 0.1574 | 0.1574 | 0.15511 | 0.1574 | 0 | 0 | 0.0052376 | 2.43 | 0.22228 | 1.5345 | 1.5345 | 7.7791 | 0 | 0.0001117 | 0.0040832 | 0.0038144 | 0.057554 | 0 | 0 | 0.0048439 | 1.2821 | 0.3316 | 7.0557 | 2.1271 | 0 | 0.55355 | 0.83819 | 0 | 0 | 0 | 0 | -49.5828 | 0.030511 | 0 | 0 | 0 | -0.40953 | 0 | 0 | 0 | 0 | 0 | 0 | 0 | 0 | 1.5753 | 0.049628 | 5.1781e-05 | 0 | 1.8827 | 0 | 3.6087 | 3.6065 | 0.20892 | 27.6748 | 1.2663 | 3.1569 | 0.070574 | 0.01394 | 0 | 0.74789 | 0.18406 | 2.4916 | -2.3825 | 19.935 | -0.40953 | 0 | 0.11274 | 0 | 1.7286 | 0.16845
2025_09_06 Hr 23 | 0 | 0 | 0 | 0.1574 | 0.1574 | 0.1574 | 0.1574 | 0.15511 | 0.1574 | 0 | 0 | 0.0052376 | 2.19 | 0.15542 | 1.5345 | 1.5345 | 8.0155 | 0 | 0.0001117 | 0.0040832 | 0.0038144 | 0.057554 | 0 | 0 | 0.0048439 | 1.2821 | 0.3316 | 7.2038 | 2.1271 | 0 | 0.56781 | 0.83819 | 0 | 0 | 0 | 0 | -40.7345 | 0.030511 | 0 | 0 | 0 | -0.31726 | 0 | 0 | 0 | 0 | 0 | 0 | 0 | 0 | 1.7785 | 0.049628 | 5.1781e-05 | 0 | 1.8827 | 0 | 3.7031 | 3.7009 | 0.091402 | 28.248 | 1.2663 | 3.1569 | 0.070574 | 0.01394 | 0 | 0.74789 | 0.18406 | 2.4916 | 6.9217 | 19.7255 | -0.31726 | 0 | 0.11274 | 0 | 1.7286 | 0.16577
2025_09_06 Hr 24 | 0 | 0 | 0 | 0.1574 | 0.1574 | 0.1574 | 0.1574 | 0.15511 | 0.1574 | 0 | 0 | 0.0052376 | 1.53 | 0.10843 | 1.5345 | 1.5345 | 8.0155 | 0 | 0.0001117 | 0.0040832 | 0.0038144 | 0.057554 | 0 | 0 | 0.0048439 | 1.2821 | 0 | 7.2038 | 2.1271 | 0 | 0.56781 | 0.83819 | 0 | 0 | 0 | 0 | -41.4468 | 0.030511 | 0 | 0 | 0 | -0.31681 | 0 | 0 | 0 | 0 | 0 | 0 | 0 | 0 | 1.7132 | 0.049628 | 5.1781e-05 | 0 | 1.8827 | 0 | 3.7031 | 3.7009 | 0.030467 | 27.9164 | 1.2663 | 3.1569 | 0.070574 | 0.01394 | 0 | 0.74789 | 0.18406 | 2.4916 | 5.0426 | 18.8899 | -0.31681 | 0 | 0.11274 | 0 | 1.7286 | 0.16346
2025_09_07 Hr 01 | 0 | 0 | 0 | 0.1574 | 0.1574 | 0.1574 | 0.1574 | 0.15511 | 0.1574 | 0 | 0 | 0.0052376 | 1.2 | 0.087298 | 1.5345 | 1.5345 | 8.0155 | 0 | 0.0001117 | 0.0040832 | 0.0038144 | 0.057554 | 0 | 0 | 0.0048439 | 1.2821 | 0 | 7.2038 | 2.1271 | 0 | 0.56781 | 0.83819 | 0 | 0 | 0 | 0 | -42.4565 | 0.030511 | 0 | 0 | 0 | -0.32527 | 0 | 0 | 0 | 0 | 0 | 0 | 0 | 0 | 1.7132 | 0.049628 | 5.1781e-05 | 0 | 1.8827 | 0 | 3.7031 | 3.7009 | 0 | 27.9164 | 1.2663 | 3.1569 | 0.070574 | 0.01394 | 0 | 0.74789 | 0.18406 | 2.4916 | 3.6401 | 18.5056 | -0.32527 | 0 | 0.11274 | 0 | 1.7286 | 0.16071
2025_09_07 Hr 02 | 0 | 0 | 0 | 0.1574 | 0.1574 | 0.1574 | 0.1574 | 0.15511 | 0.1574 | 0 | 0 | 0.0052376 | 0.87 | 0.062139 | 1.5345 | 1.5345 | 8.0155 | 0 | 0.0001117 | 0.0040832 | 0.0038144 | 0.057554 | 0 | 0 | 0.0048439 | 1.2821 | 0 | 7.2038 | 2.1271 | 0 | 0.56781 | 0.83819 | 0 | 0 | 0 | 0 | -40.3103 | 0.030511 | 0 | 0 | 0 | -0.31931 | 0 | 0 | 0 | 0 | 0 | 0 | 0 | 0 | 1.6406 | 0.049628 | 5.1781e-05 | 0 | 1.8827 | 0 | 3.7031 | 3.7009 | 0 | 27.9164 | 1.2663 | 3.1569 | 0.070574 | 0.01394 | 0 | 0.74789 | 0.18406 | 2.4916 | 5.3626 | 18.0758 | -0.31931 | 0 | 0.11274 | 0 | 1.7286 | 0.15866
2025_09_07 Hr 03 | 0 | 0 | 0 | 0.1574 | 0.1574 | 0.1574 | 0.1574 | 0.15511 | 0.1574 | 0 | 0 | 0.0052376 | 0.6 | 0.043787 | 1.5345 | 1.5345 | 8.0155 | 0 | 0.0001117 | 0.0040832 | 0.0038144 | 0.057554 | 0 | 0 | 0.0048439 | 1.2821 | 0 | 7.2038 | 2.1271 | 0 | 0.56781 | 0.83819 | 0 | 0 | 0 | 0 | -41.395 | 0.030511 | 0 | 0 | 0 | -0.32631 | 0 | 0 | 0 | 0 | 0 | 0 | 0 | 0 | 1.6406 | 0.049628 | 5.1781e-05 | 0 | 1.8827 | 0 | 3.7031 | 3.7009 | 0.060934 | 27.9164 | 1.2663 | 3.1569 | 0.070574 | 0.01394 | 0 | 0.74789 | 0.18406 | 2.4916 | 4.0428 | 17.8478 | -0.32631 | 0 | 0.11274 | 0 | 1.7286 | 0.15807
2025_09_07 Hr 04 | 0 | 0 | 0 | 0.1574 | 0.1574 | 0.1574 | 0.1574 | 0.15511 | 0.1574 | 0 | 0 | 0.0052376 | 0.39 | 0.028888 | 1.5345 | 1.5345 | 8.0155 | 0 | 0.0001117 | 0.0040832 | 0.0038144 | 0.057554 | 0 | 0 | 0.0048439 | 1.2821 | 0 | 7.2038 | 2.1271 | 0 | 0.56781 | 0.83819 | 0 | 0 | 0 | 0 | -41.582 | 0.030511 | 0 | 0 | 0 | -0.33122 | 0 | 0 | 0 | 0 | 0 | 0 | 0 | 0 | 1.7132 | 0.049628 | 5.1781e-05 | 0 | 1.8827 | 0 | 3.7031 | 3.7009 | 0.030467 | 27.9164 | 1.2663 | 3.1569 | 0.070574 | 0.01394 | 0 | 0.74789 | 0.18406 | 2.4916 | 3.6681 | 17.665 | -0.33122 | 0 | 0.11274 | 0 | 1.7286 | 0.15804
2025_09_07 Hr 05 | 0 | 0 | 0 | 0.1574 | 0.1574 | 0.1574 | 0.1574 | 0.15511 | 0.1574 | 0 | 0 | 0.0052376 | 0.72 | 0.057104 | 1.5345 | 1.5345 | 8.0155 | 0 | 0.0001117 | 0.0040832 | 0.0038144 | 0.057554 | 0 | 0 | 0.0048439 | 1.2821 | 0 | 7.2038 | 2.1271 | 0 | 0.56781 | 0.83819 | 0 | 0 | 0 | 0 | -45.88 | 0.030511 | 0 | 0 | 0 | -0.3548 | 0 | 0 | 0 | 0 | 0 | 0 | 0 | 0 | 1.7785 | 0.049628 | 5.1781e-05 | 0 | 1.8827 | 0 | 3.7031 | 3.7009 | 0.12187 | 27.9164 | 1.2663 | 3.1569 | 0.070574 | 0.01394 | 0 | 0.74789 | 0.18406 | 2.4916 | -0.138 | 18.1805 | -0.3548 | 0 | 0.11274 | 0 | 1.7286 | 0.15859
2025_09_07 Hr 06 | 0 | 0 | 0 | 0.1574 | 0.1574 | 0.1574 | 0.1574 | 0.15511 | 0.1574 | 0 | 0 | 0.0052376 | 0.93 | 0.071234 | 1.5345 | 1.5345 | 8.0155 | 0 | 0.0001117 | 0.0040832 | 0.0038144 | 0.057554 | 0 | 0 | 0.0048439 | 1.2821 | 0 | 7.2038 | 2.1271 | 0 | 0.56781 | 0.83819 | 0 | 0 | 0 | 0 | -45.585 | 0.030511 | 0 | 0 | 0 | -0.34258 | 0 | 0 | 0 | 0 | 0 | 0 | 0 | 0 | 1.7785 | 0.049628 | 5.1781e-05 | 0 | 1.8827 | 0 | 3.7031 | 3.7009 | 0.17845 | 27.9164 | 1.2663 | 3.1569 | 0.070574 | 0.01394 | 0 | 0.74789 | 0.18406 | 2.4916 | 0.45075 | 18.462 | -0.34258 | 0 | 0.11274 | 0 | 1.7286 | 0.1594
2025_09_07 Hr 07 | 0.022885 | 0 | 0 | 0.1574 | 0.1574 | 0.1574 | 0.1574 | 0.15511 | 0.1574 | 0 | 0 | 0.0052376 | 1.11 | 0.075424 | 1.5345 | 1.5345 | 7.7791 | 0 | 0.0001117 | 0.0040832 | 0.0038144 | 0.057554 | 0 | 0 | 0.0048439 | 1.2821 | 0 | 7.0557 | 2.1271 | 0 | 0.55355 | 0.83819 | 0 | 0 | 0 | 0 | -37.6216 | 0.030511 | 0 | 0 | 0 | -0.30367 | 0 | 0 | 0 | 0 | 0 | 0 | 0 | 0 | 1.8511 | 0.049628 | 5.1781e-05 | 0 | 1.8827 | 0 | 3.6087 | 3.6065 | 0.26985 | 27.3432 | 1.2663 | 3.1569 | 0.070574 | 0.01394 | -0.022885 | 0.74789 | 0.18406 | 2.4916 | 8.2135 | 18.8185 | -0.32656 | 0 | 0.11274 | 0 | 1.7286 | 0.15906
2025_09_07 Hr 08 | 0.34081 | 1.8564e-05 | 0 | 0.1574 | 0.1574 | 0.1574 | 0.1574 | 0.15511 | 0.1574 | 0 | 0 | 0.0052376 | 1.59 | 0.10804 | 1.5345 | 1.5345 | 7.7791 | 0 | 0.0001117 | 0.0040832 | 0.0038144 | 0.057554 | 0 | 0 | 0.0048439 | 1.1466 | 0 | 7.0557 | 2.1271 | 0 | 0.55355 | 0.83819 | 0 | 0 | 0 | 0 | -37.1416 | 0.030511 | 0 | 0 | 0 | -0.30367 | 0 | 0 | 0 | 0 | 0 | 0 | 0 | 0 | 1.8511 | 0.049628 | 5.1781e-05 | 0 | 1.8827 | 0 | 3.4478 | 3.4458 | 0.4483 | 26.8861 | 1.2663 | 3.1569 | 0.070574 | 0.01394 | -0.34081 | 0.74789 | 0.18406 | 2.4916 | 8.929 | 19.829 | -0.64448 | 0 | 0.11274 | 0 | 1.7286 | 0.16064
2025_09_07 Hr 09 | 0.66324 | 0.00010094 | 0 | 0.1574 | 0.1574 | 0.1574 | 0.1574 | 0.15511 | 0.1574 | 0 | 0 | 0.0052376 | 1.56 | 0.1065 | 1.5345 | 1.5345 | 7.7791 | 0 | 0.0001117 | 0.0040832 | 0.0038144 | 0.057554 | 0 | 0 | 0.0048439 | 0.86325 | 0 | 7.0557 | 2.1271 | 0 | 0.55355 | 0.83819 | 0 | 0 | 0 | 0 | -37.2286 | 0.030511 | 0 | 0 | 0 | -0.30511 | 0 | 0 | 0 | 0 | 0 | 0 | 0 | 0 | 1.7785 | 0.049628 | 5.1781e-05 | 0 | 1.8827 | 0 | 3.5254 | 3.5233 | 0.5397 | 26.7578 | 1.2663 | 3.1569 | 0.070574 | 0.01394 | -0.66324 | 0.74789 | 0.18406 | 2.4916 | 8.7032 | 20.1422 | -0.96835 | 0 | 0.11274 | 0 | 1.7286 | 0.16404
2025_09_07 Hr 10 | 0.40881 | 0.00027952 | 0 | 0.1574 | 0.1574 | 0.1574 | 0.1574 | 0.15511 | 0.1574 | 0 | 0 | 0.0052376 | 2.01 | 0.13818 | 1.5345 | 1.5345 | 7.7791 | 0 | 0.0001117 | 0.0040832 | 0.0038144 | 0.057554 | 0 | 0 | 0.0048439 | 1.1848 | 0.48123 | 7.0557 | 2.1271 | 0 | 0.55355 | 0.83819 | 0 | 0 | 0 | 0 | -40.4494 | 0.030511 | 0 | 0 | 0 | -0.30725 | 0 | 0 | 0 | 0 | 0 | 0 | 0 | 0 | 1.51 | 0.049628 | 5.1781e-05 | 0 | 1.8827 | 0 | 3.6087 | 3.6065 | 0.69204 | 27.5775 | 1.2663 | 3.1569 | 0.070574 | 0.01394 | -0.40881 | 0.74789 | 0.18406 | 2.4916 | 6.6673 | 20.2553 | -0.71606 | 0 | 0.11274 | 0 | 1.7286 | 0.16595
2025_09_07 Hr 11 | 0.61296 | 0.00047689 | 0 | 0.1574 | 0.1574 | 0.1574 | 0.1574 | 0.15511 | 0.1574 | 0 | 0 | 0.0052376 | 2.1 | 0.14627 | 1.5345 | 1.5345 | 7.7791 | 0 | 0.0001117 | 0.0040832 | 0.0038144 | 0.057554 | 0 | 0 | 0.0048439 | 1.2821 | 0.3316 | 7.0557 | 2.1271 | 0 | 0.55355 | 0.83819 | 0 | 0 | 0 | 0 | -42.2884 | 0.030511 | 0 | 0 | 0 | -0.31135 | 0 | 0 | 0 | 0 | 0 | 0 | 0 | 0 | 1.2994 | 0.049628 | 5.1781e-05 | 0 | 1.8827 | 0 | 3.6087 | 3.6065 | 1.2013 | 27.6748 | 1.2663 | 3.1569 | 0.070574 | 0.01394 | -0.61296 | 0.74789 | 0.18406 | 2.4916 | 5.3196 | 20.8575 | -0.92431 | 0 | 0.11274 | 0 | 1.7286 | 0.16697
2025_09_07 Hr 12 | 0.47703 | 0.00060126 | 0 | 0.1574 | 0.1574 | 0.1574 | 0.1574 | 0.15511 | 0.1574 | 0 | 0 | 0.0052376 | 1.95 | 0.13386 | 1.5345 | 1.5345 | 7.7791 | 0 | 0.0001117 | 0.0040832 | 0.0038144 | 0.057554 | 0 | 0 | 0.0048439 | 1.2821 | 0.3316 | 7.0557 | 2.1271 | 0 | 0.55355 | 0.83819 | 0 | 0 | 0 | 0 | -42.0516 | 0.030511 | 0 | 0 | 0 | -0.3068 | 0 | 0 | 0 | 0 | 0 | 0 | 0 | 0 | 0.8929 | 0.049628 | 5.1781e-05 | 0 | 1.8827 | 0 | 3.6087 | 3.6065 | 1.5625 | 27.6748 | 1.2663 | 3.1569 | 0.070574 | 0.01394 | -0.47703 | 0.74789 | 0.18406 | 2.4916 | 5.3542 | 20.5149 | -0.78383 | 0 | 0.11274 | 0 | 1.7286 | 0.16789
2025_09_07 Hr 13 | 0.56734 | 0.0006883 | 0 | 0.1574 | 0.1574 | 0.1574 | 0.1574 | 0.15511 | 0.1574 | 0 | 0 | 0.0052376 | 2.49 | 0.17062 | 1.5345 | 1.5345 | 7.7791 | 0 | 0.0001117 | 0.0040832 | 0.0038144 | 0.057554 | 0 | 0 | 0.0048439 | 1.2821 | 0.3316 | 7.0557 | 2.1271 | 0 | 0.55355 | 0.83819 | 0 | 0 | 0 | 0 | -40.9544 | 0.030511 | 0 | 0 | 0 | -0.30626 | 0 | 0 | 0 | 0 | 0 | 0 | 0 | 0 | 0.47912 | 0.049628 | 5.1781e-05 | 0 | 1.8827 | 0 | 3.6087 | 3.6065 | 1.2927 | 27.6748 | 1.2663 | 3.1569 | 0.070574 | 0.01394 | -0.56734 | 0.74789 | 0.18406 | 2.4916 | 6.3455 | 20.4987 | -0.87359 | 0 | 0.11274 | 0 | 1.7286 | 0.1682
2025_09_07 Hr 14 | 0.52222 | 0.0006194 | 0 | 0.1574 | 0.1574 | 0.1574 | 0.1574 | 0.15511 | 0.1574 | 0 | 0 | 0.0052376 | 2.55 | 0.17033 | 1.5345 | 1.5345 | 7.7791 | 0 | 0.0001117 | 0.0040832 | 0.0038144 | 0.057554 | 0 | 0 | 0.0048439 | 1.2821 | 0.3316 | 7.0557 | 2.1271 | 0 | 0.55355 | 0.83819 | 0 | 0 | 0 | 0 | -36.1726 | 0.030511 | 0 | 0 | 0 | -0.29848 | 0 | 0 | 0 | 0 | 0 | 0 | 0 | 0 | 0.13793 | 0.049628 | 5.1781e-05 | 0 | 1.8827 | 0 | 3.6087 | 3.6065 | 0.66157 | 27.6748 | 1.2663 | 3.1569 | 0.070574 | 0.01394 | -0.52222 | 0.74789 | 0.18406 | 2.4916 | 10.2221 | 19.5405 | -0.8207 | 0 | 0.11274 | 0 | 1.7286 | 0.16779
2025_09_07 Hr 15 | 0.52215 | 0.00072387 | 0 | 0.1574 | 0.1574 | 0.1574 | 0.1574 | 0.15511 | 0.1574 | 0 | 0 | 0.0052376 | 2.79 | 0.19543 | 1.5345 | 1.5345 | 7.7791 | 0 | 0.0001117 | 0.0040832 | 0.0038144 | 0.057554 | 0 | 0 | 0.0048439 | 1.2821 | 0.3316 | 7.0557 | 2.1271 | 0 | 0.55355 | 0.83819 | 0 | 0 | 0 | 0 | -35.3637 | 0.030511 | 0 | 0 | 0 | -0.31311 | 0 | 0 | 0 | 0 | 0 | 0 | 0 | 0 | 0.065334 | 0.049628 | 5.1781e-05 | 0 | 1.8827 | 0 | 3.6087 | 3.6065 | 0.36125 | 27.6748 | 1.2663 | 3.1569 | 0.070574 | 0.01394 | -0.52215 | 0.74789 | 0.18406 | 2.4916 | 10.9082 | 19.4323 | -0.83526 | 0 | 0.11274 | 0 | 1.7286 | 0.16735
2025_09_07 Hr 16 | 0.59008 | 0.0006538 | 0 | 0.1574 | 0.1574 | 0.1574 | 0.1574 | 0.15511 | 0.1574 | 0 | 0 | 0.0052376 | 2.7 | 0.17889 | 1.5345 | 1.5345 | 7.7791 | 0 | 0.0001117 | 0.0040832 | 0.0038144 | 0.057554 | 0 | 0 | 0.0048439 | 1.2821 | 0.3316 | 7.0557 | 2.1271 | 0 | 0.55355 | 0.83819 | 0 | 0 | 0 | 0 | -32.7166 | 0.030511 | 0 | 0 | 0 | -0.29605 | 0 | 0 | 0 | 0 | 0 | 0 | 0 | 0 | 0.13793 | 0.049628 | 5.1781e-05 | 0 | 1.8827 | 0 | 3.6087 | 3.6065 | 1.1708 | 27.6748 | 1.2663 | 3.1569 | 0.070574 | 0.01394 | -0.59008 | 0.74789 | 0.18406 | 2.4916 | 14.3476 | 20.2755 | -0.88613 | 0 | 0.11274 | 0 | 1.7286 | 0.16709
2025_09_07 Hr 17 | 0.6357 | 0.00072189 | 0 | 0.1574 | 0.1574 | 0.1574 | 0.1574 | 0.15511 | 0.1574 | 0 | 0 | 0.0052376 | 2.46 | 0.20425 | 1.5345 | 1.5345 | 7.7791 | 0 | 0.0001117 | 0.0040832 | 0.0038144 | 0.057554 | 0 | 0 | 0.0048439 | 1.2821 | 0.3316 | 7.0557 | 2.1271 | 0 | 0.55355 | 0.83819 | 0 | 0 | 0 | 0 | -40.7014 | 0.030511 | 0 | 0 | 0 | -0.37152 | 0 | 0 | 0 | 0 | 0 | 0 | 0 | 0 | 0.13793 | 0.049628 | 5.1781e-05 | 0 | 1.8827 | 0 | 3.6087 | 3.6065 | 1.7715 | 27.6748 | 1.2663 | 3.1569 | 0.070574 | 0.01394 | -0.6357 | 0.74789 | 0.18406 | 2.4916 | 6.6743 | 20.7081 | -1.0072 | 0 | 0.11274 | 0 | 1.7286 | 0.168
2025_09_07 Hr 18 | 0.4771 | 0.00065919 | 0 | 0.1574 | 0.1574 | 0.1574 | 0.1574 | 0.15511 | 0.1574 | 0 | 0 | 0.0052376 | 2.1 | 0.19756 | 1.5345 | 1.5345 | 7.7791 | 0 | 0.0001117 | 0.0040832 | 0.0038144 | 0.057554 | 0 | 0 | 0.0048439 | 1.2821 | 0.3316 | 7.0557 | 2.1271 | 0 | 0.55355 | 0.83819 | 0 | 0 | 0 | 0 | -42.2653 | 0.030511 | 0 | 0 | 0 | -0.42124 | 0 | 0 | 0 | 0 | 0 | 0 | 0 | 0 | 0.13793 | 0.049628 | 5.1781e-05 | 0 | 1.8827 | 0 | 3.6087 | 3.6065 | 1.6496 | 27.6748 | 1.2663 | 3.1569 | 0.070574 | 0.01394 | -0.4771 | 0.74789 | 0.18406 | 2.4916 | 4.5734 | 20.0622 | -0.89834 | 0 | 0.11274 | 0 | 1.7286 | 0.16932
2025_09_07 Hr 19 | 0.090742 | 0.00041099 | 0 | 0.1574 | 0.1574 | 0.1574 | 0.1574 | 0.15511 | 0.1574 | 0 | 0 | 0.0052376 | 1.41 | 0.12786 | 1.5345 | 1.5345 | 7.7791 | 0 | 0.0001117 | 0.0040832 | 0.0038144 | 0.057554 | 0 | 0 | 0.0048439 | 1.2821 | 0 | 7.0557 | 2.1271 | 0 | 0.55355 | 0.83819 | 0 | 0 | 0 | 0 | -35.3491 | 0.030511 | 0 | 0 | 0 | -0.40597 | 0 | 0 | 0 | 0 | 0 | 0 | 0 | 0 | 0.065334 | 0.049628 | 5.1781e-05 | 0 | 1.8827 | 0 | 3.6087 | 3.6065 | 0.99236 | 27.3432 | 1.2663 | 3.1569 | 0.070574 | 0.01394 | -0.090742 | 0.74789 | 0.18406 | 2.4916 | 9.683 | 18.1856 | -0.49671 | 0 | 0.11274 | 0 | 1.7286 | 0.16885
2025_09_07 Hr 20 | 0 | 0.00016558 | 0 | 0.1574 | 0.1574 | 0.1574 | 0.1574 | 0.15511 | 0.1574 | 0 | 0 | 0.0052376 | 0.93 | 0.07854 | 1.5345 | 1.5345 | 7.7791 | 0 | 0.0001117 | 0.0040832 | 0.0038144 | 0.057554 | 0 | 0 | 0.0048439 | 1.2821 | 0 | 7.0557 | 2.1271 | 0 | 0.55355 | 0.83819 | 0 | 0 | 0 | 0 | -31.2682 | 0.030511 | 0 | 0 | 0 | -0.37793 | 0 | 0 | 0 | 0 | 0 | 0 | 0 | 0 | 0.13793 | 0.049628 | 5.1781e-05 | 0 | 1.8827 | 0 | 3.6087 | 3.6065 | 0.69204 | 27.3432 | 1.2663 | 3.1569 | 0.070574 | 0.01394 | 0 | 0.74789 | 0.18406 | 2.4916 | 13.0356 | 17.3386 | -0.37793 | 0 | 0.11274 | 0 | 1.7286 | 0.1698
2025_09_07 Hr 21 | 0 | 3.7088e-05 | 0 | 0.1574 | 0.1574 | 0.1574 | 0.1574 | 0.15511 | 0.1574 | 0 | 0 | 0.0052376 | 0.87 | 0.069232 | 1.5345 | 1.5345 | 7.7791 | 0 | 0.0001117 | 0.0040832 | 0.0038144 | 0.057554 | 0 | 0 | 0.0048439 | 1.2821 | 0 | 7.0557 | 2.1271 | 0 | 0.55355 | 0.83819 | 0 | 0 | 0 | 0 | -30.3036 | 0.030511 | 0 | 0 | 0 | -0.356 | 0 | 0 | 0 | 0 | 0 | 0 | 0 | 0 | 0.13793 | 0.049628 | 5.1781e-05 | 0 | 1.8827 | 0 | 3.6087 | 3.6065 | 1.3797 | 27.3432 | 1.2663 | 3.1569 | 0.070574 | 0.01394 | 0 | 0.74789 | 0.18406 | 2.4916 | 14.6378 | 17.9542 | -0.356 | 0 | 0.11274 | 0 | 1.7286 | 0.16719
2025_09_07 Hr 22 | 0 | 1.1629e-06 | 0 | 0.1574 | 0.1574 | 0.1574 | 0.1574 | 0.15511 | 0.1574 | 0 | 0 | 0.0052376 | 0.6 | 0.043415 | 1.5345 | 1.5345 | 7.7791 | 0 | 0.0001117 | 0.0040832 | 0.0038144 | 0.057554 | 0 | 0 | 0.0048439 | 1.2821 | 0 | 7.0557 | 2.1271 | 0 | 0.55355 | 0.83819 | 0 | 0 | 0 | 0 | -31.0441 | 0.030511 | 0 | 0 | 0 | -0.32352 | 0 | 0 | 0 | 0 | 0 | 0 | 0 | 0 | 0.27586 | 0.049628 | 5.1781e-05 | 0 | 1.8827 | 0 | 3.6087 | 3.6065 | 1.4102 | 27.3432 | 1.2663 | 3.1569 | 0.070574 | 0.01394 | 0 | 0.74789 | 0.18406 | 2.4916 | 13.8008 | 17.8252 | -0.32352 | 0 | 0.11274 | 0 | 1.7286 | 0.16567
2025_09_07 Hr 23 | 0 | 0 | 0 | 0.1574 | 0.1574 | 0.1574 | 0.1574 | 0.15511 | 0.1574 | 0 | 0 | 0.0052376 | 0.45 | 0.035057 | 1.5345 | 1.5345 | 8.0155 | 0 | 0.0001117 | 0.0040832 | 0.0038144 | 0.057554 | 0 | 0 | 0.0048439 | 1.2821 | 0.48123 | 7.2038 | 2.1271 | 0 | 0.56781 | 0.83819 | 0 | 0 | 0 | 0 | -37.2245 | 0.030511 | 0 | 0 | 0 | -0.34847 | 0 | 0 | 0 | 0 | 0 | 0 | 0 | 0 | 0.20326 | 0.049628 | 5.1781e-05 | 0 | 1.8827 | 0 | 3.7031 | 3.7009 | 1.3797 | 28.248 | 1.2663 | 3.1569 | 0.070574 | 0.01394 | 0 | 0.74789 | 0.18406 | 2.4916 | 8.2494 | 17.5744 | -0.34847 | 0 | 0.11274 | 0 | 1.7286 | 0.16198
2025_09_07 Hr 24 | 0 | 0 | 0 | 0.1574 | 0.1574 | 0.1574 | 0.1574 | 0.15511 | 0.1574 | 0 | 0 | 0.0052376 | 0.39 | 0.027378 | 1.5345 | 1.5345 | 8.0155 | 0 | 0.0001117 | 0.0040832 | 0.0038144 | 0.057554 | 0 | 0 | 0.0048439 | 1.2821 | 0.3316 | 7.2038 | 2.1271 | 0 | 0.56781 | 0.83819 | 0 | 0 | 0 | 0 | -36.3284 | 0.030511 | 0 | 0 | 0 | -0.3138 | 0 | 0 | 0 | 0 | 0 | 0 | 0 | 0 | 0.20326 | 0.049628 | 5.1781e-05 | 0 | 1.8827 | 0 | 3.7031 | 3.7009 | 1.6801 | 28.248 | 1.2663 | 3.1569 | 0.070574 | 0.01394 | 0 | 0.74789 | 0.18406 | 2.4916 | 9.4096 | 17.8038 | -0.3138 | 0 | 0.11274 | 0 | 1.7286 | 0.15876
2025_09_08 Hr 01 | 0 | 0 | 0 | 0.1574 | 0.1574 | 0.1574 | 0.1574 | 0.15511 | 0.1574 | 0 | 0 | 0.0052376 | 0.33 | 0.021835 | 1.5345 | 1.5345 | 8.0155 | 0 | 0.0001117 | 0.0040832 | 0.0038144 | 0.057554 | 0 | 0 | 0.0048439 | 1.2821 | 0.3316 | 7.2038 | 2.1271 | 0 | 0.56781 | 0.83819 | 0 | 0 | 0 | 0 | -34.4821 | 0.030511 | 0 | 0 | 0 | -0.29565 | 0 | 0 | 0 | 0 | 0 | 0 | 0 | 0 | 0.20326 | 0.049628 | 5.1781e-05 | 0 | 1.8827 | 0 | 3.7031 | 3.7009 | 1.4711 | 28.248 | 1.2663 | 3.1569 | 0.070574 | 0.01394 | 0 | 0.74789 | 0.18406 | 2.4916 | 10.9981 | 17.5278 | -0.29565 | 0 | 0.11274 | 0 | 1.7286 | 0.15725
2025_09_08 Hr 02 | 0 | 0 | 0 | 0.1574 | 0.1574 | 0.1574 | 0.1574 | 0.15511 | 0.1574 | 0 | 0 | 0.0052376 | 0.27 | 0.017087 | 1.5345 | 1.5345 | 8.0155 | 0 | 0.0001117 | 0.0040832 | 0.0038144 | 0.057554 | 0 | 0 | 0.0048439 | 1.2821 | 0.3316 | 7.2038 | 2.1271 | 0 | 0.56781 | 0.83819 | 0 | 0 | 0 | 0 | -32.6637 | 0.030511 | 0 | 0 | 0 | -0.28269 | 0 | 0 | 0 | 0 | 0 | 0 | 0 | 0 | 0.27586 | 0.049628 | 5.1781e-05 | 0 | 1.8827 | 0 | 3.7031 | 3.7009 | 1.3797 | 28.248 | 1.2663 | 3.1569 | 0.070574 | 0.01394 | 0 | 0.74789 | 0.18406 | 2.4916 | 12.7443 | 17.4427 | -0.28269 | 0 | 0.11274 | 0 | 1.7286 | 0.15568
2025_09_08 Hr 03 | 0 | 0 | 0 | 0.1574 | 0.1574 | 0.1574 | 0.1574 | 0.15511 | 0.1574 | 0 | 0 | 0.0052376 | 0.39 | 0.025889 | 1.5345 | 1.5345 | 8.0155 | 0 | 0.0001117 | 0.0040832 | 0.0038144 | 0.057554 | 0 | 0 | 0.0048439 | 1.2821 | 0.3316 | 7.2038 | 2.1271 | 0 | 0.56781 | 0.83819 | 0 | 0 | 0 | 0 | -34.9821 | 0.030511 | 0 | 0 | 0 | -0.29662 | 0 | 0 | 0 | 0 | 0 | 0 | 0 | 0 | 0.61705 | 0.049628 | 5.1781e-05 | 0 | 1.8827 | 0 | 3.7031 | 3.7009 | 1.3188 | 28.248 | 1.2663 | 3.1569 | 0.070574 | 0.01394 | 0 | 0.74789 | 0.18406 | 2.4916 | 10.8207 | 17.8515 | -0.29662 | 0 | 0.11274 | 0 | 1.7286 | 0.15538
2025_09_08 Hr 04 | 0 | 0 | 0 | 0.1574 | 0.1574 | 0.1574 | 0.1574 | 0.15511 | 0.1574 | 0 | 0 | 0.0052376 | 0.33 | 0.021972 | 1.5345 | 1.5345 | 8.0155 | 0 | 0.0001117 | 0.0040832 | 0.0038144 | 0.057554 | 0 | 0 | 0.0048439 | 1.2821 | 0.3316 | 7.2038 | 2.1271 | 0 | 0.56781 | 0.83819 | 0 | 0 | 0 | 0 | -35.4177 | 0.030511 | 0 | 0 | 0 | -0.29752 | 0 | 0 | 0 | 0 | 0 | 0 | 0 | 0 | 0.54445 | 0.049628 | 5.1781e-05 | 0 | 1.8827 | 0 | 3.7031 | 3.7009 | 1.3188 | 28.248 | 1.2663 | 3.1569 | 0.070574 | 0.01394 | 0 | 0.74789 | 0.18406 | 2.4916 | 10.2479 | 17.7152 | -0.29752 | 0 | 0.11274 | 0 | 1.7286 | 0.1556
2025_09_08 Hr 05 | 0 | 0 | 0 | 0.1574 | 0.1574 | 0.1574 | 0.1574 | 0.15511 | 0.1574 | 0 | 0 | 0.0052376 | 0.48 | 0.047329 | 1.5345 | 1.5345 | 8.0155 | 0 | 0.0001117 | 0.0040832 | 0.0038144 | 0.057554 | 0 | 0 | 0.0048439 | 1.2821 | 0.3316 | 7.2038 | 2.1271 | 0 | 0.56781 | 0.83819 | 0 | 0 | 0 | 0 | -54.2095 | 0.030511 | 0 | 0 | 0 | -0.44161 | 0 | 0 | 0 | 0 | 0 | 0 | 0 | 0 | 0.61705 | 0.049628 | 5.1781e-05 | 0 | 1.8827 | 0 | 3.7031 | 3.7009 | 1.4407 | 28.248 | 1.2663 | 3.1569 | 0.070574 | 0.01394 | 0 | 0.74789 | 0.18406 | 2.4916 | -8.3169 | 18.0862 | -0.44161 | 0 | 0.11274 | 0 | 1.7286 | 0.15684
2025_09_08 Hr 06 | 0 | 0 | 0 | 0.1574 | 0.1574 | 0.1574 | 0.1574 | 0.15511 | 0.1574 | 0 | 0 | 0.0052376 | 0.66 | 0.044642 | 1.5345 | 1.5345 | 8.0155 | 0 | 0.0001117 | 0.0040832 | 0.0038144 | 0.057554 | 0 | 0 | 0.0048439 | 1.2821 | 0.3316 | 7.2038 | 2.1271 | 0 | 0.56781 | 0.83819 | 0 | 0 | 0 | 0 | -37.249 | 0.030511 | 0 | 0 | 0 | -0.30227 | 0 | 0 | 0 | 0 | 0 | 0 | 0 | 0 | 0.8929 | 0.049628 | 5.1781e-05 | 0 | 1.8827 | 0 | 3.7031 | 3.7009 | 1.889 | 28.248 | 1.2663 | 3.1569 | 0.070574 | 0.01394 | 0 | 0.74789 | 0.18406 | 2.4916 | 9.6878 | 18.9912 | -0.30227 | 0 | 0.11274 | 0 | 1.7286 | 0.16032
2025_09_08 Hr 07 | 0 | 0 | 0 | 0.1574 | 0.1574 | 0.1574 | 0.1574 | 0.15511 | 0.1574 | 0 | 0 | 0.0052376 | 0.93 | 0.072188 | 1.5345 | 1.5345 | 7.7791 | 0 | 0.0001117 | 0.0040832 | 0.0038144 | 0.057554 | 0 | 0 | 0.0048439 | 1.2821 | 0.3316 | 7.0557 | 2.1271 | 0 | 0.55355 | 0.83819 | 0 | 0 | 0 | 0 | -41.6251 | 0.030511 | 0 | 0 | 0 | -0.3472 | 0 | 0 | 0 | 0 | 0 | 0 | 0 | 0 | 1.4374 | 0.049628 | 5.1781e-05 | 0 | 1.8827 | 0 | 3.6087 | 3.6065 | 2.3416 | 27.6748 | 1.2663 | 3.1569 | 0.070574 | 0.01394 | 0 | 0.74789 | 0.18406 | 2.4916 | 5.9787 | 20.2762 | -0.3472 | 0 | 0.11274 | 0 | 1.7286 | 0.16497
2025_09_08 Hr 08 | 0.27223 | 2.0472e-05 | 0 | 0.1574 | 0.1574 | 0.1574 | 0.1574 | 0.15511 | 0.1574 | 0 | 0 | 0.0052376 | 0.72 | 0.057322 | 1.5345 | 1.5345 | 7.7791 | 0 | 0.0001117 | 0.0040832 | 0.0038144 | 0.057554 | 0 | 0 | 0.0048439 | 1.2821 | 0.3316 | 7.0557 | 2.1271 | 0 | 0.55355 | 0.83819 | 0 | 0 | 0 | 0 | -39.2408 | 0.030511 | 0 | 0 | 0 | -0.35616 | 0 | 0 | 0 | 0 | 0 | 0 | 0 | 0 | 1.51 | 0.049628 | 5.1781e-05 | 0 | 1.8827 | 0 | 3.6087 | 3.6065 | 1.6801 | 27.6748 | 1.2663 | 3.1569 | 0.070574 | 0.01394 | -0.27223 | 0.74789 | 0.18406 | 2.4916 | 7.543 | 19.7374 | -0.62839 | 0 | 0.11274 | 0 | 1.7286 | 0.16778
2025_09_08 Hr 09 | 0.40881 | 0.00010905 | 0 | 0.1574 | 0.1574 | 0.1574 | 0.1574 | 0.15511 | 0.1574 | 0 | 0 | 0.0052376 | 0.69 | 0.05508 | 1.5345 | 1.5345 | 7.7791 | 0 | 0.0001117 | 0.0040832 | 0.0038144 | 0.057554 | 0 | 0 | 0.0048439 | 1.2821 | 0.3316 | 7.0557 | 2.1271 | 0 | 0.55355 | 0.83819 | 0 | 0 | 0 | 0 | -38.7599 | 0.030511 | 0 | 0 | 0 | -0.35712 | 0 | 0 | 0 | 0 | 0 | 0 | 0 | 0 | 1.2994 | 0.049628 | 5.1781e-05 | 0 | 1.8827 | 0 | 3.6087 | 3.6065 | 1.8324 | 27.6748 | 1.2663 | 3.1569 | 0.070574 | 0.01394 | -0.40881 | 0.74789 | 0.18406 | 2.4916 | 7.9333 | 19.7844 | -0.76593 | 0 | 0.11274 | 0 | 1.7286 | 0.16852
2025_09_08 Hr 10 | 0.43148 | 0.00028629 | 0 | 0.1574 | 0.1574 | 0.1574 | 0.1574 | 0.15511 | 0.1574 | 0 | 0 | 0.0052376 | 0.72 | 0.058299 | 1.5345 | 1.5345 | 7.7791 | 0 | 0.0001117 | 0.0040832 | 0.0038144 | 0.057554 | 0 | 0 | 0.0048439 | 1.2821 | 0.3316 | 7.0557 | 2.1271 | 0 | 0.55355 | 0.83819 | 0 | 0 | 0 | 0 | -39.3334 | 0.030511 | 0 | 0 | 0 | -0.36227 | 0 | 0 | 0 | 0 | 0 | 0 | 0 | 0 | 1.0236 | 0.049628 | 5.1781e-05 | 0 | 1.8827 | 0 | 3.6087 | 3.6065 | 1.7715 | 27.6748 | 1.2663 | 3.1569 | 0.070574 | 0.01394 | -0.43148 | 0.74789 | 0.18406 | 2.4916 | 7.0523 | 19.5047 | -0.79375 | 0 | 0.11274 | 0 | 1.7286 | 0.1695
2025_09_08 Hr 11 | 0.52222 | 0.00049491 | 0 | 0.1574 | 0.1574 | 0.1574 | 0.1574 | 0.15511 | 0.1574 | 0 | 0 | 0.0052376 | 0.87 | 0.068519 | 1.5345 | 1.5345 | 7.7791 | 0 | 0.0001117 | 0.0040832 | 0.0038144 | 0.057554 | 0 | 0 | 0.0048439 | 1.2821 | 0.3316 | 7.0557 | 2.1271 | 0 | 0.55355 | 0.83819 | 0 | 0 | 0 | 0 | -35.5088 | 0.030511 | 0 | 0 | 0 | -0.35231 | 0 | 0 | 0 | 0 | 0 | 0 | 0 | 0 | 0.82031 | 0.049628 | 5.1781e-05 | 0 | 1.8827 | 0 | 3.6087 | 3.6065 | 1.6496 | 27.6748 | 1.2663 | 3.1569 | 0.070574 | 0.01394 | -0.52222 | 0.74789 | 0.18406 | 2.4916 | 10.7222 | 19.4307 | -0.87453 | 0 | 0.11274 | 0 | 1.7286 | 0.1695
2025_09_08 Hr 12 | 0.52215 | 0.00066084 | 0 | 0.1574 | 0.1574 | 0.1574 | 0.1574 | 0.15511 | 0.1574 | 0 | 0 | 0.0052376 | 0.87 | 0.06801 | 1.5345 | 1.5345 | 7.7791 | 0 | 0.0001117 | 0.0040832 | 0.0038144 | 0.057554 | 0 | 0 | 0.0048439 | 1.2821 | 0.3316 | 7.0557 | 2.1271 | 0 | 0.55355 | 0.83819 | 0 | 0 | 0 | 0 | -33.9559 | 0.030511 | 0 | 0 | 0 | -0.34968 | 0 | 0 | 0 | 0 | 0 | 0 | 0 | 0 | 0.95824 | 0.049628 | 5.1781e-05 | 0 | 1.8827 | 0 | 3.6087 | 3.6065 | 1.7715 | 27.6748 | 1.2663 | 3.1569 | 0.070574 | 0.01394 | -0.52215 | 0.74789 | 0.18406 | 2.4916 | 12.5369 | 19.6898 | -0.87183 | 0 | 0.11274 | 0 | 1.7286 | 0.1692
2025_09_08 Hr 13 | 0.56734 | 0.00080873 | 0 | 0.1574 | 0.1574 | 0.1574 | 0.1574 | 0.15511 | 0.1574 | 0 | 0 | 0.0052376 | 1.02 | 0.083595 | 1.5345 | 1.5345 | 7.7791 | 0 | 0.0001117 | 0.0040832 | 0.0038144 | 0.057554 | 0 | 0 | 0.0048439 | 1.2821 | 0.3316 | 7.0557 | 2.1271 | 0 | 0.55355 | 0.83819 | 0 | 0 | 0 | 0 | -33.2377 | 0.030511 | 0 | 0 | 0 | -0.3667 | 0 | 0 | 0 | 0 | 0 | 0 | 0 | 0 | 0.68238 | 0.049628 | 5.1781e-05 | 0 | 1.8827 | 0 | 3.6087 | 3.6065 | 1.8324 | 27.6748 | 1.2663 | 3.1569 | 0.070574 | 0.01394 | -0.56734 | 0.74789 | 0.18406 | 2.4916 | 13.1888 | 19.6857 | -0.93404 | 0 | 0.11274 | 0 | 1.7286 | 0.16911
2025_09_08 Hr 14 | 0.61289 | 0.00093797 | 0 | 0.1574 | 0.1574 | 0.1574 | 0.1574 | 0.15511 | 0.1574 | 0 | 0 | 0.0052376 | 0.93 | 0.083503 | 1.5345 | 1.5345 | 7.7791 | 0 | 0.0001117 | 0.0040832 | 0.0038144 | 0.057554 | 0 | 0 | 0.0048439 | 1.2821 | 0.3316 | 7.0557 | 2.1271 | 0 | 0.55355 | 0.83819 | 0 | 0 | 0 | 0 | -35.6143 | 0.030511 | 0 | 0 | 0 | -0.40195 | 0 | 0 | 0 | 0 | 0 | 0 | 0 | 0 | 0.75498 | 0.049628 | 5.1781e-05 | 0 | 1.8827 | 0 | 3.6087 | 3.6065 | 2.1893 | 27.6748 | 1.2663 | 3.1569 | 0.070574 | 0.01394 | -0.61289 | 0.74789 | 0.18406 | 2.4916 | 11.1157 | 20.07 | -1.0148 | 0 | 0.11274 | 0 | 1.7286 | 0.16831
2025_09_08 Hr 15 | 0.63563 | 0.00098011 | 0 | 0.1574 | 0.1574 | 0.1574 | 0.1574 | 0.15511 | 0.1574 | 0 | 0 | 0.0052376 | 1.05 | 0.10132 | 1.5345 | 1.5345 | 7.7791 | 0 | 0.0001117 | 0.0040832 | 0.0038144 | 0.057554 | 0 | 0 | 0.0048439 | 1.2821 | 0.3316 | 7.0557 | 2.1271 | 0 | 0.55355 | 0.83819 | 0 | 0 | 0 | 0 | -37.3989 | 0.030511 | 0 | 0 | 0 | -0.43213 | 0 | 0 | 0 | 0 | 0 | 0 | 0 | 0 | 1.0236 | 0.049628 | 5.1781e-05 | 0 | 1.8827 | 0 | 3.6087 | 3.6065 | 2.0108 | 27.6748 | 1.2663 | 3.1569 | 0.070574 | 0.01394 | -0.63563 | 0.74789 | 0.18406 | 2.4916 | 9.5289 | 20.3207 | -1.0678 | 0 | 0.11274 | 0 | 1.7286 | 0.16827
2025_09_08 Hr 16 | 0.70363 | 0.00093675 | 0 | 0.1574 | 0.1574 | 0.1574 | 0.1574 | 0.15511 | 0.1574 | 0 | 0 | 0.0052376 | 1.17 | 0.11657 | 1.5345 | 1.5345 | 7.7791 | 0 | 0.0001117 | 0.0040832 | 0.0038144 | 0.057554 | 0 | 0 | 0.0048439 | 1.2771 | 0.3316 | 7.0557 | 2.1271 | 0 | 0.55355 | 0.83819 | 0 | 0 | 0 | 0 | -37.2928 | 0.030511 | 0 | 0 | 0 | -0.44626 | 0 | 0 | 0 | 0 | 0 | 0 | 0 | 0 | 1.0236 | 0.049628 | 5.1781e-05 | 0 | 1.8827 | 0 | 3.5823 | 3.5802 | 2.0718 | 27.6171 | 1.2663 | 3.1569 | 0.070574 | 0.01394 | -0.70363 | 0.74789 | 0.18406 | 2.4916 | 9.7585 | 20.584 | -1.1499 | 0 | 0.11274 | 0 | 1.7286 | 0.16744
2025_09_08 Hr 17 | 0.8004 | 0.00084946 | 0 | 0.1574 | 0.1574 | 0.1574 | 0.1574 | 0.15511 | 0.1574 | 0 | 0 | 0.0052376 | 1.29 | 0.13448 | 1.5345 | 1.5345 | 7.7791 | 0 | 0.0001117 | 0.0040832 | 0.0038144 | 0.057554 | 0 | 0 | 0.0048439 | 1.2821 | 0.3316 | 7.0557 | 2.1271 | 0 | 0.55355 | 0.83819 | 0 | 0 | 0 | 0 | -40.7115 | 0.030511 | 0 | 0 | 0 | -0.46703 | 0 | 0 | 0 | 0 | 0 | 0 | 0 | 0 | 0.95824 | 0.049628 | 5.1781e-05 | 0 | 1.8827 | 0 | 3.6087 | 3.6065 | 2.2198 | 27.6748 | 1.2663 | 3.1569 | 0.070574 | 0.01394 | -0.8004 | 0.74789 | 0.18406 | 2.4916 | 6.598 | 20.9021 | -1.2674 | 0 | 0.11274 | 0 | 1.7286 | 0.16834
2025_09_08 Hr 18 | 0.49941 | 0.00067312 | 0 | 0.1574 | 0.1574 | 0.1574 | 0.1574 | 0.15511 | 0.1574 | 0 | 0 | 0.0052376 | 1.71 | 0.1827 | 1.5345 | 1.5345 | 7.7791 | 0 | 0.0001117 | 0.0040832 | 0.0038144 | 0.057554 | 0 | 0 | 0.0048439 | 1.2821 | 0.3316 | 7.0557 | 2.1271 | 0 | 0.55355 | 0.83819 | 0 | 0 | 0 | 0 | -40.284 | 0.030511 | 0 | 0 | 0 | -0.4787 | 0 | 0 | 0 | 0 | 0 | 0 | 0 | 0 | 0.8929 | 0.049628 | 5.1781e-05 | 0 | 1.8827 | 0 | 3.6087 | 3.6065 | 1.4407 | 27.6748 | 1.2663 | 3.1569 | 0.070574 | 0.01394 | -0.49941 | 0.74789 | 0.18406 | 2.4916 | 6.6383 | 20.2257 | -0.97811 | 0 | 0.11274 | 0 | 1.7286 | 0.16921
2025_09_08 Hr 19 | 0.090742 | 0.00045186 | 0 | 0.1574 | 0.1574 | 0.1574 | 0.1574 | 0.15511 | 0.1574 | 0 | 0 | 0.0052376 | 1.83 | 0.2002 | 1.5345 | 1.5345 | 7.7791 | 0 | 0.0001117 | 0.0040832 | 0.0038144 | 0.057554 | 0 | 0 | 0.0048439 | 1.2821 | 0.3316 | 7.0557 | 2.1271 | 0 | 0.55355 | 0.83819 | 0 | 0 | 0 | 0 | -39.248 | 0.030511 | 0 | 0 | 0 | -0.4902 | 0 | 0 | 0 | 0 | 0 | 0 | 0 | 0 | 0.61705 | 0.049628 | 5.1781e-05 | 0 | 1.8827 | 0 | 3.6087 | 3.6065 | 1.0794 | 27.6748 | 1.2663 | 3.1569 | 0.070574 | 0.01394 | -0.090742 | 0.74789 | 0.18406 | 2.4916 | 7.1624 | 19.3166 | -0.58095 | 0 | 0.11274 | 0 | 1.7286 | 0.16864
2025_09_08 Hr 20 | 0 | 0.00019047 | 0 | 0.1574 | 0.1574 | 0.1574 | 0.1574 | 0.15511 | 0.1574 | 0 | 0 | 0.0052376 | 1.98 | 0.20056 | 1.5345 | 1.5345 | 7.7791 | 0 | 0.0001117 | 0.0040832 | 0.0038144 | 0.057554 | 0 | 0 | 0.0048439 | 1.2821 | 0.3316 | 7.0557 | 2.1271 | 0 | 0.55355 | 0.83819 | 0 | 0 | 0 | 0 | -36.9124 | 0.030511 | 0 | 0 | 0 | -0.45372 | 0 | 0 | 0 | 0 | 0 | 0 | 0 | 0 | 0.68238 | 0.049628 | 5.1781e-05 | 0 | 1.8827 | 0 | 3.6087 | 3.6065 | 0.93143 | 27.6748 | 1.2663 | 3.1569 | 0.070574 | 0.01394 | 0 | 0.74789 | 0.18406 | 2.4916 | 9.6017 | 19.293 | -0.45372 | 0 | 0.11274 | 0 | 1.7286 | 0.16833
2025_09_08 Hr 21 | 0 | 5.037e-05 | 0 | 0.1574 | 0.1574 | 0.1574 | 0.1574 | 0.15511 | 0.1574 | 0 | 0 | 0.0052376 | 2.13 | 0.22252 | 1.5345 | 1.5345 | 7.7616 | 0 | 0.0001117 | 0.0040832 | 0.0038144 | 0.057554 | 0 | 0 | 0.0048439 | 1.2805 | 0 | 7.042 | 2.1271 | 0 | 0.55226 | 0.83819 | 0 | 0 | 0 | 0 | -42.3534 | 0.030511 | 0 | 0 | 0 | -0.46802 | 0 | 0 | 0 | 0 | 0 | 0 | 0 | 0 | 0.95824 | 0.049628 | 5.1781e-05 | 0 | 1.8827 | 0 | 3.5823 | 3.5802 | 0.96189 | 27.2576 | 1.2663 | 3.1569 | 0.070574 | 0.01394 | 0 | 0.74789 | 0.18406 | 2.4916 | 4.2054 | 19.7692 | -0.46802 | 0 | 0.11274 | 0 | 1.7286 | 0.16768
2025_09_08 Hr 22 | 0 | 1.3152e-06 | 0 | 0.1574 | 0.1574 | 0.1574 | 0.1574 | 0.15511 | 0.1574 | 0 | 0 | 0.0052376 | 2.13 | 0.17431 | 1.5345 | 1.5345 | 7.7791 | 0 | 0.0001117 | 0.0040832 | 0.0038144 | 0.057554 | 0 | 0 | 0.0048439 | 1.2821 | 0 | 7.0557 | 2.1271 | 0 | 0.55355 | 0.83819 | 0 | 0 | 0 | 0 | -34.8182 | 0.030511 | 0 | 0 | 0 | -0.36616 | 0 | 0 | 0 | 0 | 0 | 0 | 0 | 0 | 1.0962 | 0.049628 | 5.1781e-05 | 0 | 1.8827 | 0 | 3.6087 | 3.6065 | 0.96189 | 27.3432 | 1.2663 | 3.1569 | 0.070574 | 0.01394 | 0 | 0.74789 | 0.18406 | 2.4916 | 12.0163 | 19.8575 | -0.36616 | 0 | 0.11274 | 0 | 1.7286 | 0.16498
2025_09_08 Hr 23 | 0 | 0 | 0 | 0.1574 | 0.1574 | 0.1574 | 0.1574 | 0.15511 | 0.1574 | 0 | 0 | 0.0052376 | 2.01 | 0.13549 | 1.5345 | 1.5345 | 8.0155 | 0 | 0.0001117 | 0.0040832 | 0.0038144 | 0.057554 | 0 | 0 | 0.0048439 | 1.2821 | 0 | 7.2038 | 2.1271 | 0 | 0.56781 | 0.83819 | 0 | 0 | 0 | 0 | -32.5057 | 0.030511 | 0 | 0 | 0 | -0.30124 | 0 | 0 | 0 | 0 | 0 | 0 | 0 | 0 | 1.2341 | 0.049628 | 5.1781e-05 | 0 | 1.8827 | 0 | 3.7031 | 3.7009 | 0.90096 | 27.9164 | 1.2663 | 3.1569 | 0.070574 | 0.01394 | 0 | 0.74789 | 0.18406 | 2.4916 | 14.8958 | 19.7864 | -0.30124 | 0 | 0.11274 | 0 | 1.7286 | 0.16149
2025_09_08 Hr 24 | 0 | 0 | 0 | 0.1574 | 0.1574 | 0.1574 | 0.1574 | 0.15511 | 0.1574 | 0 | 0 | 0.0052376 | 2.07 | 0.1198 | 1.5345 | 1.5345 | 8.0155 | 0 | 0.0001117 | 0.0040832 | 0.0038144 | 0.057554 | 0 | 0 | 0.0048439 | 1.2821 | 0 | 7.2038 | 2.1271 | 0 | 0.56781 | 0.83819 | 0 | 0 | 0 | 0 | -29.231 | 0.030511 | 0 | 0 | 0 | -0.25834 | 0 | 0 | 0 | 0 | 0 | 0 | 0 | 0 | 1.2341 | 0.049628 | 5.1781e-05 | 0 | 1.8827 | 0 | 3.7031 | 3.7009 | 1.2622 | 27.9164 | 1.2663 | 3.1569 | 0.070574 | 0.01394 | 0 | 0.74789 | 0.18406 | 2.4916 | 18.6146 | 20.1875 | -0.25834 | 0 | 0.11274 | 0 | 1.7286 | 0.15709
2025_09_09 Hr 01 | 0 | 0 | 0 | 0.1574 | 0.1574 | 0.1574 | 0.1574 | 0.15511 | 0.1574 | 0 | 0 | 0.0052376 | 2.01 | 0.12985 | 1.5345 | 1.5345 | 8.0155 | 0 | 0.0001117 | 0.0040832 | 0.0038144 | 0.057554 | 0 | 0 | 0.0048439 | 1.2821 | 0 | 7.2038 | 2.1271 | 0 | 0.56781 | 0.83819 | 0 | 0 | 0 | 0 | -33.4527 | 0.030511 | 0 | 0 | 0 | -0.28861 | 0 | 0 | 0 | 0 | 0 | 0 | 0 | 0 | 1.7785 | 0.049628 | 5.1781e-05 | 0 | 1.8827 | 0 | 3.7031 | 3.7009 | 1.3493 | 27.9164 | 1.2663 | 3.1569 | 0.070574 | 0.01394 | 0 | 0.74789 | 0.18406 | 2.4916 | 14.942 | 20.7669 | -0.28861 | 0 | 0.11274 | 0 | 1.7286 | 0.15487
2025_09_09 Hr 02 | 0 | 0 | 0 | 0.1574 | 0.1574 | 0.1574 | 0.1574 | 0.15511 | 0.1574 | 0 | 0 | 0.0052376 | 1.68 | 0.10983 | 1.5345 | 1.5345 | 8.0155 | 0 | 0.0001117 | 0.0040832 | 0.0038144 | 0.057554 | 0 | 0 | 0.0048439 | 1.2821 | 0 | 7.2038 | 2.1271 | 0 | 0.56781 | 0.83819 | 0 | 0 | 0 | 0 | -37.1056 | 0.030511 | 0 | 0 | 0 | -0.29208 | 0 | 0 | 0 | 0 | 0 | 0 | 0 | 0 | 2.8094 | 0.049628 | 5.1781e-05 | 0 | 1.8827 | 0 | 3.7031 | 3.7009 | 1.5016 | 27.9164 | 1.2663 | 3.1569 | 0.070574 | 0.01394 | 0 | 0.74789 | 0.18406 | 2.4916 | 12.1188 | 21.6001 | -0.29208 | 0 | 0.11274 | 0 | 1.7286 | 0.15496
2025_09_09 Hr 03 | 0 | 0 | 0 | 0.1574 | 0.1574 | 0.1574 | 0.1574 | 0.15511 | 0.1574 | 0 | 0 | 0.0052376 | 1.59 | 0.10394 | 1.5345 | 1.5345 | 8.0155 | 0 | 0.0001117 | 0.0040832 | 0.0038144 | 0.057554 | 0 | 0 | 0.0048439 | 1.2821 | 0.48123 | 7.2038 | 2.1271 | 0 | 0.56781 | 0.83819 | 0 | 0 | 0 | 0 | -37.0065 | 0.030511 | 0 | 0.021713 | 0 | -0.29208 | 0 | 0 | 0 | 0 | 0 | 0 | 0 | 0 | 2.9473 | 0.049628 | 5.1781e-05 | 0 | 1.8827 | 0 | 3.7031 | 3.7009 | 1.1099 | 28.248 | 1.2663 | 3.1569 | 0.070574 | 0.01394 | 0 | 0.74789 | 0.18406 | 2.4916 | 12.1994 | 21.2499 | -0.29208 | 0 | 0.11274 | 0 | 1.7286 | 0.15447
2025_09_09 Hr 04 | 0 | 0 | 0 | 0.15739 | 0.15739 | 0.15739 | 0.15739 | 0.15511 | 0.15739 | 0 | 0 | 0.0052376 | 1.41 | 0.092176 | 1.5345 | 1.5345 | 8.0155 | 0 | 0.0001117 | 0.0040832 | 0.0038144 | 0.057554 | 0 | 0 | 0.0048439 | 1.2821 | 0.3316 | 7.2038 | 2.1271 | 0 | 0.56781 | 0.83819 | 0 | 0 | 0 | 0 | -39.7579 | 0.030511 | 0 | 0 | 0 | -0.29208 | 0 | 0 | 0 | 0 | 0 | 0 | 0 | 0 | 3.2159 | 0.049628 | 5.1781e-05 | 0 | 1.8827 | 0 | 3.7031 | 3.7009 | 1.3797 | 28.248 | 1.2663 | 3.1569 | 0.070574 | 0.01394 | 0 | 0.74789 | 0.18406 | 2.4916 | 9.7959 | 21.5979 | -0.29208 | 0 | 0.11274 | 0 | 1.7286 | 0.15575
2025_09_09 Hr 05 | 0 | 0 | 0 | 0.1574 | 0.1574 | 0.1574 | 0.1574 | 0.15511 | 0.1574 | 0 | 0 | 0.0052376 | 1.08 | 0.11512 | 1.5345 | 1.5345 | 8.0155 | 0 | 0.0001117 | 0.0040832 | 0.0038144 | 0.057554 | 0 | 0 | 0.0048439 | 1.2821 | 0.3316 | 7.2038 | 2.1271 | 0 | 0.56781 | 0.83819 | 0 | 0 | 0 | 0 | -61.3442 | 0.030511 | 0 | 0 | 0 | -0.47758 | 0 | 0 | 0 | 0 | 0 | 0 | 0 | 0 | 3.3538 | 0.049628 | 5.1781e-05 | 0 | 1.8827 | 0 | 3.7031 | 3.7009 | 1.2927 | 28.248 | 1.2663 | 3.1569 | 0.070574 | 0.01394 | 0 | 0.74789 | 0.18406 | 2.4916 | -12.2313 | 21.3425 | -0.47758 | 0 | 0.11274 | 0 | 1.7286 | 0.15649
2025_09_09 Hr 06 | 0 | 0 | 0 | 0.1574 | 0.1574 | 0.1574 | 0.1574 | 0.15511 | 0.1574 | 0 | 0 | 0.0052376 | 0.81 | 0.083276 | 1.5345 | 1.5345 | 8.0155 | 0 | 0.0001117 | 0.0040832 | 0.0038144 | 0.057554 | 0 | 0 | 0.0048439 | 1.2821 | 0.3316 | 7.2038 | 2.1271 | 0 | 0.56781 | 0.83819 | 0 | 0 | 0 | 0 | -57.2364 | 0.030511 | 0 | 0 | 0 | -0.46054 | 0 | 0 | 0 | 0 | 0 | 0 | 0 | 0 | 3.5644 | 0.049628 | 5.1781e-05 | 0 | 1.8827 | 0 | 3.7031 | 3.7009 | 0.77909 | 28.248 | 1.2663 | 3.1569 | 0.070574 | 0.01394 | 0 | 0.74789 | 0.18406 | 2.4916 | -8.7073 | 20.7417 | -0.46054 | 0 | 0.11274 | 0 | 1.7286 | 0.16063
2025_09_09 Hr 07 | 0 | 0 | 0 | 0.1574 | 0.1574 | 0.1574 | 0.1574 | 0.15511 | 0.1574 | 0 | 0 | 0.0052376 | 0.63 | 0.079953 | 1.5345 | 1.5345 | 7.7791 | 0 | 0.0001117 | 0.0040832 | 0.0038144 | 0.057554 | 0 | 0 | 0.0048439 | 1.2821 | 0.3316 | 7.0557 | 2.1271 | 0 | 0.55355 | 0.83819 | 0 | 0 | 0 | 0 | -58.7562 | 0.030511 | 0 | 0 | 0 | -0.569 | 0 | 0 | 0 | 0 | 0 | 0 | 0 | 0 | 3.4918 | 0.049628 | 5.1781e-05 | 0 | 1.8827 | 0 | 3.6087 | 3.6065 | 0.42219 | 27.6748 | 1.2663 | 3.1569 | 0.070574 | 0.01394 | 0 | 0.74789 | 0.18406 | 2.4916 | -11.532 | 20.1185 | -0.569 | 0 | 0.11274 | 0 | 1.7286 | 0.16447
2025_09_09 Hr 08 | 0.27223 | 3.5272e-05 | 0 | 0.1574 | 0.1574 | 0.1574 | 0.1574 | 0.15511 | 0.1574 | 0 | 0 | 0.0052376 | 0.39 | 0.047552 | 1.5345 | 1.5345 | 7.7791 | 0 | 0.0001117 | 0.0040832 | 0.0038144 | 0.057554 | 0 | 0 | 0.0048439 | 1.2821 | 0.3316 | 7.0557 | 2.1271 | 0 | 0.55355 | 0.83819 | 0 | 0 | 0 | 0 | -57.1241 | 0.030511 | 0 | 0 | 0 | -0.54658 | 0 | 0 | 0 | 0 | 0 | 0 | 0 | 0 | 3.2885 | 0.049628 | 5.1781e-05 | 0 | 1.8827 | 0 | 3.6087 | 3.6065 | 0.5397 | 27.6748 | 1.2663 | 3.1569 | 0.070574 | 0.01394 | -0.27223 | 0.74789 | 0.18406 | 2.4916 | -10.2319 | 20.0362 | -0.81881 | 0 | 0.11274 | 0 | 1.7286 | 0.1681
2025_09_09 Hr 09 | 0.52229 | 0.00017863 | 0 | 0.1574 | 0.1574 | 0.1574 | 0.1574 | 0.15511 | 0.1574 | 0 | 0 | 0.0052376 | 0.24 | 0.029639 | 1.5345 | 1.5345 | 7.7791 | 0 | 0.0001117 | 0.0040832 | 0.0038144 | 0.057554 | 0 | 0 | 0.0048439 | 1.2821 | 0.3316 | 7.0557 | 2.1271 | 0 | 0.55355 | 0.83819 | 0 | 0 | 0 | 0 | -54.2725 | 0.030511 | 0 | 0 | 0 | -0.55364 | 0 | 0 | 0 | 0 | 0 | 0 | 0 | 0 | 2.8747 | 0.049628 | 5.1781e-05 | 0 | 1.8827 | 0 | 3.6087 | 3.6065 | 0.33079 | 27.6748 | 1.2663 | 3.1569 | 0.070574 | 0.01394 | -0.52229 | 0.74789 | 0.18406 | 2.4916 | -8.1771 | 19.4966 | -1.0759 | 0 | 0.11274 | 0 | 1.7286 | 0.16887
2025_09_09 Hr 10 | 0.54496 | 0.0004213 | 0 | 0.1574 | 0.1574 | 0.1574 | 0.1574 | 0.15511 | 0.1574 | 0 | 0 | 0.0052376 | 0.21 | 0.023831 | 1.5345 | 1.5345 | 7.7791 | 0 | 0.0001117 | 0.0040832 | 0.0038144 | 0.057554 | 0 | 0 | 0.0048439 | 1.2821 | 0.3316 | 7.0557 | 2.1271 | 0 | 0.55355 | 0.83819 | 0 | 0 | 0 | 0 | -48.4083 | 0.030511 | 0 | 0 | 0 | -0.50857 | 0 | 0 | 0 | 0 | 0 | 0 | 0 | 0 | 3.3538 | 0.049628 | 5.1781e-05 | 0 | 1.8827 | 0 | 3.6087 | 3.6065 | 0.5397 | 27.6748 | 1.2663 | 3.1569 | 0.070574 | 0.01394 | -0.54496 | 0.74789 | 0.18406 | 2.4916 | -1.6154 | 20.1717 | -1.0535 | 0 | 0.11274 | 0 | 1.7286 | 0.16887
2025_09_09 Hr 11 | 0.70356 | 0.00066276 | 0 | 0.1574 | 0.1574 | 0.1574 | 0.1574 | 0.15511 | 0.1574 | 0 | 0 | 0.0052376 | 0.45 | 0.0471 | 1.5345 | 1.5345 | 7.7791 | 0 | 0.0001117 | 0.0040832 | 0.0038144 | 0.057554 | 0 | 0 | 0.0048439 | 1.2821 | 0.3316 | 7.0557 | 2.1271 | 0 | 0.55355 | 0.83819 | 0 | 0 | 0 | 0 | -45.0505 | 0.030511 | 0 | 0 | 0 | -0.4689 | 0 | 0 | 0 | 0 | 0 | 0 | 0 | 0 | 3.4264 | 0.049628 | 5.1781e-05 | 0 | 1.8827 | 0 | 3.6087 | 3.6065 | 0.47877 | 27.6748 | 1.2663 | 3.1569 | 0.070574 | 0.01394 | -0.70356 | 0.74789 | 0.18406 | 2.4916 | 2.0571 | 20.6053 | -1.1725 | 0 | 0.11274 | 0 | 1.7286 | 0.16868
2025_09_09 Hr 12 | 0.65801 | 0.00092742 | 0 | 0.1574 | 0.1574 | 0.1574 | 0.1574 | 0.15511 | 0.1574 | 0 | 0 | 0.0052376 | 0.63 | 0.068336 | 1.5345 | 1.5345 | 7.7791 | 0 | 0.0001117 | 0.0040832 | 0.0038144 | 0.057554 | 0 | 0 | 0.0048439 | 1.2821 | 0.3316 | 7.0557 | 2.1271 | 0 | 0.55355 | 0.83819 | 0 | 0 | 0 | 0 | -42.1679 | 0.030511 | 0 | 0 | 0 | -0.48601 | 0 | 0 | 0 | 0 | 0 | 0 | 0 | 0 | 2.8747 | 0.049628 | 5.1781e-05 | 0 | 1.8827 | 0 | 3.6087 | 3.6065 | 0.26985 | 27.6748 | 1.2663 | 3.1569 | 0.070574 | 0.01394 | -0.65801 | 0.74789 | 0.18406 | 2.4916 | 4.3633 | 20.0004 | -1.144 | 0 | 0.11274 | 0 | 1.7286 | 0.16846
2025_09_09 Hr 13 | 0.81079 | 0.0011861 | 0 | 0.1574 | 0.1574 | 0.1574 | 0.1574 | 0.15511 | 0.1574 | 0 | 0 | 0.0052376 | 0.87 | 0.10526 | 1.5345 | 1.5345 | 7.7791 | 0 | 0.0001117 | 0.0040832 | 0.0038144 | 0.057554 | 0 | 0 | 0.0048439 | 1.2821 | 0.3316 | 7.0557 | 2.1271 | 0 | 0.55355 | 0.83819 | 0 | 0 | 0 | 0 | -43.504 | 0.030511 | 0 | 0 | 0 | -0.54234 | 0 | 0 | 0 | 0 | 0 | 0 | 0 | 0 | 2.4682 | 0.049628 | 5.1781e-05 | 0 | 1.8827 | 0 | 3.6087 | 3.6065 | 0.20892 | 27.6748 | 1.2663 | 3.1569 | 0.070574 | 0.01394 | -0.81079 | 0.74789 | 0.18406 | 2.4916 | 2.781 | 19.9633 | -1.3531 | 0 | 0.11274 | 0 | 1.7286 | 0.16891
2025_09_09 Hr 14 | 0.7943 | 0.0013099 | 0 | 0.1574 | 0.1574 | 0.1574 | 0.1574 | 0.15511 | 0.1574 | 0 | 0 | 0.0052376 | 1.23 | 0.15888 | 1.5345 | 1.5345 | 7.7791 | 0 | 0.0001117 | 0.0040832 | 0.0038144 | 0.057554 | 0 | 0 | 0.0048439 | 1.2821 | 0.3316 | 7.0557 | 2.1271 | 0 | 0.55355 | 0.83819 | 0 | 0 | 0 | 0 | -44.6026 | 0.030511 | 0 | 0 | 0 | -0.57915 | 0 | 0 | 0 | 0 | 0 | 0 | 0 | 0 | 2.4682 | 0.049628 | 5.1781e-05 | 0 | 1.8827 | 0 | 3.6087 | 3.6065 | 0.26985 | 27.6748 | 1.2663 | 3.1569 | 0.070574 | 0.01394 | -0.7943 | 0.74789 | 0.18406 | 2.4916 | 2.1208 | 20.4221 | -1.3735 | 0 | 0.11274 | 0 | 1.7286 | 0.16945
2025_09_09 Hr 15 | 0.74867 | 0.0013779 | 0 | 0.1574 | 0.1574 | 0.1574 | 0.1574 | 0.15511 | 0.1574 | 0 | 0 | 0.0052376 | 1.5 | 0.20775 | 1.5345 | 1.5345 | 7.7791 | 0 | 0.0001117 | 0.0040832 | 0.0038144 | 0.057554 | 0 | 0 | 0.0048439 | 1.2821 | 0.3316 | 7.0557 | 2.1271 | 0 | 0.55355 | 0.83819 | 0 | 0 | 0 | 0 | -46.9958 | 0.030511 | 0 | 0 | 0 | -0.62116 | 0 | 0 | 0 | 0 | 0 | 0 | 0 | 0 | 2.4682 | 0.049628 | 5.1781e-05 | 0 | 1.8827 | 0 | 3.6087 | 3.6065 | 0.30032 | 27.6748 | 1.2663 | 3.1569 | 0.070574 | 0.01394 | -0.74867 | 0.74789 | 0.18406 | 2.4916 | 0.03573 | 20.7265 | -1.3698 | 0 | 0.11274 | 0 | 1.7286 | 0.17011
2025_09_09 Hr 16 | 0.79902 | 0.0012941 | 0 | 0.1574 | 0.1574 | 0.1574 | 0.1574 | 0.15511 | 0.1574 | 0 | 0 | 0.0052376 | 1.74 | 0.24033 | 1.5345 | 1.5345 | 7.7791 | 0 | 0.0001117 | 0.0040832 | 0.0038144 | 0.057554 | 0 | 0 | 0.0048439 | 1.2821 | 0.3316 | 7.0557 | 2.1271 | 0 | 0.55355 | 0.83819 | 0 | 0 | 0 | 0 | -44.5057 | 0.030511 | 0 | 0 | 0 | -0.61944 | 0 | 0 | 0 | 0 | 0 | 0 | 0 | 0 | 1.9891 | 0.049628 | 5.1781e-05 | 0 | 1.8827 | 0 | 3.6087 | 3.6065 | 0.36125 | 27.6748 | 1.2663 | 3.1569 | 0.070574 | 0.01394 | -0.79902 | 0.74789 | 0.18406 | 2.4916 | 2.3817 | 20.6311 | -1.4185 | 0 | 0.11274 | 0 | 1.7286 | 0.17
2025_09_09 Hr 17 | 0.78558 | 0.0012541 | 0 | 0.1574 | 0.1574 | 0.1574 | 0.1574 | 0.15511 | 0.1574 | 0 | 0 | 0.0052376 | 1.92 | 0.29092 | 1.5345 | 1.5345 | 7.7791 | 0 | 0.0001117 | 0.0040832 | 0.0038144 | 0.057554 | 0 | 0 | 0.0048439 | 1.2821 | 0.3316 | 7.0557 | 2.1271 | 0 | 0.55355 | 0.83819 | 0 | 0 | 0 | 0 | -46.6142 | 0.030511 | 0 | 0 | 0 | -0.67975 | 0 | 0 | 0 | 0 | 0 | 0 | 0 | 0 | 2.0544 | 0.049628 | 5.1781e-05 | 0 | 1.8827 | 0 | 3.6087 | 3.6065 | 0.26985 | 27.6748 | 1.2663 | 3.1569 | 0.070574 | 0.01394 | -0.78558 | 0.74789 | 0.18406 | 2.4916 | 0.41698 | 20.8217 | -1.4653 | 0 | 0.11274 | 0 | 1.7286 | 0.16964
2025_09_09 Hr 18 | 0.57773 | 0.00099056 | 0 | 0.1574 | 0.1574 | 0.1574 | 0.1574 | 0.15511 | 0.1574 | 0 | 0 | 0.0052376 | 1.77 | 0.27411 | 1.5345 | 1.5345 | 7.7791 | 0 | 0.0001117 | 0.0040832 | 0.0038144 | 0.057554 | 0 | 0 | 0.0048439 | 1.2821 | 0.3316 | 7.0557 | 2.1271 | 0 | 0.55355 | 0.83819 | 0 | 0 | 0 | 0 | -49.0628 | 0.030511 | 0 | 0 | 0 | -0.69478 | 0 | 0 | 0 | 0 | 0 | 0 | 0 | 0 | 1.6406 | 0.049628 | 5.1781e-05 | 0 | 1.8827 | 0 | 3.6087 | 3.6065 | 0.20892 | 27.6748 | 1.2663 | 3.1569 | 0.070574 | 0.01394 | -0.57773 | 0.74789 | 0.18406 | 2.4916 | -2.6886 | 19.9719 | -1.2725 | 0 | 0.11274 | 0 | 1.7286 | 0.16941
2025_09_09 Hr 19 | 0.11348 | 0.00064558 | 0 | 0.1574 | 0.1574 | 0.1574 | 0.1574 | 0.15511 | 0.1574 | 0 | 0 | 0.0052376 | 1.62 | 0.26346 | 1.5345 | 1.5345 | 7.7791 | 0 | 0.0001117 | 0.0040832 | 0.0038144 | 0.057554 | 0 | 0 | 0.0048439 | 1.2821 | 0.3316 | 7.0557 | 2.1271 | 0 | 0.55355 | 0.83819 | 0 | 0 | 0 | 0 | -54.4714 | 0.030511 | 0 | 0 | 0 | -0.72974 | 0 | 0 | 0 | 0 | 0 | 0 | 0 | 0 | 1.1615 | 0.049628 | 5.1781e-05 | 0 | 1.8827 | 0 | 3.6087 | 3.6065 | 0.23939 | 27.6748 | 1.2663 | 3.1569 | 0.070574 | 0.01394 | -0.11348 | 0.74789 | 0.18406 | 2.4916 | -8.7417 | 18.8982 | -0.84322 | 0 | 0.11274 | 0 | 1.7286 | 0.16964
2025_09_09 Hr 20 | 0 | 0.0002422 | 0 | 0.1574 | 0.1574 | 0.1574 | 0.1574 | 0.15511 | 0.1574 | 0 | 0 | 0.0052376 | 1.47 | 0.20704 | 1.5345 | 1.5345 | 7.7791 | 0 | 0.0001117 | 0.0040832 | 0.0038144 | 0.057554 | 0 | 0 | 0.0048439 | 1.2821 | 0.3316 | 7.0557 | 2.1271 | 0 | 0.55355 | 0.83819 | 0 | 0 | 0 | 0 | -53.2375 | 0.030511 | 0 | 0 | 0 | -0.63169 | 0 | 0 | 0 | 0 | 0 | 0 | 0 | 0 | 1.1615 | 0.049628 | 5.1781e-05 | 0 | 1.8827 | 0 | 3.6087 | 3.6065 | 1.3493 | 27.6748 | 1.2663 | 3.1569 | 0.070574 | 0.01394 | 0 | 0.74789 | 0.18406 | 2.4916 | -6.5066 | 19.6877 | -0.63169 | 0 | 0.11274 | 0 | 1.7286 | 0.16959
2025_09_09 Hr 21 | 0 | 3.9788e-05 | 0 | 0.1574 | 0.1574 | 0.1574 | 0.1574 | 0.15511 | 0.1574 | 0 | 0 | 0.0052376 | 1.08 | 0.14854 | 1.5345 | 1.5345 | 7.7791 | 0 | 0.0001117 | 0.0040832 | 0.0038144 | 0.057554 | 0 | 0 | 0.0048439 | 1.2805 | 0.3316 | 7.0557 | 2.1271 | 0 | 0.55355 | 0.83819 | 0 | 0 | 0 | 0 | -62.003 | 0.030511 | 0 | 0 | 0 | -0.61683 | 0 | 0 | 0 | 0 | 0 | 0 | 0 | 0 | 1.2994 | 0.049628 | 5.1781e-05 | 0 | 1.8827 | 0 | 3.5823 | 3.5802 | 2.8204 | 27.6205 | 1.2663 | 3.1569 | 0.070574 | 0.01394 | 0 | 0.74789 | 0.18406 | 2.4916 | -14.1513 | 20.8481 | -0.61683 | 0 | 0.11274 | 0 | 1.7286 | 0.16959
2025_09_09 Hr 22 | 0 | 1.9689e-06 | 0 | 0.1574 | 0.1574 | 0.1574 | 0.1574 | 0.15511 | 0.1574 | 0 | 0 | 0.0052376 | 0.84 | 0.10291 | 1.5345 | 1.5345 | 7.7791 | 0 | 0.0001117 | 0.0040832 | 0.0038144 | 0.057554 | 0 | 0 | 0.0048439 | 1.2821 | 0.3316 | 7.0557 | 2.1271 | 0 | 0.55355 | 0.83819 | 0 | 0 | 0 | 0 | -53.9746 | 0.030511 | 0 | 0 | 0 | -0.54919 | 0 | 0 | 0 | 0 | 0 | 0 | 0 | 0 | 1.2994 | 0.049628 | 5.1781e-05 | 0 | 1.8827 | 0 | 3.6087 | 3.6065 | 2.1893 | 27.6748 | 1.2663 | 3.1569 | 0.070574 | 0.01394 | 0 | 0.74789 | 0.18406 | 2.4916 | -6.9217 | 19.9274 | -0.54919 | 0 | 0.11274 | 0 | 1.7286 | 0.16563
2025_09_09 Hr 23 | 0 | 0 | 0 | 0.1574 | 0.1574 | 0.1574 | 0.1574 | 0.15511 | 0.1574 | 0 | 0 | 0.0052376 | 0.78 | 0.066909 | 1.5345 | 1.5345 | 8.0155 | 0 | 0.0001117 | 0.0040832 | 0.0038144 | 0.057554 | 0 | 0 | 0.0048439 | 1.2821 | 0.3316 | 7.2038 | 2.1271 | 0 | 0.56781 | 0.83819 | 0 | 0 | 0 | 0 | -41.3611 | 0.030511 | 0 | 0 | 0 | -0.38391 | 0 | 0 | 0 | 0 | 0 | 0 | 0 | 0 | 1.0962 | 0.049628 | 5.1781e-05 | 0 | 1.8827 | 0 | 3.7031 | 3.7009 | 2.0413 | 28.248 | 1.2663 | 3.1569 | 0.070574 | 0.01394 | 0 | 0.74789 | 0.18406 | 2.4916 | 5.994 | 19.4911 | -0.38391 | 0 | 0.11274 | 0 | 1.7286 | 0.16234
2025_09_09 Hr 24 | 0 | 0 | 0 | 0.1574 | 0.1574 | 0.1574 | 0.1574 | 0.15511 | 0.1574 | 0 | 0 | 0.0052376 | 1.14 | 0.086986 | 1.5345 | 1.5345 | 8.0155 | 0 | 0.0001117 | 0.0040832 | 0.0038144 | 0.057554 | 0 | 0 | 0.0048439 | 1.2821 | 0.3316 | 7.2038 | 2.1271 | 0 | 0.56781 | 0.83819 | 0 | 0 | 0 | 0 | -39.2833 | 0.030511 | 0 | 0 | 0 | -0.34126 | 0 | 0 | 0 | 0 | 0 | 0 | 0 | 0 | 0.8929 | 0.049628 | 5.1781e-05 | 0 | 1.8827 | 0 | 3.7031 | 3.7009 | 1.9194 | 28.248 | 1.2663 | 3.1569 | 0.070574 | 0.01394 | 0 | 0.74789 | 0.18406 | 2.4916 | 8.166 | 19.5426 | -0.34126 | 0 | 0.11274 | 0 | 1.7286 | 0.15892
2025_09_10 Hr 01 | 0 | 0 | 0 | 0.14603 | 0.14603 | 0.14603 | 0.14603 | 0.14391 | 0.14603 | 0 | 0 | 0.0052376 | 1.77 | 0.13078 | 1.5345 | 1.5345 | 7.4371 | 0 | 0.0001117 | 0.0040832 | 0.0038144 | 0.057554 | 0 | 0 | 0.0048439 | 1.2821 | 0.30797 | 6.6836 | 2.1271 | 0 | 0.56781 | 0.83819 | 0 | 0 | 0 | 0 | -40.5612 | 0.030511 | 0 | 0 | 0 | -0.33039 | 0 | 0 | 0 | 0 | 0 | 0 | 0 | 0 | 1.1615 | 0.049628 | 5.1781e-05 | 0 | 1.8827 | 0 | 3.4357 | 3.4336 | 1.9194 | 26.5232 | 1.2663 | 3.1569 | 0.070574 | 0.01394 | 0 | 0.74789 | 0.18406 | 2.4916 | 6.1139 | 20.4823 | -0.33039 | 0 | 0.11274 | 0 | 1.7286 | 0.1562
2025_09_10 Hr 02 | 0 | 0 | 0 | 0.14603 | 0.14603 | 0.14603 | 0.14603 | 0.14391 | 0.14603 | 0 | 0 | 0.0052376 | 2.13 | 0.15357 | 1.5345 | 1.5345 | 7.4371 | 0 | 0.0001117 | 0.0040832 | 0.0038144 | 0.057554 | 0 | 0 | 0.0048439 | 1.2821 | 0.30797 | 6.6836 | 2.1271 | 0 | 0.56781 | 0.83819 | 0 | 0 | 0 | 0 | -40.7854 | 0.030511 | 0 | 0.023947 | 0 | -0.32235 | 0 | 0 | 0 | 0 | 0 | 0 | 0 | 0 | 1.7785 | 0.049628 | 5.1781e-05 | 0 | 1.8827 | 0 | 3.4357 | 3.4336 | 1.5016 | 26.5232 | 1.2663 | 3.1569 | 0.070574 | 0.01394 | 0 | 0.74789 | 0.18406 | 2.4916 | 6.4781 | 21.0626 | -0.32235 | 0 | 0.11274 | 0 | 1.7286 | 0.15453
2025_09_10 Hr 03 | 0 | 0 | 0 | 0.14603 | 0.14603 | 0.14603 | 0.14603 | 0.14391 | 0.14603 | 0 | 0 | 0.0052376 | 2.1 | 0.14439 | 1.5345 | 1.5345 | 7.4371 | 0 | 0.0001117 | 0.0040832 | 0.0038144 | 0.057554 | 0 | 0 | 0.0048439 | 1.2821 | 0.30797 | 6.6836 | 2.1271 | 0 | 0.56781 | 0.83819 | 0 | 0 | 0 | 0 | -39.7039 | 0.030511 | 0 | 0.022837 | 0 | -0.3073 | 0 | 0 | 0 | 0 | 0 | 0 | 0 | 0 | 2.0544 | 0.049628 | 5.1781e-05 | 0 | 1.8827 | 0 | 3.4357 | 3.4336 | 1.2927 | 26.5232 | 1.2663 | 3.1569 | 0.070574 | 0.01394 | 0 | 0.74789 | 0.18406 | 2.4916 | 7.6017 | 21.0896 | -0.3073 | 0 | 0.11274 | 0 | 1.7286 | 0.15381
2025_09_10 Hr 04 | 0 | 0 | 0 | 0.14603 | 0.14603 | 0.14603 | 0.14603 | 0.14391 | 0.14603 | 0 | 0 | 0.0052376 | 1.86 | 0.1329 | 1.5345 | 1.5345 | 7.4371 | 0 | 0.0001117 | 0.0040832 | 0.0038144 | 0.057554 | 0 | 0 | 0.0048439 | 1.2821 | 0.30797 | 6.6836 | 2.1271 | 0 | 0.56781 | 0.83819 | 0 | 0 | 0 | 0 | -40.4001 | 0.030511 | 0 | 0.023733 | 0 | -0.31944 | 0 | 0 | 0 | 0 | 0 | 0 | 0 | 0 | 1.8511 | 0.049628 | 5.1781e-05 | 0 | 1.8827 | 0 | 3.4357 | 3.4336 | 1.5016 | 26.5232 | 1.2663 | 3.1569 | 0.070574 | 0.01394 | 0 | 0.74789 | 0.18406 | 2.4916 | 6.6472 | 20.8435 | -0.31944 | 0 | 0.11274 | 0 | 1.7286 | 0.15351
2025_09_10 Hr 05 | 0 | 0 | 0 | 0.14603 | 0.14603 | 0.14603 | 0.14603 | 0.14391 | 0.14603 | 0 | 0 | 0.0052376 | 1.68 | 0.18935 | 1.5345 | 1.5345 | 7.4371 | 0 | 0.0001117 | 0.0040832 | 0.0038144 | 0.057554 | 0 | 0 | 0.0048439 | 1.2821 | 0.30797 | 6.6836 | 2.1271 | 0 | 0.56781 | 0.83819 | 0 | 0 | 0 | 0 | -62.7212 | 0.030511 | 0 | 0.037435 | 0 | -0.50509 | 0 | 0 | 0 | 0 | 0 | 0 | 0 | 0 | 1.2994 | 0.049628 | 5.1781e-05 | 0 | 1.8827 | 0 | 3.4357 | 3.4336 | 1.741 | 26.5232 | 1.2663 | 3.1569 | 0.070574 | 0.01394 | 0 | 0.74789 | 0.18406 | 2.4916 | -16.2948 | 20.4082 | -0.50509 | 0 | 0.11274 | 0 | 1.7286 | 0.1541
2025_09_10 Hr 06 | 0 | 0 | 0 | 0.14603 | 0.14603 | 0.14603 | 0.14603 | 0.14391 | 0.14603 | 0 | 0 | 0.0052376 | 1.41 | 0.11059 | 1.5345 | 1.5345 | 7.4371 | 0 | 0.0001117 | 0.0040832 | 0.0038144 | 0.057554 | 0 | 0 | 0.0048439 | 1.2821 | 0.30797 | 6.6836 | 2.1271 | 0 | 0.56781 | 0.83819 | 0 | 0 | 0 | 0 | -45.2578 | 0.030511 | 0 | 0 | 0 | -0.35084 | 0 | 0 | 0 | 0 | 0 | 0 | 0 | 0 | 1.5753 | 0.049628 | 5.1781e-05 | 0 | 1.8827 | 0 | 3.4357 | 3.4336 | 1.7715 | 26.5232 | 1.2663 | 3.1569 | 0.070574 | 0.01394 | 0 | 0.74789 | 0.18406 | 2.4916 | 1.2862 | 20.3717 | -0.35084 | 0 | 0.11274 | 0 | 1.7286 | 0.16002
2025_09_10 Hr 07 | 0 | 0 | 0 | 0.14603 | 0.14603 | 0.14603 | 0.14603 | 0.14391 | 0.14603 | 0 | 0 | 0.0052376 | 0.42 | 0.040755 | 1.5345 | 1.5345 | 7.2178 | 0 | 0.0001117 | 0.0040832 | 0.0038144 | 0.057554 | 0 | 0 | 0.0048439 | 1.2821 | 0.30797 | 6.5463 | 2.1271 | 0 | 0.55355 | 0.83819 | 0 | 0 | 0 | 0 | -48.6699 | 0.030511 | 0 | 0 | 0 | -0.43456 | 0 | 0 | 0 | 0 | 0 | 0 | 0 | 0 | 1.6406 | 0.049628 | 5.1781e-05 | 0 | 1.8827 | 0 | 3.3481 | 3.3461 | 1.7715 | 25.9914 | 1.2663 | 3.1569 | 0.070574 | 0.01394 | 0 | 0.74789 | 0.18406 | 2.4916 | -3.7449 | 19.3682 | -0.43456 | 0 | 0.11274 | 0 | 1.7286 | 0.16529
2025_09_10 Hr 08 | 0.24927 | 7.0081e-06 | 0 | 0.14603 | 0.14603 | 0.14603 | 0.14603 | 0.14391 | 0.14603 | 0 | 0 | 0.0052376 | 0.15 | 0.013082 | 1.5345 | 1.5345 | 7.2178 | 0 | 0.0001117 | 0.0040832 | 0.0038144 | 0.057554 | 0 | 0 | 0.0048439 | 1.2821 | 0.30797 | 6.5463 | 2.1271 | 0 | 0.55355 | 0.83819 | 0 | 0 | 0 | 0 | -41.8849 | 0.030511 | 0 | 0 | 0 | -0.39036 | 0 | 0 | 0 | 0 | 0 | 0 | 0 | 0 | 1.51 | 0.049628 | 5.1781e-05 | 0 | 1.8827 | 0 | 3.3481 | 3.3461 | 1.4407 | 25.9914 | 1.2663 | 3.1569 | 0.070574 | 0.01394 | -0.24927 | 0.74789 | 0.18406 | 2.4916 | 2.3283 | 18.8614 | -0.63962 | 0 | 0.11274 | 0 | 1.7286 | 0.16837
2025_09_10 Hr 09 | 0.45429 | 7.566e-05 | 0 | 0.14603 | 0.14603 | 0.14603 | 0.14603 | 0.14391 | 0.14603 | 0 | 0 | 0.0052376 | 0.06 | 0.0053295 | 1.5345 | 1.5345 | 7.2178 | 0 | 0.0001117 | 0.0040832 | 0.0038144 | 0.057554 | 0 | 0 | 0.0048439 | 1.2821 | 0.30797 | 6.5463 | 2.1271 | 0 | 0.55355 | 0.83819 | 0 | 0 | 0 | 0 | -38.0191 | 0.030511 | 0 | 0 | 0 | -0.39761 | 0 | 0 | 0 | 0 | 0 | 0 | 0 | 0 | 1.1615 | 0.049628 | 5.1781e-05 | 0 | 1.8827 | 0 | 3.3481 | 3.3461 | 1.2622 | 25.9914 | 1.2663 | 3.1569 | 0.070574 | 0.01394 | -0.45429 | 0.74789 | 0.18406 | 2.4916 | 5.5616 | 18.4412 | -0.8519 | 0 | 0.11274 | 0 | 1.7286 | 0.1677
2025_09_10 Hr 10 | 0.56734 | 0.00023037 | 0 | 0.14603 | 0.14603 | 0.14603 | 0.14603 | 0.14391 | 0.14603 | 0 | 0 | 0.0052376 | 0.09 | 0.0090215 | 1.5345 | 1.5345 | 7.2178 | 0 | 0.0001117 | 0.0040832 | 0.0038144 | 0.057554 | 0 | 0 | 0.0048439 | 1.2821 | 0.30797 | 6.5463 | 2.1271 | 0 | 0.55355 | 0.83819 | 0 | 0 | 0 | 0 | -40.5579 | 0.030511 | 0 | 0 | 0 | -0.44897 | 0 | 0 | 0 | 0 | 0 | 0 | 0 | 0 | 0.82031 | 0.049628 | 5.1781e-05 | 0 | 1.8827 | 0 | 3.3481 | 3.3461 | 1.0185 | 25.9914 | 1.2663 | 3.1569 | 0.070574 | 0.01394 | -0.56734 | 0.74789 | 0.18406 | 2.4916 | 2.4202 | 18.003 | -1.0163 | 0 | 0.11274 | 0 | 1.7286 | 0.16757
2025_09_10 Hr 11 | 0.72637 | 0.00052538 | 0 | 0.14603 | 0.14603 | 0.14603 | 0.14603 | 0.14391 | 0.14603 | 0 | 0 | 0.0052376 | 0.09 | 0.009252 | 1.5345 | 1.5345 | 7.2178 | 0 | 0.0001117 | 0.0040832 | 0.0038144 | 0.057554 | 0 | 0 | 0.0048439 | 1.2821 | 0.30797 | 6.5463 | 2.1271 | 0 | 0.55355 | 0.83819 | 0 | 0 | 0 | 0 | -42.5472 | 0.030511 | 0 | 0 | 0 | -0.4605 | 0 | 0 | 0 | 0 | 0 | 0 | 0 | 0 | 0.82031 | 0.049628 | 5.1781e-05 | 0 | 1.8827 | 0 | 3.3481 | 3.3461 | 1.2013 | 25.9914 | 1.2663 | 3.1569 | 0.070574 | 0.01394 | -0.72637 | 0.74789 | 0.18406 | 2.4916 | 0.60467 | 18.3474 | -1.1869 | 0 | 0.11274 | 0 | 1.7286 | 0.16954
2025_09_10 Hr 12 | 0.7263 | 0.00080544 | 0 | 0.14603 | 0.14603 | 0.14603 | 0.14603 | 0.14391 | 0.14603 | 0 | 0 | 0.0052376 | 0.15 | 0.014683 | 1.5345 | 1.5345 | 7.2178 | 0 | 0.0001117 | 0.0040832 | 0.0038144 | 0.057554 | 0 | 0 | 0.0048439 | 1.2821 | 0.30797 | 6.5463 | 2.1271 | 0 | 0.55355 | 0.83819 | 0 | 0 | 0 | 0 | -36.9565 | 0.030511 | 0 | 0 | 0 | -0.43838 | 0 | 0 | 0 | 0 | 0 | 0 | 0 | 0 | 0.61705 | 0.049628 | 5.1781e-05 | 0 | 1.8827 | 0 | 3.3481 | 3.3461 | 0.80956 | 25.9914 | 1.2663 | 3.1569 | 0.070574 | 0.01394 | -0.7263 | 0.74789 | 0.18406 | 2.4916 | 5.6881 | 17.8179 | -1.1647 | 0 | 0.11274 | 0 | 1.7286 | 0.1694
2025_09_10 Hr 13 | 0.76589 | 0.00096508 | 0 | 0.14603 | 0.14603 | 0.14603 | 0.14603 | 0.14391 | 0.14603 | 0 | 0 | 0.0052376 | 0.18 | 0.017184 | 1.5345 | 1.5345 | 7.2178 | 0 | 0.0001117 | 0.0040832 | 0.0038144 | 0.057554 | 0 | 0 | 0.0048439 | 1.2821 | 0.30797 | 6.5463 | 2.1271 | 0 | 0.55355 | 0.83819 | 0 | 0 | 0 | 0 | -38.1845 | 0.030511 | 0 | 0 | 0 | -0.42751 | 0 | 0 | 0 | 0 | 0 | 0 | 0 | 0 | 0.61705 | 0.049628 | 5.1781e-05 | 0 | 1.8827 | 0 | 3.3481 | 3.3461 | 1.1708 | 25.9914 | 1.2663 | 3.1569 | 0.070574 | 0.01394 | -0.76589 | 0.74789 | 0.18406 | 2.4916 | 4.8663 | 18.2528 | -1.1934 | 0 | 0.11274 | 0 | 1.7286 | 0.17077
2025_09_10 Hr 14 | 0.77149 | 0.0011272 | 0 | 0.14603 | 0.14603 | 0.14603 | 0.14603 | 0.14391 | 0.14603 | 0 | 0 | 0.0052376 | 0.21 | 0.022316 | 1.5345 | 1.5345 | 7.2178 | 0 | 0.0001117 | 0.0040832 | 0.0038144 | 0.057554 | 0 | 0 | 0.0048439 | 1.2821 | 0.30797 | 6.5463 | 2.1271 | 0 | 0.55355 | 0.83819 | 0 | 0 | 0 | 0 | -42.9509 | 0.030511 | 0 | 0 | 0 | -0.4761 | 0 | 0 | 0 | 0 | 0 | 0 | 0 | 0 | 0.47912 | 0.049628 | 5.1781e-05 | 0 | 1.8827 | 0 | 3.3481 | 3.3461 | 1.741 | 25.9914 | 1.2663 | 3.1569 | 0.070574 | 0.01394 | -0.77149 | 0.74789 | 0.18406 | 2.4916 | 0.51865 | 18.7257 | -1.2476 | 0 | 0.11274 | 0 | 1.7286 | 0.17061
2025_09_10 Hr 15 | 0.77025 | 0.0011562 | 0 | 0.14603 | 0.14603 | 0.14603 | 0.14603 | 0.14391 | 0.14603 | 0 | 0 | 0.0052376 | 0.18 | 0.01983 | 1.5345 | 1.5345 | 7.2178 | 0 | 0.0001117 | 0.0040832 | 0.0038144 | 0.057554 | 0 | 0 | 0.0048439 | 1.2821 | 0.30797 | 6.5463 | 2.1271 | 0 | 0.55355 | 0.83819 | 0 | 0 | 0 | 0 | -44.0405 | 0.030511 | 0 | 0 | 0 | -0.49365 | 0 | 0 | 0 | 0 | 0 | 0 | 0 | 0 | 0.61705 | 0.049628 | 5.1781e-05 | 0 | 1.8827 | 0 | 3.3481 | 3.3461 | 1.8324 | 25.9914 | 1.2663 | 3.1569 | 0.070574 | 0.01394 | -0.77025 | 0.74789 | 0.18406 | 2.4916 | -0.39157 | 18.9214 | -1.2639 | 0 | 0.11274 | 0 | 1.7286 | 0.17061
2025_09_10 Hr 16 | 0.78238 | 0.0011648 | 0 | 0.14603 | 0.14603 | 0.14603 | 0.14603 | 0.14391 | 0.14603 | 0 | 0 | 0.0052376 | 0.39 | 0.045225 | 1.5345 | 1.5345 | 7.2178 | 0 | 0.0001117 | 0.0040832 | 0.0038144 | 0.057554 | 0 | 0 | 0.0048439 | 1.2805 | 0.30797 | 6.5463 | 2.1271 | 0 | 0.55355 | 0.83819 | 0 | 0 | 0 | 0 | -43.2428 | 0.030511 | 0 | 0 | 0 | -0.51972 | 0 | 0 | 0 | 0 | 0 | 0 | 0 | 0 | 0.82031 | 0.049628 | 5.1781e-05 | 0 | 1.8827 | 0 | 3.3237 | 3.3217 | 1.3493 | 25.9409 | 1.2663 | 3.1569 | 0.070574 | 0.01394 | -0.78238 | 0.74789 | 0.18406 | 2.4916 | 0.28462 | 18.8886 | -1.3021 | 0 | 0.11274 | 0 | 1.7286 | 0.17017
2025_09_10 Hr 17 | 0.70363 | 0.00094584 | 0 | 0.14603 | 0.14603 | 0.14603 | 0.14603 | 0.14391 | 0.14603 | 0 | 0 | 0.0052376 | 0.81 | 0.089103 | 1.5345 | 1.5345 | 7.2178 | 0 | 0.0001117 | 0.0040832 | 0.0038144 | 0.057554 | 0 | 0 | 0.0048439 | 1.2821 | 0.30797 | 6.5463 | 2.1271 | 0 | 0.55355 | 0.83819 | 0 | 0 | 0 | 0 | -40.8172 | 0.030511 | 0 | 0 | 0 | -0.49292 | 0 | 0 | 0 | 0 | 0 | 0 | 0 | 0 | 0.8929 | 0.049628 | 5.1781e-05 | 0 | 1.8827 | 0 | 3.3481 | 3.3461 | 0.72251 | 25.9914 | 1.2663 | 3.1569 | 0.070574 | 0.01394 | -0.70363 | 0.74789 | 0.18406 | 2.4916 | 2.6977 | 18.7201 | -1.1966 | 0 | 0.11274 | 0 | 1.7286 | 0.17087
2025_09_10 Hr 18 | 0.54329 | 0.000756 | 0 | 0.14603 | 0.14603 | 0.14603 | 0.14603 | 0.14391 | 0.14603 | 0 | 0 | 0.0052376 | 1.35 | 0.15489 | 1.5345 | 1.5345 | 7.2178 | 0 | 0.0001117 | 0.0040832 | 0.0038144 | 0.057554 | 0 | 0 | 0.0048439 | 1.2821 | 0.30797 | 6.5463 | 2.1271 | 0 | 0.55355 | 0.83819 | 0 | 0 | 0 | 0 | -44.9886 | 0.030511 | 0 | 0 | 0 | -0.51419 | 0 | 0 | 0 | 0 | 0 | 0 | 0 | 0 | 0.8929 | 0.049628 | 5.1781e-05 | 0 | 1.8827 | 0 | 3.3481 | 3.3461 | 0.23939 | 25.9914 | 1.2663 | 3.1569 | 0.070574 | 0.01394 | -0.54329 | 0.74789 | 0.18406 | 2.4916 | -1.3716 | 18.6831 | -1.0575 | 0 | 0.11274 | 0 | 1.7286 | 0.17175
2025_09_10 Hr 19 | 0.11348 | 0.00040178 | 0 | 0.14603 | 0.14603 | 0.14603 | 0.14603 | 0.14391 | 0.14603 | 0 | 0 | 0.0052376 | 1.05 | 0.093083 | 1.5345 | 1.5345 | 7.2178 | 0 | 0.0001117 | 0.0040832 | 0.0038144 | 0.057554 | 0 | 0 | 0.0048439 | 1.2821 | 0.30797 | 6.5463 | 2.1271 | 0 | 0.55355 | 0.83819 | 0 | 0 | 0 | 0 | -32.2198 | 0.030511 | 0 | 0 | 0 | -0.39683 | 0 | 0 | 0 | 0 | 0 | 0 | 0 | 0 | 0.82031 | 0.049628 | 5.1781e-05 | 0 | 1.8827 | 0 | 3.3481 | 3.3461 | 0.14798 | 25.9914 | 1.2663 | 3.1569 | 0.070574 | 0.01394 | -0.11348 | 0.74789 | 0.18406 | 2.4916 | 10.9874 | 17.726 | -0.51031 | 0 | 0.11274 | 0 | 1.7286 | 0.17069
2025_09_10 Hr 20 | 0 | 0.00016476 | 0 | 0.14603 | 0.14603 | 0.14603 | 0.14603 | 0.14391 | 0.14603 | 0 | 0 | 0.0052376 | 1.86 | 0.14782 | 1.5345 | 1.5345 | 7.2178 | 0 | 0.0001117 | 0.0040832 | 0.0038144 | 0.057554 | 0 | 0 | 0.0048439 | 1.2152 | 0.30797 | 6.5463 | 2.1271 | 0 | 0.55355 | 0.83819 | 0 | 0 | 0 | 0 | -33.1132 | 0.030511 | 0 | 0 | 0 | -0.35553 | 0 | 0 | 0 | 0 | 0 | 0 | 0 | 0 | 0.68238 | 0.049628 | 5.1781e-05 | 0 | 1.8827 | 0 | 3.2735 | 3.2715 | 0.14798 | 25.7753 | 1.2663 | 3.1569 | 0.070574 | 0.01394 | 0 | 0.74789 | 0.18406 | 2.4916 | 10.6463 | 18.3397 | -0.35553 | 0 | 0.11274 | 0 | 1.7286 | 0.17125
2025_09_10 Hr 21 | 0 | 4.0202e-05 | 0 | 0.14603 | 0.14603 | 0.14603 | 0.14603 | 0.14391 | 0.14603 | 0 | 0 | 0.0052376 | 1.95 | 0.15243 | 1.5345 | 1.5345 | 7.2016 | 0 | 0.0001117 | 0.0040832 | 0.0038144 | 0.057554 | 0 | 0 | 0.0048439 | 0.86324 | 0.30797 | 6.5335 | 2.1271 | 0 | 0.55226 | 0.83819 | 0 | 0 | 0 | 0 | -34.9646 | 0.030511 | 0 | 0 | 0 | -0.34966 | 0 | 0 | 0 | 0 | 0 | 0 | 0 | 0 | 0.68238 | 0.049628 | 5.1781e-05 | 0 | 1.8827 | 0 | 3.2708 | 3.2689 | 0.84002 | 25.3891 | 1.2663 | 3.1569 | 0.070574 | 0.01394 | 0 | 0.74789 | 0.18406 | 2.4916 | 9.199 | 19.1242 | -0.34966 | 0 | 0.11274 | 0 | 1.7286 | 0.17051
2025_09_10 Hr 22 | 0 | 1.0814e-06 | 0 | 0.14603 | 0.14603 | 0.14603 | 0.14603 | 0.14391 | 0.14603 | 0 | 0 | 0.0052376 | 1.74 | 0.11708 | 1.5345 | 1.5345 | 7.2178 | 0 | 0.0001117 | 0.0040832 | 0.0038144 | 0.057554 | 0 | 0 | 0.0048439 | 1.1274 | 0.30797 | 6.5463 | 2.1271 | 0 | 0.55355 | 0.83819 | 0 | 0 | 0 | 0 | -33.8141 | 0.030511 | 0 | 0 | 0 | -0.30069 | 0 | 0 | 0 | 0 | 0 | 0 | 0 | 0 | 0.82031 | 0.049628 | 5.1781e-05 | 0 | 1.8827 | 0 | 3.3481 | 3.3461 | 1.8019 | 25.8367 | 1.2663 | 3.1569 | 0.070574 | 0.01394 | 0 | 0.74789 | 0.18406 | 2.4916 | 11.6981 | 19.9762 | -0.30069 | 0 | 0.11274 | 0 | 1.7286 | 0.16684
2025_09_10 Hr 23 | 0 | 0 | 0 | 0.14603 | 0.14603 | 0.14603 | 0.14603 | 0.14391 | 0.14603 | 0 | 0 | 0.0052376 | 1.35 | 0.080947 | 1.5345 | 1.5345 | 7.4371 | 0 | 0.0001117 | 0.0040832 | 0.0038144 | 0.057554 | 0 | 0 | 0.0048439 | 1.2798 | 0 | 6.6836 | 2.1271 | 0 | 0.56781 | 0.83819 | 0 | 0 | 0 | 0 | -31.4938 | 0.030511 | 0 | 0 | 0 | -0.26772 | 0 | 0 | 0 | 0 | 0 | 0 | 0 | 0 | 0.82031 | 0.049628 | 5.1781e-05 | 0 | 1.8827 | 0 | 3.4357 | 3.4336 | 1.9194 | 26.2129 | 1.2663 | 3.1569 | 0.070574 | 0.01394 | 0 | 0.74789 | 0.18406 | 2.4916 | 14.1284 | 19.6771 | -0.26772 | 0 | 0.11274 | 0 | 1.7286 | 0.16204
2025_09_10 Hr 24 | 0 | 0 | 0 | 0 | 0 | 0 | 0 | 0 | 0 | 0 | 0 | 0.0052376 | 1.08 | 0.057365 | 1.5345 | 1.5345 | 7.4371 | 0 | 0.0001117 | 0.0040832 | 0.0038144 | 0.057554 | 0 | 0 | 0.0048439 | 1.0144 | 0 | 6.6836 | 2.1271 | 0 | 0.56781 | 0.83819 | 0 | 0 | 0 | 0 | -18.2298 | 0.030511 | 0 | 0.0091056 | 0 | -0.23692 | 0 | 0 | 0 | 0 | 0 | 0 | 0 | 0 | 0.61705 | 0.049628 | 5.1781e-05 | 0 | 1.8827 | 0 | 0 | 0 | 1.6191 | 18.2041 | 1.2663 | 3.1569 | 0.070574 | 0.01394 | 0 | 0.74789 | 0.18406 | 2.4916 | 18.6144 | 18.877 | -0.23692 | 0 | 0.11274 | 0 | 1.7286 | 0.15911
2025_09_11 Hr 01 | 0 | 0 | 0 | 0 | 0 | 0 | 0 | 0 | 0 | 0 | 0 | 0.0052376 | 0.78 | 0.040979 | 1.5345 | 1.5345 | 6.8227 | 0 | 0.0001117 | 0.0040832 | 0.0038144 | 0.057554 | 0 | 0 | 0.0048439 | 0.55446 | 0 | 6.131 | 2.1271 | 0 | 0.56781 | 0.83819 | 0 | 0 | 0 | 0 | -15.1256 | 0.030511 | 0 | 0.0090064 | 0 | -0.23432 | 0 | 0 | 0 | 0 | 0 | 0 | 0 | 0 | 0.95824 | 0.049628 | 5.1781e-05 | 0 | 1.8827 | 0 | 0 | 0 | 0.96189 | 16.577 | 1.2663 | 3.1569 | 0.070574 | 0.01394 | 0 | 0.74789 | 0.18406 | 2.4916 | 19.46 | 18.2429 | -0.23432 | 0 | 0.11274 | 0 | 1.7286 | 0.15744
2025_09_11 Hr 02 | 0 | 0 | 0 | 0 | 0 | 0 | 0 | 0 | 0 | 0 | 0 | 0.0052376 | 0.93 | 0.048675 | 1.5345 | 1.5345 | 6.8227 | 0 | 0.0001117 | 0.0040832 | 0.0038144 | 0.057554 | 0 | 0 | 0.0048439 | 0.55446 | 0 | 6.131 | 2.1271 | 0 | 0.56781 | 0.83819 | 0 | 0 | 0 | 0 | -16.8599 | 0.030511 | 0 | 0.0089723 | 0 | -0.23342 | 0 | 0 | 0 | 0 | 0 | 0 | 0 | 0 | 1.5753 | 0.049628 | 5.1781e-05 | 0 | 1.8827 | 0 | 0 | 0 | 0.96189 | 16.577 | 1.2663 | 3.1569 | 0.070574 | 0.01394 | 0 | 0.74789 | 0.18406 | 2.4916 | 18.5006 | 19.0169 | -0.23342 | 0 | 0.11274 | 0 | 1.7286 | 0.15666
2025_09_11 Hr 03 | 0 | 0 | 0 | 0 | 0 | 0 | 0 | 0 | 0 | 0 | 0 | 0.0052376 | 1.14 | 0.058883 | 1.5345 | 1.5345 | 6.8227 | 0 | 0.0001117 | 0.0040832 | 0.0038144 | 0.057554 | 0 | 0 | 0.0048439 | 0.55446 | 0 | 6.131 | 2.1271 | 0 | 0.56781 | 0.83819 | 0 | 0 | 0 | 0 | -18.0963 | 0.030511 | 0 | 0.0088545 | 0 | -0.23033 | 0 | 0 | 0 | 0 | 0 | 0 | 0 | 0 | 1.6406 | 0.049628 | 5.1781e-05 | 0 | 1.8827 | 0 | 0 | 0 | 1.2622 | 16.577 | 1.2663 | 3.1569 | 0.070574 | 0.01394 | 0 | 0.74789 | 0.18406 | 2.4916 | 17.8525 | 19.6021 | -0.23033 | 0 | 0.11274 | 0 | 1.7286 | 0.15601
2025_09_11 Hr 04 | 0 | 0 | 0 | 0.13396 | 0.13396 | 0.13396 | 0.13396 | 0.13201 | 0.13396 | 0 | 0 | 0.0052376 | 1.32 | 0.07964 | 1.5345 | 1.5345 | 6.8227 | 0 | 0.0001117 | 0.0040832 | 0.0038144 | 0.057554 | 0 | 0 | 0.0048439 | 0.60971 | 0 | 6.131 | 2.1271 | 0 | 0.56781 | 0.83819 | 0 | 0 | 0 | 0 | -23.7558 | 0.030511 | 0 | 0.026504 | 0 | -0.2694 | 0 | 0 | 0 | 0 | 0 | 0 | 0 | 0 | 1.4374 | 0.049628 | 5.1781e-05 | 0 | 1.8827 | 0 | 0 | 0 | 1.7715 | 17.4341 | 1.2663 | 3.1569 | 0.070574 | 0.01394 | 0 | 0.74789 | 0.18406 | 2.4916 | 13.5168 | 20.108 | -0.2694 | 0 | 0.11274 | 0 | 1.7286 | 0.15516
2025_09_11 Hr 05 | 0 | 0 | 0 | 0.13396 | 0.13396 | 0.13396 | 0.13396 | 0.13201 | 0.13396 | 0 | 0 | 0.0052376 | 1.17 | 0.10939 | 1.5345 | 1.5345 | 6.8227 | 0 | 0.0001117 | 0.0040832 | 0.0038144 | 0.057554 | 0 | 0 | 0.0048439 | 1.0508 | 0.29107 | 6.131 | 2.1271 | 0 | 0.56781 | 0.83819 | 0 | 0 | 0 | 0 | -38.3962 | 0.030511 | 0 | 0.010017 | 0 | -0.41862 | 0 | 0 | 0 | 0 | 0 | 0 | 0 | 0 | 1.4374 | 0.049628 | 5.1781e-05 | 0 | 1.8827 | 0 | 0 | 0 | 1.8019 | 18.0166 | 1.2663 | 3.1569 | 0.070574 | 0.01394 | 0 | 0.74789 | 0.18406 | 2.4916 | -0.7782 | 20.02 | -0.41862 | 0 | 0.11274 | 0 | 1.7286 | 0.15696
2025_09_11 Hr 06 | 0 | 0 | 0 | 0.13396 | 0.13396 | 0.13396 | 0.13396 | 0.13201 | 0.13396 | 0 | 0 | 0.0052376 | 0.84 | 0.059625 | 1.5345 | 1.5345 | 6.8227 | 0 | 0.0001117 | 0.0040832 | 0.0038144 | 0.057554 | 0 | 0 | 0.0048439 | 1.2645 | 0.28287 | 6.131 | 2.1271 | 0 | 0.56781 | 0.83819 | 0 | 0 | 0 | 0 | -28.629 | 0.030511 | 0 | 0.0076053 | 0 | -0.31732 | 0 | 0 | 0 | 0 | 0 | 0 | 0 | 0 | 1.7132 | 0.049628 | 5.1781e-05 | 0 | 1.8827 | 0 | 0 | 0 | 1.3797 | 18.3717 | 1.2663 | 3.1569 | 0.070574 | 0.01394 | 0 | 0.74789 | 0.18406 | 2.4916 | 8.9228 | 19.4974 | -0.31732 | 0 | 0.11274 | 0 | 1.7286 | 0.16044
2025_09_11 Hr 07 | 0 | 0 | 0 | 0.13396 | 0.13396 | 0.13396 | 0.13396 | 0.13201 | 0.13396 | 0 | 0 | 0.0052376 | 0.51 | 0.045105 | 1.5345 | 1.5345 | 6.6215 | 0 | 0.0001117 | 0.0040832 | 0.0038144 | 0.057554 | 0 | 0 | 0.0048439 | 1.2821 | 0.28287 | 6.005 | 2.1271 | 0 | 0.55355 | 0.83819 | 0 | 0 | 0 | 0 | -29.405 | 0.030511 | 0 | 0.0094758 | 0 | -0.39589 | 0 | 0 | 0 | 0 | 0 | 0 | 0 | 0 | 1.9165 | 0.049628 | 5.1781e-05 | 0 | 1.8827 | 0 | 0 | 0 | 1.4102 | 18.0622 | 1.2663 | 3.1569 | 0.070574 | 0.01394 | 0 | 0.74789 | 0.18406 | 2.4916 | 7.6384 | 19.3771 | -0.39589 | 0 | 0.11274 | 0 | 1.7286 | 0.16522
2025_09_11 Hr 08 | 0.27223 | 2.9104e-05 | 0 | 0.13396 | 0.13396 | 0.13396 | 0.13396 | 0.13201 | 0.13396 | 0 | 0 | 0.0052376 | 0.39 | 0.039237 | 1.5345 | 1.5345 | 6.6215 | 0 | 0.0001117 | 0.0040832 | 0.0038144 | 0.057554 | 0 | 0 | 0.0048439 | 1.2821 | 0.28287 | 6.005 | 2.1271 | 0 | 0.55355 | 0.83819 | 0 | 0 | 0 | 0 | -46.0758 | 0.030511 | 0 | 0 | 0 | -0.45063 | 0 | 0 | 0 | 0 | 0 | 0 | 0 | 0 | 2.0544 | 0.049628 | 5.1781e-05 | 0 | 1.8827 | 0 | 4.144 | 4.1422 | 1.2317 | 23.9244 | 1.2663 | 3.1569 | 0.070574 | 0.01394 | -0.27223 | 0.74789 | 0.18406 | 2.4916 | -3.3883 | 19.486 | -0.72286 | 0 | 0.11274 | 0 | 1.7286 | 0.16826
2025_09_11 Hr 09 | 0.69426 | 0.00013846 | 0 | 0.13396 | 0.13396 | 0.13396 | 0.13396 | 0.13201 | 0.13396 | 0 | 0 | 0.0052376 | 0.3 | 0.028094 | 1.5345 | 1.5345 | 6.6215 | 0 | 0.0001117 | 0.0040832 | 0.0038144 | 0.057554 | 0 | 0 | 0.0048439 | 1.2821 | 0.28287 | 6.005 | 2.1271 | 0 | 0.55355 | 0.83819 | 0 | 0 | 0 | 0 | -43.1614 | 0.030511 | 0 | 0 | 0 | -0.4193 | 0 | 0 | 0 | 0 | 0 | 0 | 0 | 0 | 1.8511 | 0.049628 | 5.1781e-05 | 0 | 1.8827 | 0 | 3.0713 | 3.0694 | 0.80956 | 24.2029 | 1.2663 | 3.1569 | 0.070574 | 0.01394 | -0.69426 | 0.74789 | 0.18406 | 2.4916 | -0.88934 | 19.1827 | -1.1136 | 0 | 0.11274 | 0 | 1.7286 | 0.16947
2025_09_11 Hr 10 | 0.76676 | 0.0003813 | 0 | 0.13396 | 0.13396 | 0.13396 | 0.13396 | 0.13201 | 0.13396 | 0 | 0 | 0.0052376 | 0.21 | 0.018591 | 1.5345 | 1.5345 | 6.6215 | 0 | 0.0001117 | 0.0040832 | 0.0038144 | 0.057554 | 0 | 0 | 0.0048439 | 1.2821 | 0.28287 | 6.005 | 2.1271 | 0 | 0.55355 | 0.83819 | 0 | 0 | 0 | 0 | -37.9667 | 0.030511 | 0 | 0 | 0 | -0.39627 | 0 | 0 | 0 | 0 | 0 | 0 | 0 | 0 | 1.8511 | 0.049628 | 5.1781e-05 | 0 | 1.8827 | 0 | 3.0713 | 3.0694 | 0.63111 | 24.2029 | 1.2663 | 3.1569 | 0.070574 | 0.01394 | -0.76676 | 0.74789 | 0.18406 | 2.4916 | 4.051 | 18.9779 | -1.163 | 0 | 0.11274 | 0 | 1.7286 | 0.16981
2025_09_11 Hr 11 | 0.78972 | 0.00069162 | 0 | 0.13396 | 0.13396 | 0.13396 | 0.13396 | 0.13201 | 0.13396 | 0 | 0 | 0.0052376 | 0.21 | 0.019561 | 1.5345 | 1.5345 | 6.6215 | 0 | 0.0001117 | 0.0040832 | 0.0038144 | 0.057554 | 0 | 0 | 0.0048439 | 1.2821 | 0.28287 | 6.005 | 2.1271 | 0 | 0.55355 | 0.83819 | 0 | 0 | 0 | 0 | -38.2722 | 0.030511 | 0 | 0 | 0 | -0.41706 | 0 | 0 | 0 | 0 | 0 | 0 | 0 | 0 | 1.7785 | 0.049628 | 5.1781e-05 | 0 | 1.8827 | 0 | 3.0713 | 3.0694 | 0.66157 | 24.2029 | 1.2663 | 3.1569 | 0.070574 | 0.01394 | -0.78972 | 0.74789 | 0.18406 | 2.4916 | 3.684 | 18.9602 | -1.2068 | 0 | 0.11274 | 0 | 1.7286 | 0.17003
2025_09_11 Hr 12 | 0.80091 | 0.00089852 | 0 | 0.13396 | 0.13396 | 0.13396 | 0.13396 | 0.13201 | 0.13396 | 0 | 0 | 0.0052376 | 0.21 | 0.019732 | 1.5345 | 1.5345 | 6.6215 | 0 | 0.0001117 | 0.0040832 | 0.0038144 | 0.057554 | 0 | 0 | 0.0048439 | 1.2821 | 0.28287 | 6.005 | 2.1271 | 0 | 0.55355 | 0.83819 | 0 | 0 | 0 | 0 | -39.0008 | 0.030511 | 0 | 0 | 0 | -0.42074 | 0 | 0 | 0 | 0 | 0 | 0 | 0 | 0 | 1.8511 | 0.049628 | 5.1781e-05 | 0 | 1.8827 | 0 | 3.0713 | 3.0694 | 0.66157 | 24.2029 | 1.2663 | 3.1569 | 0.070574 | 0.01394 | -0.80091 | 0.74789 | 0.18406 | 2.4916 | 3.0252 | 19.0449 | -1.2216 | 0 | 0.11274 | 0 | 1.7286 | 0.1705
2025_09_11 Hr 13 | 0.76589 | 0.00085807 | 0 | 0.13396 | 0.13396 | 0.13396 | 0.13396 | 0.13201 | 0.13396 | 0 | 0 | 0.0052376 | 0.45 | 0.042827 | 1.5345 | 1.5345 | 6.6215 | 0 | 0.0001117 | 0.0040832 | 0.0038144 | 0.057554 | 0 | 0 | 0.0048439 | 1.2821 | 0.28287 | 6.005 | 2.1271 | 0 | 0.55355 | 0.83819 | 0 | 0 | 0 | 0 | -41.2695 | 0.030511 | 0 | 0 | 0 | -0.42617 | 0 | 0 | 0 | 0 | 0 | 0 | 0 | 0 | 1.9891 | 0.049628 | 5.1781e-05 | 0 | 1.8827 | 0 | 3.0713 | 3.0694 | 0.4483 | 24.2029 | 1.2663 | 3.1569 | 0.070574 | 0.01394 | -0.76589 | 0.74789 | 0.18406 | 2.4916 | 0.9401 | 19.1988 | -1.1921 | 0 | 0.11274 | 0 | 1.7286 | 0.17176
2025_09_11 Hr 14 | 0.7263 | 0.00091581 | 0 | 0.13396 | 0.13396 | 0.13396 | 0.13396 | 0.13201 | 0.13396 | 0 | 0 | 0.0052376 | 0.72 | 0.067592 | 1.5345 | 1.5345 | 6.6215 | 0 | 0.0001117 | 0.0040832 | 0.0038144 | 0.057554 | 0 | 0 | 0.0048439 | 1.2821 | 0.28287 | 6.005 | 2.1271 | 0 | 0.55355 | 0.83819 | 0 | 0 | 0 | 0 | -40.4653 | 0.030511 | 0 | 0 | 0 | -0.42035 | 0 | 0 | 0 | 0 | 0 | 0 | 0 | 0 | 2.2577 | 0.049628 | 5.1781e-05 | 0 | 1.8827 | 0 | 3.0713 | 3.0694 | 0.20892 | 24.2029 | 1.2663 | 3.1569 | 0.070574 | 0.01394 | -0.7263 | 0.74789 | 0.18406 | 2.4916 | 2.0751 | 19.4842 | -1.1466 | 0 | 0.11274 | 0 | 1.7286 | 0.17271
2025_09_11 Hr 15 | 0.70356 | 0.00092314 | 0 | 0.13396 | 0.13396 | 0.13396 | 0.13396 | 0.13201 | 0.13396 | 0 | 0 | 0.0052376 | 0.72 | 0.068928 | 1.5345 | 1.5345 | 6.6215 | 0 | 0.0001117 | 0.0040832 | 0.0038144 | 0.057554 | 0 | 0 | 0.0048439 | 1.2821 | 0.28287 | 6.005 | 2.1271 | 0 | 0.55355 | 0.83819 | 0 | 0 | 0 | 0 | -40.0508 | 0.030511 | 0 | 0 | 0 | -0.4287 | 0 | 0 | 0 | 0 | 0 | 0 | 0 | 0 | 2.3956 | 0.049628 | 5.1781e-05 | 0 | 1.8827 | 0 | 3.0713 | 3.0694 | 0.091402 | 24.2029 | 1.2663 | 3.1569 | 0.070574 | 0.01394 | -0.70356 | 0.74789 | 0.18406 | 2.4916 | 2.5028 | 19.483 | -1.1323 | 0 | 0.11274 | 0 | 1.7286 | 0.17247
2025_09_11 Hr 16 | 0.68082 | 0.00078479 | 0 | 0.13396 | 0.13396 | 0.13396 | 0.13396 | 0.13201 | 0.13396 | 0 | 0 | 0.0052376 | 0.93 | 0.090465 | 1.5345 | 1.5345 | 6.6215 | 0 | 0.0001117 | 0.0040832 | 0.0038144 | 0.057554 | 0 | 0 | 0.0048439 | 1.2771 | 0.28287 | 6.005 | 2.1271 | 0 | 0.55355 | 0.83819 | 0 | 0 | 0 | 0 | -38.784 | 0.030511 | 0 | 0 | 0 | -0.43563 | 0 | 0 | 0 | 0 | 0 | 0 | 0 | 0 | 2.0544 | 0.049628 | 5.1781e-05 | 0 | 1.8827 | 0 | 3.0488 | 3.047 | 0 | 24.153 | 1.2663 | 3.1569 | 0.070574 | 0.01394 | -0.68082 | 0.74789 | 0.18406 | 2.4916 | 3.511 | 19.2584 | -1.1164 | 0 | 0.11274 | 0 | 1.7286 | 0.1718
2025_09_11 Hr 17 | 0.6357 | 0.00081178 | 0 | 0.13396 | 0.13396 | 0.13396 | 0.13396 | 0.13201 | 0.13396 | 0 | 0 | 0.0052376 | 0.96 | 0.093071 | 1.5345 | 1.5345 | 6.6215 | 0 | 0.0001117 | 0.0040832 | 0.0038144 | 0.057554 | 0 | 0 | 0.0048439 | 1.2821 | 0.28287 | 6.005 | 2.1271 | 0 | 0.55355 | 0.83819 | 0 | 0 | 0 | 0 | -37.5441 | 0.030511 | 0 | 0 | 0 | -0.43417 | 0 | 0 | 0 | 0 | 0 | 0 | 0 | 0 | 1.9165 | 0.049628 | 5.1781e-05 | 0 | 1.8827 | 0 | 3.0713 | 3.0694 | 0.030467 | 24.2029 | 1.2663 | 3.1569 | 0.070574 | 0.01394 | -0.6357 | 0.74789 | 0.18406 | 2.4916 | 4.7285 | 19.1396 | -1.0699 | 0 | 0.11274 | 0 | 1.7286 | 0.173
2025_09_11 Hr 18 | 0.43155 | 0.00048716 | 0 | 0.13396 | 0.13396 | 0.13396 | 0.13396 | 0.13201 | 0.13396 | 0 | 0 | 0.0052376 | 0.84 | 0.077393 | 1.5345 | 1.5345 | 6.6215 | 0 | 0.0001117 | 0.0040832 | 0.0038144 | 0.057554 | 0 | 0 | 0.0048439 | 1.2805 | 0.28287 | 6.005 | 2.1271 | 0 | 0.55355 | 0.83819 | 0 | 0 | 0 | 0 | -37.6697 | 0.030511 | 0 | 0 | 0 | -0.41251 | 0 | 0 | 0 | 0 | 0 | 0 | 0 | 0 | 2.3956 | 0.049628 | 5.1781e-05 | 0 | 1.8827 | 0 | 3.0713 | 3.0694 | 0.060934 | 24.2012 | 1.2663 | 3.1569 | 0.070574 | 0.01394 | -0.43155 | 0.74789 | 0.18406 | 2.4916 | 4.9975 | 19.3102 | -0.84406 | 0 | 0.11274 | 0 | 1.7286 | 0.1741
2025_09_11 Hr 19 | 0.090742 | 0.00032132 | 0 | 0.13396 | 0.13396 | 0.13396 | 0.13396 | 0.13201 | 0.13396 | 0 | 0 | 0.0052376 | 0.93 | 0.083756 | 1.5345 | 1.5345 | 6.6215 | 0 | 0.0001117 | 0.0040832 | 0.0038144 | 0.057554 | 0 | 0 | 0.0048439 | 1.2821 | 0.28287 | 6.005 | 2.1271 | 0 | 0.55355 | 0.83819 | 0 | 0 | 0 | 0 | -39.6414 | 0.030511 | 0 | 0 | 0 | -0.40317 | 0 | 0 | 0 | 0 | 0 | 0 | 0 | 0 | 2.4682 | 0.049628 | 5.1781e-05 | 0 | 1.8827 | 0 | 3.0713 | 3.0694 | 0.17845 | 24.2029 | 1.2663 | 3.1569 | 0.070574 | 0.01394 | -0.090742 | 0.74789 | 0.18406 | 2.4916 | 3.3222 | 19.2546 | -0.49391 | 0 | 0.11274 | 0 | 1.7286 | 0.17306
2025_09_11 Hr 20 | 0 | 0.00013738 | 0 | 0.13396 | 0.13396 | 0.13396 | 0.13396 | 0.13201 | 0.13396 | 0 | 0 | 0.0052376 | 1.56 | 0.127 | 1.5345 | 1.5345 | 6.6215 | 0 | 0.0001117 | 0.0040832 | 0.0038144 | 0.057554 | 0 | 0 | 0.0048439 | 1.2152 | 0.28287 | 6.005 | 2.1271 | 0 | 0.55355 | 0.83819 | 0 | 0 | 0 | 0 | -37.7831 | 0.030511 | 0 | 0 | 0 | -0.36426 | 0 | 0 | 0 | 0 | 0 | 0 | 0 | 0 | 2.3303 | 0.049628 | 5.1781e-05 | 0 | 1.8827 | 0 | 3.0713 | 3.0694 | 0.30032 | 24.1359 | 1.2663 | 3.1569 | 0.070574 | 0.01394 | 0 | 0.74789 | 0.18406 | 2.4916 | 5.8088 | 19.8203 | -0.36426 | 0 | 0.11274 | 0 | 1.7286 | 0.17244
2025_09_11 Hr 21 | 0 | 3.2476e-05 | 0 | 0.13396 | 0.13396 | 0.13396 | 0.13396 | 0.13201 | 0.13396 | 0 | 0 | 0.0052376 | 2.43 | 0.18187 | 1.5328 | 1.5328 | 6.6066 | 0 | 0.0001117 | 0.0040832 | 0.0038144 | 0.057554 | 0 | 0 | 0.0048439 | 0.86324 | 0 | 5.9932 | 2.1271 | 0 | 0.55226 | 0.83819 | 0 | 0 | 0 | 0 | -34.0191 | 0.030511 | 0 | 0 | 0 | -0.33469 | 0 | 0 | 0 | 0 | 0 | 0 | 0 | 0 | 1.6406 | 0.049628 | 5.1781e-05 | 0 | 1.8827 | 0 | 3.004 | 3.0022 | 0.17845 | 23.3367 | 1.2663 | 3.1569 | 0.070574 | 0.01394 | 0 | 0.74789 | 0.18406 | 2.4916 | 8.9135 | 19.9306 | -0.33469 | 0 | 0.11274 | 0 | 1.7286 | 0.17083
2025_09_11 Hr 22 | 0 | 1.1882e-06 | 0 | 0.13396 | 0.13396 | 0.13396 | 0.13396 | 0.13201 | 0.13396 | 0 | 0 | 0.0052376 | 2.7 | 0.19961 | 1.5345 | 1.5345 | 6.6215 | 0 | 0.0001117 | 0.0040832 | 0.0038144 | 0.057554 | 0 | 0 | 0.0048439 | 1.2376 | 0 | 6.005 | 2.1271 | 0 | 0.55355 | 0.83819 | 0 | 0 | 0 | 0 | -35.3349 | 0.030511 | 0 | 0 | 0 | -0.33059 | 0 | 0 | 0 | 0 | 0 | 0 | 0 | 0 | 0.95824 | 0.049628 | 5.1781e-05 | 0 | 1.8827 | 0 | 3.0713 | 3.0694 | 0 | 23.8755 | 1.2663 | 3.1569 | 0.070574 | 0.01394 | 0 | 0.74789 | 0.18406 | 2.4916 | 7.5651 | 19.3551 | -0.33059 | 0 | 0.11274 | 0 | 1.7286 | 0.16721
2025_09_11 Hr 23 | 0 | 0 | 0 | 0 | 0 | 0 | 0 | 0.13201 | 0 | 0 | 0 | 0.0052376 | 2.73 | 0.16848 | 1.5345 | 1.5345 | 6.8227 | 0 | 0.0001117 | 0.0040832 | 0.0038144 | 0.057554 | 0 | 0 | 0.0048439 | 1.2821 | 0 | 6.131 | 2.1271 | 0 | 0.56781 | 0.83819 | 0 | 0 | 0 | 0 | -31.0176 | 0.030511 | 0 | 0.0033061 | 0 | -0.27561 | 0 | 0 | 0 | 0 | 0 | 0 | 0 | 0 | 0.68238 | 0.049628 | 5.1781e-05 | 0 | 1.8827 | 0 | 3.1516 | 3.1497 | 0 | 23.738 | 1.2663 | 3.1569 | 0.070574 | 0.01394 | 0 | 0.74789 | 0.18406 | 2.4916 | 11.5332 | 19.0885 | -0.27561 | 0 | 0.11274 | 0 | 1.7286 | 0.16324
2025_09_11 Hr 24 | 0 | 0 | 0 | 0 | 0 | 0 | 0 | 0 | 0 | 0 | 0 | 0.0052376 | 2.4 | 0.13743 | 1.5345 | 1.5345 | 6.8227 | 0 | 0.0001117 | 0.0040832 | 0.0038144 | 0.057554 | 0 | 0 | 0.0048439 | 1.2821 | 0 | 6.131 | 2.1271 | 0 | 0.56781 | 0.83819 | 0 | 0 | 0 | 0 | -28.8899 | 0.030511 | 0 | 0.0036812 | 0 | -0.25558 | 0 | 0 | 0 | 0 | 0 | 0 | 0 | 0 | 0.82031 | 0.049628 | 5.1781e-05 | 0 | 1.8827 | 0 | 3.1516 | 3.1497 | 0.030467 | 23.606 | 1.2663 | 3.1569 | 0.070574 | 0.01394 | 0 | 0.74789 | 0.18406 | 2.4916 | 13.3527 | 18.8921 | -0.25558 | 0 | 0.11274 | 0 | 1.7286 | 0.15958
2025_09_12 Hr 01 | 0 | 0 | 0 | 0 | 0 | 0 | 0 | 0 | 0 | 0 | 0 | 0.0052376 | 2.4 | 0.14583 | 1.5345 | 1.5345 | 6.8769 | 0 | 0.0001117 | 0.0040832 | 0.0038144 | 0.057554 | 0 | 0 | 0.0048439 | 1.2821 | 0 | 6.1797 | 2.1271 | 0 | 0.56781 | 0.83819 | 0 | 0 | 0 | 0 | -32.7085 | 0.030511 | 0 | 0.0039062 | 0 | -0.27133 | 0 | 0 | 0 | 0 | 0 | 0 | 0 | 0 | 1.2341 | 0.049628 | 5.1781e-05 | 0 | 1.8827 | 0 | 3.1767 | 3.1748 | 0.091402 | 23.7591 | 1.2663 | 3.1569 | 0.070574 | 0.01394 | 0 | 0.74789 | 0.18406 | 2.4916 | 10.1529 | 19.3736 | -0.27133 | 0 | 0.11274 | 0 | 1.7286 | 0.15793
2025_09_12 Hr 02 | 0 | 0 | 0 | 0 | 0 | 0 | 0 | 0 | 0 | 0 | 0 | 0.0052376 | 2.67 | 0.1583 | 1.5345 | 1.5345 | 6.8769 | 0 | 0.0001117 | 0.0040832 | 0.0038144 | 0.057554 | 0 | 0 | 0.0048439 | 1.2821 | 0 | 6.1797 | 2.1271 | 0 | 0.56781 | 0.83819 | 0 | 0 | 0 | 0 | -31.9425 | 0.030511 | 0 | 0.0038115 | 0 | -0.26471 | 0 | 0 | 0 | 0 | 0 | 0 | 0 | 0 | 1.5753 | 0.049628 | 5.1781e-05 | 0 | 1.8827 | 0 | 3.1767 | 3.1748 | 0.030467 | 23.7591 | 1.2663 | 3.1569 | 0.070574 | 0.01394 | 0 | 0.74789 | 0.18406 | 2.4916 | 11.4866 | 19.9347 | -0.26471 | 0 | 0.11274 | 0 | 1.7286 | 0.15632
2025_09_12 Hr 03 | 0 | 0 | 0 | 0.13502 | 0.13502 | 0.13502 | 0.13502 | 0 | 0.13502 | 0 | 0 | 0.0052376 | 2.37 | 0.14391 | 1.5345 | 1.5345 | 6.8769 | 0 | 0.0001117 | 0.0040832 | 0.0038144 | 0.057554 | 0 | 0 | 0.0048439 | 1.2821 | 0 | 6.1797 | 2.1271 | 0 | 0.56781 | 0.83819 | 0 | 0 | 0 | 0 | -34.53 | 0.030511 | 0 | 0.00065058 | 0 | -0.27115 | 0 | 0 | 0 | 0 | 0 | 0 | 0 | 0 | 1.6406 | 0.049628 | 5.1781e-05 | 0 | 1.8827 | 0 | 3.1767 | 3.1748 | 0.14798 | 24.4342 | 1.2663 | 3.1569 | 0.070574 | 0.01394 | 0 | 0.74789 | 0.18406 | 2.4916 | 9.4358 | 19.8027 | -0.27115 | 0 | 0.11274 | 0 | 1.7286 | 0.1558
2025_09_12 Hr 04 | 0 | 0 | 0 | 0.13502 | 0.13502 | 0.13502 | 0.13502 | 0.13306 | 0.13502 | 0 | 0 | 0.0052376 | 2.4 | 0.15486 | 1.5345 | 1.5345 | 6.8769 | 0 | 0.0001117 | 0.0040832 | 0.0038144 | 0.057554 | 0 | 0 | 0.0048439 | 1.2821 | 0 | 6.1797 | 2.1271 | 0 | 0.56781 | 0.83819 | 0 | 0 | 0 | 0 | -36.8729 | 0.030511 | 0 | 0 | 0 | -0.28827 | 0 | 0 | 0 | 0 | 0 | 0 | 0 | 0 | 1.6406 | 0.049628 | 5.1781e-05 | 0 | 1.8827 | 0 | 3.1767 | 3.1748 | 0.12187 | 24.5673 | 1.2663 | 3.1569 | 0.070574 | 0.01394 | 0 | 0.74789 | 0.18406 | 2.4916 | 7.2238 | 19.8178 | -0.28827 | 0 | 0.11274 | 0 | 1.7286 | 0.15606
2025_09_12 Hr 05 | 0 | 0 | 0 | 0.13502 | 0.13502 | 0.13502 | 0.13502 | 0.13306 | 0.13502 | 0 | 0 | 0.0052376 | 2.4 | 0.24178 | 1.5345 | 1.5345 | 6.8769 | 0 | 0.0001117 | 0.0040832 | 0.0038144 | 0.057554 | 0 | 0 | 0.0048439 | 1.2821 | 0.36345 | 6.1797 | 2.1271 | 0 | 0.56781 | 0.83819 | 0 | 0 | 0 | 0 | -57.5826 | 0.030511 | 0 | 0 | 0 | -0.45123 | 0 | 0 | 0 | 0 | 0 | 0 | 0 | 0 | 1.7132 | 0.049628 | 5.1781e-05 | 0 | 1.8827 | 0 | 3.1767 | 3.1748 | 0.060934 | 24.7811 | 1.2663 | 3.1569 | 0.070574 | 0.01394 | 0 | 0.74789 | 0.18406 | 2.4916 | -13.3355 | 19.9172 | -0.45123 | 0 | 0.11274 | 0 | 1.7286 | 0.15698
2025_09_12 Hr 06 | 0 | 0 | 0 | 0.13502 | 0.13502 | 0.13502 | 0.13502 | 0.13306 | 0.13502 | 0 | 0 | 0.0052376 | 2.19 | 0.18304 | 1.5345 | 1.5345 | 6.8769 | 0 | 0.0001117 | 0.0040832 | 0.0038144 | 0.057554 | 0 | 0 | 0.0048439 | 1.2821 | 0.28509 | 6.1797 | 2.1271 | 0 | 0.56781 | 0.83819 | 0 | 0 | 0 | 0 | -45.7536 | 0.030511 | 0 | 0 | 0 | -0.374 | 0 | 0 | 0 | 0 | 0 | 0 | 0 | 0 | 1.51 | 0.049628 | 5.1781e-05 | 0 | 1.8827 | 0 | 3.1767 | 3.1748 | 0.030467 | 24.8524 | 1.2663 | 3.1569 | 0.070574 | 0.01394 | 0 | 0.74789 | 0.18406 | 2.4916 | -1.8575 | 19.4177 | -0.374 | 0 | 0.11274 | 0 | 1.7286 | 0.15991
2025_09_12 Hr 07 | 0 | 0 | 0 | 0.13502 | 0.13502 | 0.13502 | 0.13502 | 0.13306 | 0.13502 | 0 | 0 | 0.0052376 | 2.4 | 0.24838 | 1.5345 | 1.5345 | 6.6741 | 0 | 0.0001117 | 0.0040832 | 0.0038144 | 0.057554 | 0 | 0 | 0.0048439 | 1.2821 | 0.28509 | 6.0527 | 2.1271 | 0 | 0.55355 | 0.83819 | 0 | 0 | 0 | 0 | -54.2416 | 0.030511 | 0 | 0 | 0 | -0.4636 | 0 | 0 | 0 | 0 | 0 | 0 | 0 | 0 | 1.7785 | 0.049628 | 5.1781e-05 | 0 | 1.8827 | 0 | 3.0957 | 3.0938 | 0.030467 | 24.3607 | 1.2663 | 3.1569 | 0.070574 | 0.01394 | 0 | 0.74789 | 0.18406 | 2.4916 | -10.3918 | 19.9527 | -0.4636 | 0 | 0.11274 | 0 | 1.7286 | 0.16521
2025_09_12 Hr 08 | 0.13579 | 2.4675e-05 | 0 | 0.13502 | 0.13502 | 0.13502 | 0.13502 | 0.13306 | 0.13502 | 0 | 0 | 0.0052376 | 2.4 | 0.24565 | 1.5345 | 1.5345 | 6.6741 | 0 | 0.0001117 | 0.0040832 | 0.0038144 | 0.057554 | 0 | 0 | 0.0048439 | 1.2821 | 0.28509 | 6.0527 | 2.1271 | 0 | 0.55355 | 0.83819 | 0 | 0 | 0 | 0 | -52.4979 | 0.030511 | 0 | 0 | 0 | -0.4585 | 0 | 0 | 0 | 0 | 0 | 0 | 0 | 0 | 1.9891 | 0.049628 | 5.1781e-05 | 0 | 1.8827 | 0 | 3.0957 | 3.0938 | 0.030467 | 24.3607 | 1.2663 | 3.1569 | 0.070574 | 0.01394 | -0.13579 | 0.74789 | 0.18406 | 2.4916 | -8.4327 | 20.2988 | -0.59428 | 0 | 0.11274 | 0 | 1.7286 | 0.16774
2025_09_12 Hr 09 | 0.47696 | 0.00013197 | 0 | 0.13502 | 0.13502 | 0.13502 | 0.13502 | 0.13306 | 0.13502 | 0 | 0 | 0.0052376 | 2.61 | 0.24635 | 1.5345 | 1.5345 | 6.6741 | 0 | 0.0001117 | 0.0040832 | 0.0038144 | 0.057554 | 0 | 0 | 0.0048439 | 1.2821 | 0.28509 | 6.0527 | 2.1271 | 0 | 0.55355 | 0.83819 | 0 | 0 | 0 | 0 | -48.1843 | 0.030511 | 0 | 0 | 0 | -0.42264 | 0 | 0 | 0 | 0 | 0 | 0 | 0 | 0 | 1.7132 | 0.049628 | 5.1781e-05 | 0 | 1.8827 | 0 | 3.0957 | 3.0938 | 0.030467 | 24.3607 | 1.2663 | 3.1569 | 0.070574 | 0.01394 | -0.47696 | 0.74789 | 0.18406 | 2.4916 | -4.1472 | 20.576 | -0.8996 | 0 | 0.11274 | 0 | 1.7286 | 0.16882
2025_09_12 Hr 10 | 0.56734 | 0.00027862 | 0 | 0.13502 | 0.13502 | 0.13502 | 0.13502 | 0.13306 | 0.13502 | 0 | 0 | 0.0052376 | 2.52 | 0.20607 | 1.5345 | 1.5345 | 6.6741 | 0 | 0.0001117 | 0.0040832 | 0.0038144 | 0.057554 | 0 | 0 | 0.0048439 | 1.2821 | 0.28509 | 6.0527 | 2.1271 | 0 | 0.55355 | 0.83819 | 0 | 0 | 0 | 0 | -40.5404 | 0.030511 | 0 | 0 | 0 | -0.36589 | 0 | 0 | 0 | 0 | 0 | 0 | 0 | 0 | 1.5753 | 0.049628 | 5.1781e-05 | 0 | 1.8827 | 0 | 3.0957 | 3.0938 | 0.20892 | 24.3607 | 1.2663 | 3.1569 | 0.070574 | 0.01394 | -0.56734 | 0.74789 | 0.18406 | 2.4916 | 3.4639 | 20.5769 | -0.93323 | 0 | 0.11274 | 0 | 1.7286 | 0.16886
2025_09_12 Hr 11 | 0.63556 | 0.00044888 | 0 | 0.13502 | 0.13502 | 0.13502 | 0.13502 | 0.13306 | 0.13502 | 0 | 0 | 0.0052376 | 2.37 | 0.18236 | 1.5345 | 1.5345 | 6.6741 | 0 | 0.0001117 | 0.0040832 | 0.0038144 | 0.057554 | 0 | 0 | 0.0048439 | 1.2821 | 0.28509 | 6.0527 | 2.1271 | 0 | 0.55355 | 0.83819 | 0 | 0 | 0 | 0 | -38.2011 | 0.030511 | 0 | 0 | 0 | -0.34414 | 0 | 0 | 0 | 0 | 0 | 0 | 0 | 0 | 1.7132 | 0.049628 | 5.1781e-05 | 0 | 1.8827 | 0 | 3.0957 | 3.0938 | 0.20892 | 24.3607 | 1.2663 | 3.1569 | 0.070574 | 0.01394 | -0.63556 | 0.74789 | 0.18406 | 2.4916 | 5.7904 | 20.6105 | -0.9797 | 0 | 0.11274 | 0 | 1.7286 | 0.16993
2025_09_12 Hr 12 | 0.65801 | 0.00064332 | 0 | 0.13502 | 0.13502 | 0.13502 | 0.13502 | 0.13306 | 0.13502 | 0 | 0 | 0.0052376 | 2.37 | 0.19012 | 1.5345 | 1.5345 | 6.6741 | 0 | 0.0001117 | 0.0040832 | 0.0038144 | 0.057554 | 0 | 0 | 0.0048439 | 1.2821 | 0.28509 | 6.0527 | 2.1271 | 0 | 0.55355 | 0.83819 | 0 | 0 | 0 | 0 | -38.6732 | 0.030511 | 0 | 0 | 0 | -0.35888 | 0 | 0 | 0 | 0 | 0 | 0 | 0 | 0 | 2.0544 | 0.049628 | 5.1781e-05 | 0 | 1.8827 | 0 | 3.0957 | 3.0938 | 0.060934 | 24.3607 | 1.2663 | 3.1569 | 0.070574 | 0.01394 | -0.65801 | 0.74789 | 0.18406 | 2.4916 | 5.5046 | 20.8339 | -1.0169 | 0 | 0.11274 | 0 | 1.7286 | 0.16975
2025_09_12 Hr 13 | 0.65801 | 0.00081431 | 0 | 0.13502 | 0.13502 | 0.13502 | 0.13502 | 0.13306 | 0.13502 | 0 | 0 | 0.0052376 | 2.34 | 0.19565 | 1.5345 | 1.5345 | 6.6741 | 0 | 0.0001117 | 0.0040832 | 0.0038144 | 0.057554 | 0 | 0 | 0.0048439 | 1.2821 | 0.28509 | 6.0527 | 2.1271 | 0 | 0.55355 | 0.83819 | 0 | 0 | 0 | 0 | -40.8737 | 0.030511 | 0 | 0 | 0 | -0.37415 | 0 | 0 | 0 | 0 | 0 | 0 | 0 | 0 | 2.5335 | 0.049628 | 5.1781e-05 | 0 | 1.8827 | 0 | 3.0957 | 3.0938 | 0.12187 | 24.3607 | 1.2663 | 3.1569 | 0.070574 | 0.01394 | -0.65801 | 0.74789 | 0.18406 | 2.4916 | 3.8055 | 21.3507 | -1.0322 | 0 | 0.11274 | 0 | 1.7286 | 0.17071
2025_09_12 Hr 14 | 0.61289 | 0.00080741 | 0 | 0.13502 | 0.13502 | 0.13502 | 0.13502 | 0.13306 | 0.13502 | 0 | 0 | 0.0052376 | 1.89 | 0.14474 | 1.5345 | 1.5345 | 6.6741 | 0 | 0.0001117 | 0.0040832 | 0.0038144 | 0.057554 | 0 | 0 | 0.0048439 | 1.2821 | 0.28509 | 6.0527 | 2.1271 | 0 | 0.55355 | 0.83819 | 0 | 0 | 0 | 0 | -38.5159 | 0.030511 | 0 | 0 | 0 | -0.34253 | 0 | 0 | 0 | 0 | 0 | 0 | 0 | 0 | 2.4682 | 0.049628 | 5.1781e-05 | 0 | 1.8827 | 0 | 3.0957 | 3.0938 | 0.72251 | 24.3607 | 1.2663 | 3.1569 | 0.070574 | 0.01394 | -0.61289 | 0.74789 | 0.18406 | 2.4916 | 6.2295 | 21.3402 | -0.95542 | 0 | 0.11274 | 0 | 1.7286 | 0.17098
2025_09_12 Hr 15 | 0.61289 | 0.0010619 | 0 | 0.13502 | 0.13502 | 0.13502 | 0.13502 | 0.13306 | 0.13502 | 0 | 0 | 0.0052376 | 1.26 | 0.12352 | 1.5345 | 1.5345 | 6.6741 | 0 | 0.0001117 | 0.0040832 | 0.0038144 | 0.057554 | 0 | 0 | 0.0048439 | 1.2821 | 0.28509 | 6.0527 | 2.1271 | 0 | 0.55355 | 0.83819 | 0 | 0 | 0 | 0 | -50.2013 | 0.030511 | 0 | 0 | 0 | -0.43904 | 0 | 0 | 0 | 0 | 0 | 0 | 0 | 0 | 2.5989 | 0.049628 | 5.1781e-05 | 0 | 1.8827 | 0 | 3.0957 | 3.0938 | 1.1403 | 24.3607 | 1.2663 | 3.1569 | 0.070574 | 0.01394 | -0.61289 | 0.74789 | 0.18406 | 2.4916 | -5.6544 | 21.2382 | -1.0519 | 0 | 0.11274 | 0 | 1.7286 | 0.17142
2025_09_12 Hr 16 | 0.61296 | 0.00088586 | 0 | 0.13502 | 0.13502 | 0.13502 | 0.13502 | 0.13306 | 0.13502 | 0 | 0 | 0.0052376 | 1.23 | 0.10918 | 1.5345 | 1.5345 | 6.6741 | 0 | 0.0001117 | 0.0040832 | 0.0038144 | 0.057554 | 0 | 0 | 0.0048439 | 1.2571 | 0.28509 | 6.0527 | 2.1271 | 0 | 0.55355 | 0.83819 | 0 | 0 | 0 | 0 | -43.1663 | 0.030511 | 0 | 0 | 0 | -0.39732 | 0 | 0 | 0 | 0 | 0 | 0 | 0 | 0 | 3.078 | 0.049628 | 5.1781e-05 | 0 | 1.8827 | 0 | 3.0731 | 3.0712 | 0.77909 | 24.2904 | 1.2663 | 3.1569 | 0.070574 | 0.01394 | -0.61296 | 0.74789 | 0.18406 | 2.4916 | 1.4248 | 21.311 | -1.0103 | 0 | 0.11274 | 0 | 1.7286 | 0.17082
2025_09_12 Hr 17 | 0.47703 | 0.00066905 | 0 | 0.13502 | 0.13502 | 0.13502 | 0.13502 | 0.13306 | 0.13502 | 0 | 0 | 0.0052376 | 1.02 | 0.077486 | 1.5345 | 1.5345 | 6.6741 | 0 | 0.0001117 | 0.0040832 | 0.0038144 | 0.057554 | 0 | 0 | 0.0048439 | 1.2821 | 0.28509 | 6.0527 | 2.1271 | 0 | 0.55355 | 0.83819 | 0 | 0 | 0 | 0 | -34.5926 | 0.030511 | 0 | 0 | 0 | -0.33975 | 0 | 0 | 0 | 0 | 0 | 0 | 0 | 0 | 2.7368 | 0.049628 | 5.1781e-05 | 0 | 1.8827 | 0 | 3.0957 | 3.0938 | 0.50924 | 24.3607 | 1.2663 | 3.1569 | 0.070574 | 0.01394 | -0.47703 | 0.74789 | 0.18406 | 2.4916 | 9.2729 | 20.3216 | -0.81678 | 0 | 0.11274 | 0 | 1.7286 | 0.17031
2025_09_12 Hr 18 | 0.34081 | 0.00047052 | 0 | 0.13502 | 0.13502 | 0.13502 | 0.13502 | 0.13306 | 0.13502 | 0 | 0 | 0.0052376 | 0.81 | 0.056462 | 1.5345 | 1.5345 | 6.6741 | 0 | 0.0001117 | 0.0040832 | 0.0038144 | 0.057554 | 0 | 0 | 0.0048439 | 1.2771 | 0.28509 | 6.0527 | 2.1271 | 0 | 0.55355 | 0.83819 | 0 | 0 | 0 | 0 | -31.0108 | 0.030511 | 0 | 0 | 0 | -0.31158 | 0 | 0 | 0 | 0 | 0 | 0 | 0 | 0 | 2.5989 | 0.049628 | 5.1781e-05 | 0 | 1.8827 | 0 | 3.0731 | 3.0712 | 0.23939 | 24.3105 | 1.2663 | 3.1569 | 0.070574 | 0.01394 | -0.34081 | 0.74789 | 0.18406 | 2.4916 | 12.1937 | 19.5464 | -0.65239 | 0 | 0.11274 | 0 | 1.7286 | 0.17034
2025_09_12 Hr 19 | 0.045044 | 0.00033571 | 0 | 0.13502 | 0.13502 | 0.13502 | 0.13502 | 0.13306 | 0.13502 | 0 | 0 | 0.0052376 | 0.78 | 0.061716 | 1.5345 | 1.5345 | 6.6741 | 0 | 0.0001117 | 0.0040832 | 0.0038144 | 0.057554 | 0 | 0 | 0.0048439 | 1.2821 | 0.28509 | 6.0527 | 2.1271 | 0 | 0.55355 | 0.83819 | 0 | 0 | 0 | 0 | -36.0777 | 0.030511 | 0 | 0 | 0 | -0.35396 | 0 | 0 | 0 | 0 | 0 | 0 | 0 | 0 | 2.1197 | 0.049628 | 5.1781e-05 | 0 | 1.8827 | 0 | 3.0957 | 3.0938 | 0.26985 | 24.3607 | 1.2663 | 3.1569 | 0.070574 | 0.01394 | -0.045044 | 0.74789 | 0.18406 | 2.4916 | 6.6605 | 18.7765 | -0.399 | 0 | 0.11274 | 0 | 1.7286 | 0.16977
2025_09_12 Hr 20 | 0 | 0.0001192 | 0 | 0.13502 | 0.13502 | 0.13502 | 0.13502 | 0.13306 | 0.13502 | 0 | 0 | 0.0052376 | 0.69 | 0.044893 | 1.5345 | 1.5345 | 6.6741 | 0 | 0.0001117 | 0.0040832 | 0.0038144 | 0.057554 | 0 | 0 | 0.0048439 | 1.1483 | 0.28509 | 6.0527 | 2.1271 | 0 | 0.55355 | 0.83819 | 0 | 0 | 0 | 0 | -28.8843 | 0.030511 | 0 | 0 | 0 | -0.29068 | 0 | 0 | 0 | 0 | 0 | 0 | 0 | 0 | 1.8511 | 0.049628 | 5.1781e-05 | 0 | 1.8827 | 0 | 3.0267 | 3.0249 | 0.33079 | 24.0889 | 1.2663 | 3.1569 | 0.070574 | 0.01394 | 0 | 0.74789 | 0.18406 | 2.4916 | 13.3304 | 18.4165 | -0.29068 | 0 | 0.11274 | 0 | 1.7286 | 0.16944
2025_09_12 Hr 21 | 0 | 2.7779e-05 | 0 | 0.13502 | 0.13502 | 0.13502 | 0.13502 | 0.13306 | 0.13502 | 0 | 0 | 0.0052376 | 0.36 | 0.022223 | 1.5328 | 1.5328 | 6.6591 | 0 | 0.0001117 | 0.0040832 | 0.0038144 | 0.057554 | 0 | 0 | 0.0048439 | 0.6097 | 0.28509 | 6.0409 | 2.1271 | 0 | 0.55226 | 0.83819 | 0 | 0 | 0 | 0 | -25.4844 | 0.030511 | 0 | 0 | 0 | -0.27569 | 0 | 0 | 0 | 0 | 0 | 0 | 0 | 0 | 1.7785 | 0.049628 | 5.1781e-05 | 0 | 1.8827 | 0 | 3.0242 | 3.0225 | 0.42219 | 23.5153 | 1.2663 | 3.1569 | 0.070574 | 0.01394 | 0 | 0.74789 | 0.18406 | 2.4916 | 15.8346 | 18.0794 | -0.27569 | 0 | 0.11274 | 0 | 1.7286 | 0.16762
2025_09_12 Hr 22 | 0 | 1.0583e-06 | 0 | 0.13502 | 0.13502 | 0.13502 | 0.13502 | 0.13306 | 0.13502 | 0 | 0 | 0.0052376 | 0.12 | 0.0079023 | 1.5345 | 1.5345 | 6.6741 | 0 | 0.0001117 | 0.0040832 | 0.0038144 | 0.057554 | 0 | 0 | 0.0048439 | 0.85087 | 0 | 6.0527 | 2.1271 | 0 | 0.55355 | 0.83819 | 0 | 0 | 0 | 0 | -28.8051 | 0.030511 | 0 | 0 | 0 | -0.29424 | 0 | 0 | 0 | 0 | 0 | 0 | 0 | 0 | 2.3956 | 0.049628 | 5.1781e-05 | 0 | 1.8827 | 0 | 3.0957 | 3.0938 | 0.60064 | 23.6443 | 1.2663 | 3.1569 | 0.070574 | 0.01394 | 0 | 0.74789 | 0.18406 | 2.4916 | 13.1646 | 18.6196 | -0.29424 | 0 | 0.11274 | 0 | 1.7286 | 0.16539
2025_09_12 Hr 23 | 0 | 0 | 0 | 0 | 0 | 0 | 0 | 0 | 0 | 0 | 0 | 0.0052376 | 0.03 | 0.0017603 | 1.5345 | 1.5345 | 6.8769 | 0 | 0.0001117 | 0.0040832 | 0.0038144 | 0.057554 | 0 | 0 | 0.0048439 | 1.092 | 0 | 6.1797 | 2.1271 | 0 | 0.56781 | 0.83819 | 0 | 0 | 0 | 0 | -25.5853 | 0.030511 | 0 | 0.003772 | 0 | -0.26194 | 0 | 0 | 0 | 0 | 0 | 0 | 0 | 0 | 1.8511 | 0.049628 | 5.1781e-05 | 0 | 1.8827 | 0 | 3.1767 | 3.1748 | 0.50924 | 23.569 | 1.2663 | 3.1569 | 0.070574 | 0.01394 | 0 | 0.74789 | 0.18406 | 2.4916 | 15.6209 | 17.8991 | -0.26194 | 0 | 0.11274 | 0 | 1.7286 | 0.16261
2025_09_12 Hr 24 | 0 | 0 | 0 | 0 | 0 | 0 | 0 | 0 | 0 | 0 | 0 | 0.0052376 | 0 | 0 | 1.5345 | 1.5345 | 6.8769 | 0 | 0.0001117 | 0.0040832 | 0.0038144 | 0.057554 | 0 | 0 | 0.0048439 | 0.93768 | 0 | 6.1797 | 2.1271 | 0 | 0.56781 | 0.83819 | 0 | 0 | 0 | 0 | -23.3869 | 0.030511 | 0 | 0.0032896 | 0 | -0.22817 | 0 | 0 | 0 | 0 | 0 | 0 | 0 | 0 | 0.75498 | 0.049628 | 5.1781e-05 | 0 | 1.8827 | 0 | 3.1767 | 3.1748 | 0.50924 | 23.4147 | 1.2663 | 3.1569 | 0.070574 | 0.01394 | 0 | 0.74789 | 0.18406 | 2.4916 | 16.5685 | 16.7689 | -0.22817 | 0 | 0.11274 | 0 | 1.7286 | 0.16038
2025_09_13 Hr 01 | 0 | 0 | 0 | 0 | 0 | 0 | 0 | 0 | 0 | 0 | 0 | 0.0052376 | 0.06 | 0.0032159 | 1.5345 | 1.5345 | 6.6419 | 0 | 0.0001117 | 0.0040832 | 0.0038144 | 0.057554 | 0 | 0 | 0.0048439 | 0.60972 | 0 | 5.9684 | 2.1271 | 0 | 0.56781 | 0.83819 | 0 | 0 | 0 | 0 | -24.916 | 0.030511 | 0 | 0.0034456 | 0 | -0.23909 | 0 | 0 | 0 | 0 | 0 | 0 | 0 | 0 | 0.61705 | 0.049628 | 5.1781e-05 | 0 | 1.8827 | 0 | 3.068 | 3.0662 | 0.42219 | 22.4233 | 1.2663 | 3.1569 | 0.070574 | 0.01394 | 0 | 0.74789 | 0.18406 | 2.4916 | 13.8731 | 16.6049 | -0.23909 | 0 | 0.11274 | 0 | 1.7286 | 0.15808
2025_09_13 Hr 02 | 0 | 0 | 0 | 0 | 0 | 0 | 0 | 0 | 0 | 0 | 0 | 0.0052376 | 0.42 | 0.022067 | 1.5345 | 1.5345 | 6.6419 | 0 | 0.0001117 | 0.0040832 | 0.0038144 | 0.057554 | 0 | 0 | 0.0048439 | 0.85088 | 0 | 5.9684 | 2.1271 | 0 | 0.56781 | 0.83819 | 0 | 0 | 0 | 0 | -26.2388 | 0.030511 | 0 | 0.0033776 | 0 | -0.23433 | 0 | 0 | 0 | 0 | 0 | 0 | 0 | 0 | 1.0962 | 0.049628 | 5.1781e-05 | 0 | 1.8827 | 0 | 3.068 | 3.0662 | 0.30032 | 22.6644 | 1.2663 | 3.1569 | 0.070574 | 0.01394 | 0 | 0.74789 | 0.18406 | 2.4916 | 13.5308 | 17.3395 | -0.23433 | 0 | 0.11274 | 0 | 1.7286 | 0.1566
2025_09_13 Hr 03 | 0 | 0 | 0 | 0.1304 | 0.11954 | 0.1304 | 0.11954 | 0.12851 | 0.11954 | 0 | 0 | 0.0052376 | 0.66 | 0.035473 | 1.5345 | 1.5345 | 6.6419 | 0 | 0.0001117 | 0.0040832 | 0.0038144 | 0.057554 | 0 | 0 | 0.0048439 | 1.092 | 0 | 5.9684 | 2.1271 | 0 | 0.56781 | 0.83819 | 0 | 0 | 0 | 0 | -31.7978 | 0.030511 | 0 | 0.00013888 | 0 | -0.23976 | 0 | 0 | 0 | 0 | 0 | 0 | 0 | 0 | 1.8511 | 0.049628 | 5.1781e-05 | 0 | 1.8827 | 0 | 3.068 | 3.0662 | 0.77909 | 23.6535 | 1.2663 | 3.1569 | 0.070574 | 0.01394 | 0 | 0.74789 | 0.18406 | 2.4916 | 10.4432 | 18.8272 | -0.23976 | 0 | 0.11274 | 0 | 1.7286 | 0.15716
2025_09_13 Hr 04 | 0 | 0 | 0 | 0.1304 | 0.1304 | 0.1304 | 0.1304 | 0.12851 | 0.1304 | 0 | 0 | 0.0052376 | 1.08 | 0.064654 | 1.5345 | 1.5345 | 6.6419 | 0 | 0.0001117 | 0.0040832 | 0.0038144 | 0.057554 | 0 | 0 | 0.0048439 | 1.2723 | 0 | 5.9684 | 2.1271 | 0 | 0.56781 | 0.83819 | 0 | 0 | 0 | 0 | -36.6027 | 0.030511 | 0 | 0 | 0 | -0.26729 | 0 | 0 | 0 | 0 | 0 | 0 | 0 | 0 | 2.5989 | 0.049628 | 5.1781e-05 | 0 | 1.8827 | 0 | 3.068 | 3.0662 | 1.0794 | 23.8664 | 1.2663 | 3.1569 | 0.070574 | 0.01394 | 0 | 0.74789 | 0.18406 | 2.4916 | 7.3193 | 20.3229 | -0.26729 | 0 | 0.11274 | 0 | 1.7286 | 0.15559
2025_09_13 Hr 05 | 0 | 0 | 0 | 0.1304 | 0.1304 | 0.1304 | 0.1304 | 0.12851 | 0.1304 | 0 | 0 | 0.0052376 | 1.32 | 0.085856 | 1.5345 | 1.5345 | 6.6419 | 0 | 0.0001117 | 0.0040832 | 0.0038144 | 0.057554 | 0 | 0 | 0.0048439 | 1.2821 | 0 | 5.9684 | 2.1271 | 0 | 0.56781 | 0.83819 | 0 | 0 | 0 | 0 | -42.0517 | 0.030511 | 0 | 0 | 0 | -0.29059 | 0 | 0 | 0 | 0 | 0 | 0 | 0 | 0 | 2.7368 | 0.049628 | 5.1781e-05 | 0 | 1.8827 | 0 | 3.068 | 3.0662 | 1.5016 | 23.8762 | 1.2663 | 3.1569 | 0.070574 | 0.01394 | 0 | 0.74789 | 0.18406 | 2.4916 | 2.6785 | 21.1446 | -0.29059 | 0 | 0.11274 | 0 | 1.7286 | 0.15603
2025_09_13 Hr 06 | 0 | 0 | 0 | 0.1304 | 0.1304 | 0.1304 | 0.1304 | 0.12851 | 0.1304 | 0 | 0 | 0.0052376 | 1.35 | 0.092119 | 1.5345 | 1.5345 | 6.6419 | 0 | 0.0001117 | 0.0040832 | 0.0038144 | 0.057554 | 0 | 0 | 0.0048439 | 1.2821 | 0.42513 | 5.9684 | 2.1271 | 0 | 0.56781 | 0.83819 | 0 | 0 | 0 | 0 | -43.3793 | 0.030511 | 0 | 0 | 0 | -0.30496 | 0 | 0 | 0 | 0 | 0 | 0 | 0 | 0 | 2.3956 | 0.049628 | 5.1781e-05 | 0 | 1.8827 | 0 | 3.068 | 3.0662 | 1.3493 | 24.1517 | 1.2663 | 3.1569 | 0.070574 | 0.01394 | 0 | 0.74789 | 0.18406 | 2.4916 | 1.1558 | 20.6883 | -0.30496 | 0 | 0.11274 | 0 | 1.7286 | 0.15702
2025_09_13 Hr 07 | 0 | 0 | 0 | 0.1304 | 0.1304 | 0.1304 | 0.1304 | 0.12851 | 0.1304 | 0 | 0 | 0.0052376 | 1.32 | 0.11061 | 1.5345 | 1.5345 | 6.4461 | 0 | 0.0001117 | 0.0040832 | 0.0038144 | 0.057554 | 0 | 0 | 0.0048439 | 1.2821 | 0.27549 | 5.8458 | 2.1271 | 0 | 0.55355 | 0.83819 | 0 | 0 | 0 | 0 | -50.9031 | 0.030511 | 0 | 0 | 0 | -0.37497 | 0 | 0 | 0 | 0 | 0 | 0 | 0 | 0 | 2.3303 | 0.049628 | 5.1781e-05 | 0 | 1.8827 | 0 | 2.9898 | 2.988 | 1.5625 | 23.6768 | 1.2663 | 3.1569 | 0.070574 | 0.01394 | 0 | 0.74789 | 0.18406 | 2.4916 | -6.7889 | 20.8124 | -0.37497 | 0 | 0.11274 | 0 | 1.7286 | 0.15889
2025_09_13 Hr 08 | 0.045117 | 2.1771e-05 | 0 | 0.1304 | 0.1304 | 0.1304 | 0.1304 | 0.12851 | 0.1304 | 0 | 0 | 0.0052376 | 1.08 | 0.097534 | 1.5345 | 1.5345 | 6.4461 | 0 | 0.0001117 | 0.0040832 | 0.0038144 | 0.057554 | 0 | 0 | 0.0048439 | 1.2821 | 0.27549 | 5.8458 | 2.1271 | 0 | 0.55355 | 0.83819 | 0 | 0 | 0 | 0 | -50.607 | 0.030511 | 0 | 0 | 0 | -0.40429 | 0 | 0 | 0 | 0 | 0 | 0 | 0 | 0 | 1.7785 | 0.049628 | 5.1781e-05 | 0 | 1.8827 | 0 | 2.9898 | 2.988 | 1.2013 | 23.6768 | 1.2663 | 3.1569 | 0.070574 | 0.01394 | -0.045117 | 0.74789 | 0.18406 | 2.4916 | -7.6861 | 19.6935 | -0.44941 | 0 | 0.11274 | 0 | 1.7286 | 0.16094
2025_09_13 Hr 09 | 0.20408 | 0.00011163 | 0 | 0.1304 | 0.1304 | 0.1304 | 0.1304 | 0.12851 | 0.1304 | 0 | 0 | 0.0052376 | 0.84 | 0.070296 | 1.5345 | 1.5345 | 6.4461 | 0 | 0.0001117 | 0.0040832 | 0.0038144 | 0.057554 | 0 | 0 | 0.0048439 | 1.2821 | 0.27549 | 5.8458 | 2.1271 | 0 | 0.55355 | 0.83819 | 0 | 0 | 0 | 0 | -43.9496 | 0.030511 | 0 | 0 | 0 | -0.37449 | 0 | 0 | 0 | 0 | 0 | 0 | 0 | 0 | 1.2994 | 0.049628 | 5.1781e-05 | 0 | 1.8827 | 0 | 2.9898 | 2.988 | 0.63111 | 23.6768 | 1.2663 | 3.1569 | 0.070574 | 0.01394 | -0.20408 | 0.74789 | 0.18406 | 2.4916 | -2.3124 | 18.539 | -0.57856 | 0 | 0.11274 | 0 | 1.7286 | 0.16392
2025_09_13 Hr 10 | 0.47718 | 0.00028227 | 0 | 0.1304 | 0.1304 | 0.1304 | 0.1304 | 0.12851 | 0.1304 | 0 | 0 | 0.0052376 | 0.75 | 0.060984 | 1.5345 | 1.5345 | 6.4461 | 0 | 0.0001117 | 0.0040832 | 0.0038144 | 0.057554 | 0 | 0 | 0.0048439 | 1.2821 | 0.27549 | 5.8458 | 2.1271 | 0 | 0.55355 | 0.83819 | 0 | 0 | 0 | 0 | -41.8947 | 0.030511 | 0 | 0 | 0 | -0.3638 | 0 | 0 | 0 | 0 | 0 | 0 | 0 | 0 | 1.5753 | 0.049628 | 5.1781e-05 | 0 | 1.8827 | 0 | 2.9898 | 2.988 | 0.39172 | 23.6768 | 1.2663 | 3.1569 | 0.070574 | 0.01394 | -0.47718 | 0.74789 | 0.18406 | 2.4916 | -0.30814 | 18.7508 | -0.84098 | 0 | 0.11274 | 0 | 1.7286 | 0.16523
2025_09_13 Hr 11 | 0.52222 | 0.00038524 | 0 | 0.1304 | 0.1304 | 0.1304 | 0.1304 | 0.12851 | 0.1304 | 0 | 0 | 0.0052376 | 0.81 | 0.052334 | 1.5345 | 1.5345 | 6.4461 | 0 | 0.0001117 | 0.0040832 | 0.0038144 | 0.057554 | 0 | 0 | 0.0048439 | 1.2821 | 0.27549 | 5.8458 | 2.1271 | 0 | 0.55355 | 0.83819 | 0 | 0 | 0 | 0 | -33.0695 | 0.030511 | 0 | 0 | 0 | -0.28865 | 0 | 0 | 0 | 0 | 0 | 0 | 0 | 0 | 1.8511 | 0.049628 | 5.1781e-05 | 0 | 1.8827 | 0 | 2.9898 | 2.988 | 0.20892 | 23.6768 | 1.2663 | 3.1569 | 0.070574 | 0.01394 | -0.52222 | 0.74789 | 0.18406 | 2.4916 | 8.7372 | 18.9408 | -0.81086 | 0 | 0.11274 | 0 | 1.7286 | 0.16567
2025_09_13 Hr 12 | 0.54496 | 0.00050089 | 0 | 0.1304 | 0.1304 | 0.1304 | 0.1304 | 0.12851 | 0.1304 | 0 | 0 | 0.0052376 | 0.81 | 0.05049 | 1.5345 | 1.5345 | 6.4461 | 0 | 0.0001117 | 0.0040832 | 0.0038144 | 0.057554 | 0 | 0 | 0.0048439 | 1.2821 | 0.27549 | 5.8458 | 2.1271 | 0 | 0.55355 | 0.83819 | 0 | 0 | 0 | 0 | -33.059 | 0.030511 | 0 | 0 | 0 | -0.2784 | 0 | 0 | 0 | 0 | 0 | 0 | 0 | 0 | 1.4374 | 0.049628 | 5.1781e-05 | 0 | 1.8827 | 0 | 2.9898 | 2.988 | 0.20892 | 23.6768 | 1.2663 | 3.1569 | 0.070574 | 0.01394 | -0.54496 | 0.74789 | 0.18406 | 2.4916 | 8.3443 | 18.5499 | -0.82336 | 0 | 0.11274 | 0 | 1.7286 | 0.16758
2025_09_13 Hr 13 | 0.59015 | 0.00056055 | 0 | 0.1304 | 0.1304 | 0.1304 | 0.1304 | 0.12851 | 0.1304 | 0 | 0 | 0.0052376 | 0.72 | 0.042636 | 1.5345 | 1.5345 | 6.4461 | 0 | 0.0001117 | 0.0040832 | 0.0038144 | 0.057554 | 0 | 0 | 0.0048439 | 1.2821 | 0.27549 | 5.8458 | 2.1271 | 0 | 0.55355 | 0.83819 | 0 | 0 | 0 | 0 | -31.0343 | 0.030511 | 0 | 0 | 0 | -0.26438 | 0 | 0 | 0 | 0 | 0 | 0 | 0 | 0 | 1.5753 | 0.049628 | 5.1781e-05 | 0 | 1.8827 | 0 | 2.9898 | 2.988 | 0.20892 | 23.6768 | 1.2663 | 3.1569 | 0.070574 | 0.01394 | -0.59015 | 0.74789 | 0.18406 | 2.4916 | 10.4232 | 18.6352 | -0.85452 | 0 | 0.11274 | 0 | 1.7286 | 0.16758
2025_09_13 Hr 14 | 0.52222 | 0.00057772 | 0 | 0.1304 | 0.1304 | 0.1304 | 0.1304 | 0.12851 | 0.1304 | 0 | 0 | 0.0052376 | 0.72 | 0.041148 | 1.5345 | 1.5345 | 6.4461 | 0 | 0.0001117 | 0.0040832 | 0.0038144 | 0.057554 | 0 | 0 | 0.0048439 | 1.2821 | 0.27549 | 5.8458 | 2.1271 | 0 | 0.55355 | 0.83819 | 0 | 0 | 0 | 0 | -28.7117 | 0.030511 | 0 | 0 | 0 | -0.25507 | 0 | 0 | 0 | 0 | 0 | 0 | 0 | 0 | 0.95824 | 0.049628 | 5.1781e-05 | 0 | 1.8827 | 0 | 2.9898 | 2.988 | 0.14798 | 23.6768 | 1.2663 | 3.1569 | 0.070574 | 0.01394 | -0.52222 | 0.74789 | 0.18406 | 2.4916 | 12.0751 | 17.8873 | -0.77729 | 0 | 0.11274 | 0 | 1.7286 | 0.16703
2025_09_13 Hr 15 | 0.45436 | 0.00054112 | 0 | 0.1304 | 0.1304 | 0.1304 | 0.1304 | 0.12851 | 0.1304 | 0 | 0 | 0.0052376 | 0.6 | 0.031664 | 1.5345 | 1.5345 | 6.4461 | 0 | 0.0001117 | 0.0040832 | 0.0038144 | 0.057554 | 0 | 0 | 0.0048439 | 1.2219 | 0.27549 | 5.8458 | 2.1271 | 0 | 0.55355 | 0.83819 | 0 | 0 | 0 | 0 | -25.0298 | 0.030511 | 0 | 0 | 0 | -0.23538 | 0 | 0 | 0 | 0 | 0 | 0 | 0 | 0 | 0.95824 | 0.049628 | 5.1781e-05 | 0 | 1.8827 | 0 | 2.9898 | 2.988 | 0.091402 | 23.6166 | 1.2663 | 3.1569 | 0.070574 | 0.01394 | -0.45436 | 0.74789 | 0.18406 | 2.4916 | 15.5305 | 17.6334 | -0.68975 | 0 | 0.11274 | 0 | 1.7286 | 0.16715
2025_09_13 Hr 16 | 0.47703 | 0.0005819 | 0 | 0.1304 | 0.1304 | 0.1304 | 0.1304 | 0.12851 | 0.1304 | 0 | 0 | 0.0052376 | 0.39 | 0.023653 | 1.5345 | 1.5345 | 6.4461 | 0 | 0.0001117 | 0.0040832 | 0.0038144 | 0.057554 | 0 | 0 | 0.0048439 | 1.2821 | 0.27549 | 5.8458 | 2.1271 | 0 | 0.55355 | 0.83819 | 0 | 0 | 0 | 0 | -28.132 | 0.030511 | 0 | 0 | 0 | -0.27082 | 0 | 0 | 0 | 0 | 0 | 0 | 0 | 0 | 1.0236 | 0.049628 | 5.1781e-05 | 0 | 1.8827 | 0 | 2.9898 | 2.988 | 0.030467 | 23.6768 | 1.2663 | 3.1569 | 0.070574 | 0.01394 | -0.47703 | 0.74789 | 0.18406 | 2.4916 | 12.2395 | 17.4426 | -0.74785 | 0 | 0.11274 | 0 | 1.7286 | 0.16722
2025_09_13 Hr 17 | 0.47703 | 0.00053423 | 0 | 0.1304 | 0.1304 | 0.1304 | 0.1304 | 0.12851 | 0.1304 | 0 | 0 | 0.0052376 | 0.21 | 0.013688 | 1.5345 | 1.5345 | 6.4461 | 0 | 0.0001117 | 0.0040832 | 0.0038144 | 0.057554 | 0 | 0 | 0.0048439 | 1.2805 | 0.27549 | 5.8458 | 2.1271 | 0 | 0.55355 | 0.83819 | 0 | 0 | 0 | 0 | -30.0378 | 0.030511 | 0 | 0 | 0 | -0.2912 | 0 | 0 | 0 | 0 | 0 | 0 | 0 | 0 | 1.4374 | 0.049628 | 5.1781e-05 | 0 | 1.8827 | 0 | 2.9898 | 2.988 | 0 | 23.6751 | 1.2663 | 3.1569 | 0.070574 | 0.01394 | -0.47703 | 0.74789 | 0.18406 | 2.4916 | 10.5056 | 17.6365 | -0.76824 | 0 | 0.11274 | 0 | 1.7286 | 0.16777
2025_09_13 Hr 18 | 0.2266 | 0.0004538 | 0 | 0.1304 | 0.1304 | 0.1304 | 0.1304 | 0.12851 | 0.1304 | 0 | 0 | 0.0052376 | 0.09 | 0.0064336 | 1.5345 | 1.5345 | 6.4461 | 0 | 0.0001117 | 0.0040832 | 0.0038144 | 0.057554 | 0 | 0 | 0.0048439 | 1.2821 | 0.27549 | 5.8458 | 2.1271 | 0 | 0.55355 | 0.83819 | 0 | 0 | 0 | 0 | -33.0386 | 0.030511 | 0 | 0 | 0 | -0.31958 | 0 | 0 | 0 | 0 | 0 | 0 | 0 | 0 | 1.1615 | 0.049628 | 5.1781e-05 | 0 | 1.8827 | 0 | 2.9898 | 2.988 | 0.030467 | 23.6768 | 1.2663 | 3.1569 | 0.070574 | 0.01394 | -0.2266 | 0.74789 | 0.18406 | 2.4916 | 7.1065 | 17.0145 | -0.54618 | 0 | 0.11274 | 0 | 1.7286 | 0.16895
2025_09_13 Hr 19 | 0.045044 | 0.00025993 | 0 | 0.1304 | 0.1304 | 0.1304 | 0.1304 | 0.12851 | 0.1304 | 0 | 0 | 0.0052376 | 0.06 | 0.0039935 | 1.5345 | 1.5345 | 6.4461 | 0 | 0.0001117 | 0.0040832 | 0.0038144 | 0.057554 | 0 | 0 | 0.0048439 | 1.2821 | 0 | 5.8458 | 2.1271 | 0 | 0.55355 | 0.83819 | 0 | 0 | 0 | 0 | -31.8724 | 0.030511 | 0 | 0 | 0 | -0.29741 | 0 | 0 | 0 | 0 | 0 | 0 | 0 | 0 | 1.4374 | 0.049628 | 5.1781e-05 | 0 | 1.8827 | 0 | 2.9898 | 2.988 | 0.33079 | 23.4013 | 1.2663 | 3.1569 | 0.070574 | 0.01394 | -0.045044 | 0.74789 | 0.18406 | 2.4916 | 8.5623 | 17.3759 | -0.34245 | 0 | 0.11274 | 0 | 1.7286 | 0.16835
2025_09_13 Hr 20 | 0 | 0.00011934 | 0 | 0.1304 | 0.1304 | 0.1304 | 0.1304 | 0.12851 | 0.1304 | 0 | 0 | 0.0052376 | 0.63 | 0.04372 | 1.5345 | 1.5345 | 6.4461 | 0 | 0.0001117 | 0.0040832 | 0.0038144 | 0.057554 | 0 | 0 | 0.0048439 | 1.2821 | 0 | 5.8458 | 2.1271 | 0 | 0.55355 | 0.83819 | 0 | 0 | 0 | 0 | -34.8699 | 0.030511 | 0 | 0 | 0 | -0.31019 | 0 | 0 | 0 | 0 | 0 | 0 | 0 | 0 | 1.51 | 0.049628 | 5.1781e-05 | 0 | 1.8827 | 0 | 2.9898 | 2.988 | 0.57017 | 23.4013 | 1.2663 | 3.1569 | 0.070574 | 0.01394 | 0 | 0.74789 | 0.18406 | 2.4916 | 6.4739 | 18.2527 | -0.31019 | 0 | 0.11274 | 0 | 1.7286 | 0.16865
2025_09_13 Hr 21 | 0 | 2.9888e-05 | 0 | 0.1304 | 0.1304 | 0.1304 | 0.1304 | 0.12851 | 0.1304 | 0 | 0 | 0.0052376 | 2.22 | 0.15879 | 1.5345 | 1.5345 | 6.4461 | 0 | 0.0001117 | 0.0040832 | 0.0038144 | 0.057554 | 0 | 0 | 0.0048439 | 1.2821 | 0 | 5.8458 | 2.1271 | 0 | 0.55355 | 0.83819 | 0 | 0 | 0 | 0 | -38.9092 | 0.030511 | 0 | 0 | 0 | -0.31977 | 0 | 0 | 0 | 0 | 0 | 0 | 0 | 0 | 1.5753 | 0.049628 | 5.1781e-05 | 0 | 1.8827 | 0 | 2.9898 | 2.988 | 0.47877 | 23.4013 | 1.2663 | 3.1569 | 0.070574 | 0.01394 | 0 | 0.74789 | 0.18406 | 2.4916 | 4.1021 | 19.9297 | -0.31977 | 0 | 0.11274 | 0 | 1.7286 | 0.16678
2025_09_13 Hr 22 | 0 | 0 | 0 | 0.1304 | 0.1304 | 0.1304 | 0.1304 | 0.12851 | 0.1304 | 0 | 0 | 0.0052376 | 0.6 | 0.037728 | 1.5345 | 1.5345 | 6.4461 | 0 | 0.0001117 | 0.0040832 | 0.0038144 | 0.057554 | 0 | 0 | 0.0048439 | 1.2821 | 0 | 5.8458 | 2.1271 | 0 | 0.55355 | 0.83819 | 0 | 0 | 0 | 0 | -32.5251 | 0.030511 | 0 | 0 | 0 | -0.28086 | 0 | 0 | 0 | 0 | 0 | 0 | 0 | 0 | 1.2994 | 0.049628 | 5.1781e-05 | 0 | 1.8827 | 0 | 2.9898 | 2.988 | 0.5397 | 23.4013 | 1.2663 | 3.1569 | 0.070574 | 0.01394 | 0 | 0.74789 | 0.18406 | 2.4916 | 8.5674 | 17.972 | -0.28086 | 0 | 0.11274 | 0 | 1.7286 | 0.16509
2025_09_13 Hr 23 | 0 | 0 | 0 | 0.1304 | 0.1304 | 0.1304 | 0.1304 | 0.12851 | 0.1304 | 0 | 0 | 0.0052376 | 0.27 | 0.014382 | 1.5345 | 1.5345 | 6.6419 | 0 | 0.0001117 | 0.0040832 | 0.0038144 | 0.057554 | 0 | 0 | 0.0048439 | 1.0144 | 0 | 5.9684 | 2.1271 | 0 | 0.56781 | 0.83819 | 0 | 0 | 0 | 0 | -27.8075 | 0.030511 | 0 | 0 | 0 | -0.2376 | 0 | 0 | 0 | 0 | 0 | 0 | 0 | 0 | 1.1615 | 0.049628 | 5.1781e-05 | 0 | 1.8827 | 0 | 3.068 | 3.0662 | 0.5397 | 23.6085 | 1.2663 | 3.1569 | 0.070574 | 0.01394 | 0 | 0.74789 | 0.18406 | 2.4916 | 13.0556 | 17.4921 | -0.2376 | 0 | 0.11274 | 0 | 1.7286 | 0.16217
2025_09_13 Hr 24 | 0 | 0 | 0 | 0.1304 | 0.1304 | 0.1304 | 0.1304 | 0.12851 | 0.1304 | 0 | 0 | 0.0052376 | 0.27 | 0.013558 | 1.5345 | 1.5345 | 6.6419 | 0 | 0.0001117 | 0.0040832 | 0.0038144 | 0.057554 | 0 | 0 | 0.0048439 | 0.51425 | 0 | 5.9684 | 2.1271 | 0 | 0.56781 | 0.83819 | 0 | 0 | 0 | 0 | -26.5992 | 0.030511 | 0 | 0 | 0 | -0.22386 | 0 | 0 | 0 | 0 | 0 | 0 | 0 | 0 | 1.9165 | 0.049628 | 5.1781e-05 | 0 | 1.8827 | 0 | 3.068 | 3.0662 | 0.77909 | 23.1083 | 1.2663 | 3.1569 | 0.070574 | 0.01394 | 0 | 0.74789 | 0.18406 | 2.4916 | 14.7681 | 18.4828 | -0.22386 | 0 | 0.11274 | 0 | 1.7286 | 0.15938
2025_09_14 Hr 01 | 0 | 0 | 0 | 0.1304 | 0.1304 | 0.1304 | 0.1304 | 0.12851 | 0.1304 | 0 | 0 | 0.0052376 | 0.54 | 0.027898 | 1.5345 | 1.5345 | 6.6419 | 0 | 0.0001117 | 0.0040832 | 0.0038144 | 0.057554 | 0 | 0 | 0.0048439 | 0.53938 | 0 | 5.9684 | 2.1271 | 0 | 0.56781 | 0.83819 | 0 | 0 | 0 | 0 | -27.8732 | 0.030511 | 0 | 0 | 0 | -0.23038 | 0 | 0 | 0 | 0 | 0 | 0 | 0 | 0 | 1.6406 | 0.049628 | 5.1781e-05 | 0 | 1.8827 | 0 | 3.068 | 3.0662 | 0.74862 | 23.1335 | 1.2663 | 3.1569 | 0.070574 | 0.01394 | 0 | 0.74789 | 0.18406 | 2.4916 | 13.4893 | 18.4594 | -0.23038 | 0 | 0.11274 | 0 | 1.7286 | 0.15794
2025_09_14 Hr 02 | 0 | 0 | 0 | 0.1304 | 0.1304 | 0.1304 | 0.1304 | 0.12851 | 0.1304 | 0 | 0 | 0.0052376 | 1.59 | 0.075155 | 1.5345 | 1.5345 | 6.6419 | 0 | 0.0001117 | 0.0040832 | 0.0038144 | 0.057554 | 0 | 0 | 0.0048439 | 0.47904 | 0 | 5.9684 | 2.1271 | 0 | 0.56781 | 0.83819 | 0 | 0 | 0 | 0 | -26.5947 | 0.030511 | 0 | 0 | 0 | -0.2106 | 0 | 0 | 0 | 0 | 0 | 0 | 0 | 0 | 1.51 | 0.049628 | 5.1781e-05 | 0 | 1.8827 | 0 | 3.068 | 3.0662 | 0.93143 | 23.0731 | 1.2663 | 3.1569 | 0.070574 | 0.01394 | 0 | 0.74789 | 0.18406 | 2.4916 | 15.8747 | 19.6069 | -0.2106 | 0 | 0.11274 | 0 | 1.7286 | 0.156
2025_09_14 Hr 03 | 0 | 0 | 0 | 0.1304 | 0.1304 | 0.1304 | 0.1304 | 0.12851 | 0.1304 | 0 | 0 | 0.0052376 | 1.05 | 0.050933 | 1.5345 | 1.5345 | 6.6419 | 0 | 0.0001117 | 0.0040832 | 0.0038144 | 0.057554 | 0 | 0 | 0.0048439 | 0.47904 | 0 | 5.9684 | 2.1271 | 0 | 0.56781 | 0.83819 | 0 | 0 | 0 | 0 | -27.9781 | 0.030511 | 0 | 0 | 0 | -0.21618 | 0 | 0 | 0 | 0 | 0 | 0 | 0 | 0 | 2.5335 | 0.049628 | 5.1781e-05 | 0 | 1.8827 | 0 | 3.068 | 3.0662 | 0.93143 | 23.0731 | 1.2663 | 3.1569 | 0.070574 | 0.01394 | 0 | 0.74789 | 0.18406 | 2.4916 | 14.9444 | 20.0656 | -0.21618 | 0 | 0.11274 | 0 | 1.7286 | 0.15533
2025_09_14 Hr 04 | 0 | 0 | 0 | 0.1304 | 0.1304 | 0.1304 | 0.1304 | 0.12851 | 0.1304 | 0 | 0 | 0.0052376 | 1.2 | 0.05831 | 1.5345 | 1.5345 | 6.6419 | 0 | 0.0001117 | 0.0040832 | 0.0038144 | 0.057554 | 0 | 0 | 0.0048439 | 0.47904 | 0 | 5.9684 | 2.1271 | 0 | 0.56781 | 0.83819 | 0 | 0 | 0 | 0 | -28.8077 | 0.030511 | 0 | 0 | 0 | -0.21656 | 0 | 0 | 0 | 0 | 0 | 0 | 0 | 0 | 3.2159 | 0.049628 | 5.1781e-05 | 0 | 1.8827 | 0 | 3.068 | 3.0662 | 1.2317 | 23.0731 | 1.2663 | 3.1569 | 0.070574 | 0.01394 | 0 | 0.74789 | 0.18406 | 2.4916 | 15.2542 | 21.2053 | -0.21656 | 0 | 0.11274 | 0 | 1.7286 | 0.15505
2025_09_14 Hr 05 | 0 | 0 | 0 | 0.1304 | 0.1304 | 0.1304 | 0.1304 | 0.12851 | 0.1304 | 0 | 0 | 0.0052376 | 1.44 | 0.072017 | 1.5345 | 1.5345 | 6.6419 | 0 | 0.0001117 | 0.0040832 | 0.0038144 | 0.057554 | 0 | 0 | 0.0048439 | 0.50417 | 0 | 5.9684 | 2.1271 | 0 | 0.56781 | 0.83819 | 0 | 0 | 0 | 0 | -30.8473 | 0.030511 | 0 | 0 | 0 | -0.22295 | 0 | 0 | 0 | 0 | 0 | 0 | 0 | 0 | 3.0126 | 0.049628 | 5.1781e-05 | 0 | 1.8827 | 0 | 3.068 | 3.0662 | 1.5321 | 23.0983 | 1.2663 | 3.1569 | 0.070574 | 0.01394 | 0 | 0.74789 | 0.18406 | 2.4916 | 13.5846 | 21.5566 | -0.22295 | 0 | 0.11274 | 0 | 1.7286 | 0.15549
2025_09_14 Hr 06 | 0 | 0 | 0 | 0.1304 | 0.1304 | 0.1304 | 0.1304 | 0.12851 | 0.1304 | 0 | 0 | 0.0052376 | 1.71 | 0.08605 | 1.5345 | 1.5345 | 6.6419 | 0 | 0.0001117 | 0.0040832 | 0.0038144 | 0.057554 | 0 | 0 | 0.0048439 | 0.57116 | 0 | 5.9684 | 2.1271 | 0 | 0.56781 | 0.83819 | 0 | 0 | 0 | 0 | -30.8649 | 0.030511 | 0 | 0 | 0 | -0.22435 | 0 | 0 | 0 | 0 | 0 | 0 | 0 | 0 | 2.5989 | 0.049628 | 5.1781e-05 | 0 | 1.8827 | 0 | 3.068 | 3.0662 | 1.2622 | 23.1652 | 1.2663 | 3.1569 | 0.070574 | 0.01394 | 0 | 0.74789 | 0.18406 | 2.4916 | 13.2342 | 21.1582 | -0.22435 | 0 | 0.11274 | 0 | 1.7286 | 0.15676
2025_09_14 Hr 07 | 0 | 0 | 0 | 0.1304 | 0.1304 | 0.1304 | 0.1304 | 0.12851 | 0.1304 | 0 | 0 | 0.0052376 | 1.77 | 0.0884 | 1.5345 | 1.5345 | 6.4461 | 0 | 0.0001117 | 0.0040832 | 0.0038144 | 0.057554 | 0 | 0 | 0.0048439 | 0.52598 | 0 | 5.8458 | 2.1271 | 0 | 0.55355 | 0.83819 | 0 | 0 | 0 | 0 | -29.4658 | 0.030511 | 0 | 0 | 0 | -0.22265 | 0 | 0 | 0 | 0 | 0 | 0 | 0 | 0 | 2.3303 | 0.049628 | 5.1781e-05 | 0 | 1.8827 | 0 | 2.9898 | 2.988 | 1.0489 | 22.6452 | 1.2663 | 3.1569 | 0.070574 | 0.01394 | 0 | 0.74789 | 0.18406 | 2.4916 | 13.6824 | 20.7257 | -0.22265 | 0 | 0.11274 | 0 | 1.7286 | 0.15804
2025_09_14 Hr 08 | 0.090669 | 1.4502e-05 | 0 | 0.1304 | 0.1304 | 0.1304 | 0.1304 | 0.12851 | 0.1304 | 0 | 0 | 0.0052376 | 1.17 | 0.070381 | 1.5345 | 1.5345 | 6.4461 | 0 | 0.0001117 | 0.0040832 | 0.0038144 | 0.057554 | 0 | 0 | 0.0048439 | 0.53938 | 0 | 5.8458 | 2.1271 | 0 | 0.55355 | 0.83819 | 0 | 0 | 0 | 0 | -31.3691 | 0.030511 | 0 | 0 | 0 | -0.2686 | 0 | 0 | 0 | 0 | 0 | 0 | 0 | 0 | 1.2994 | 0.049628 | 5.1781e-05 | 0 | 1.8827 | 0 | 2.9898 | 2.988 | 0.84002 | 22.6586 | 1.2663 | 3.1569 | 0.070574 | 0.01394 | -0.090669 | 0.74789 | 0.18406 | 2.4916 | 9.8908 | 18.9606 | -0.35927 | 0 | 0.11274 | 0 | 1.7286 | 0.15999
2025_09_14 Hr 09 | 0.15867 | 7.2059e-05 | 0 | 0.1304 | 0.1304 | 0.1304 | 0.1304 | 0.12851 | 0.1304 | 0 | 0 | 0.0052376 | 0.66 | 0.03441 | 1.5345 | 1.5345 | 6.4461 | 0 | 0.0001117 | 0.0040832 | 0.0038144 | 0.057554 | 0 | 0 | 0.0048439 | 0.6097 | 0 | 5.8458 | 2.1271 | 0 | 0.55355 | 0.83819 | 0 | 0 | 0 | 0 | -26.1475 | 0.030511 | 0 | 0 | 0 | -0.23251 | 0 | 0 | 0 | 0 | 0 | 0 | 0 | 0 | 1.2994 | 0.049628 | 5.1781e-05 | 0 | 1.8827 | 0 | 2.9898 | 2.988 | 0.42219 | 22.7289 | 1.2663 | 3.1569 | 0.070574 | 0.01394 | -0.15867 | 0.74789 | 0.18406 | 2.4916 | 14.2584 | 18.0681 | -0.39118 | 0 | 0.11274 | 0 | 1.7286 | 0.16329
2025_09_14 Hr 10 | 0.31785 | 0.00016619 | 0 | 0.1304 | 0.1304 | 0.1304 | 0.1304 | 0.12851 | 0.1304 | 0 | 0 | 0.0052376 | 0.87 | 0.043251 | 1.5345 | 1.5345 | 6.4461 | 0 | 0.0001117 | 0.0040832 | 0.0038144 | 0.057554 | 0 | 0 | 0.0048439 | 0.52594 | 0.42513 | 5.8458 | 2.1271 | 0 | 0.55355 | 0.83819 | 0 | 0 | 0 | 0 | -24.7537 | 0.030511 | 0 | 0 | 0 | -0.22161 | 0 | 0 | 0 | 0 | 0 | 0 | 0 | 0 | 1.7132 | 0.049628 | 5.1781e-05 | 0 | 1.8827 | 0 | 2.9898 | 2.988 | 0.26985 | 22.9206 | 1.2663 | 3.1569 | 0.070574 | 0.01394 | -0.31785 | 0.74789 | 0.18406 | 2.4916 | 16.3373 | 18.7099 | -0.53946 | 0 | 0.11274 | 0 | 1.7286 | 0.16546
2025_09_14 Hr 11 | 0.34081 | 0.00028425 | 0 | 0.1304 | 0.1304 | 0.1304 | 0.1304 | 0.12851 | 0.1304 | 0 | 0 | 0.0052376 | 0.66 | 0.031894 | 1.5345 | 1.5345 | 6.4461 | 0 | 0.0001117 | 0.0040832 | 0.0038144 | 0.057554 | 0 | 0 | 0.0048439 | 0.51421 | 0.27549 | 5.8458 | 2.1271 | 0 | 0.55355 | 0.83819 | 0 | 0 | 0 | 0 | -24.6878 | 0.030511 | 0 | 0 | 0 | -0.21536 | 0 | 0 | 0 | 0 | 0 | 0 | 0 | 0 | 1.7132 | 0.049628 | 5.1781e-05 | 0 | 1.8827 | 0 | 2.9898 | 2.988 | 0.33079 | 22.9089 | 1.2663 | 3.1569 | 0.070574 | 0.01394 | -0.34081 | 0.74789 | 0.18406 | 2.4916 | 16.2391 | 18.5742 | -0.55616 | 0 | 0.11274 | 0 | 1.7286 | 0.16711
2025_09_14 Hr 12 | 0.40874 | 0.00035887 | 0 | 0.1304 | 0.1304 | 0.1304 | 0.1304 | 0.12851 | 0.1304 | 0 | 0 | 0.0052376 | 0.63 | 0.027476 | 1.5345 | 1.5345 | 6.4461 | 0 | 0.0001117 | 0.0040832 | 0.0038144 | 0.057554 | 0 | 0 | 0.0048439 | 0.47904 | 0.27549 | 5.8458 | 2.1271 | 0 | 0.55355 | 0.83819 | 0 | 0 | 0 | 0 | -21.2647 | 0.030511 | 0 | 0 | 0 | -0.19415 | 0 | 0 | 0 | 0 | 0 | 0 | 0 | 0 | 1.5753 | 0.049628 | 5.1781e-05 | 0 | 1.8827 | 0 | 2.8542 | 2.8525 | 0.39172 | 22.6026 | 1.2663 | 3.1569 | 0.070574 | 0.01394 | -0.40874 | 0.74789 | 0.18406 | 2.4916 | 19.2659 | 18.5308 | -0.60289 | 0 | 0.11274 | 0 | 1.7286 | 0.16714
2025_09_14 Hr 13 | 0.43162 | 0.00039872 | 0 | 0.1304 | 0.1304 | 0.1304 | 0.1304 | 0.12851 | 0.1304 | 0 | 0 | 0.0052376 | 0.69 | 0.029823 | 1.5345 | 1.5345 | 6.4461 | 0 | 0.0001117 | 0.0040832 | 0.0038144 | 0.057554 | 0 | 0 | 0.0048439 | 0.47904 | 0.27549 | 5.8458 | 2.1271 | 0 | 0.55355 | 0.83819 | 0 | 0 | 0 | 0 | -22.0065 | 0.030511 | 0 | 0 | 0 | -0.1924 | 0 | 0 | 0 | 0 | 0 | 0 | 0 | 0 | 1.51 | 0.049628 | 5.1781e-05 | 0 | 1.8827 | 0 | 2.859 | 2.8572 | 0.36125 | 22.612 | 1.2663 | 3.1569 | 0.070574 | 0.01394 | -0.43162 | 0.74789 | 0.18406 | 2.4916 | 18.5031 | 18.5216 | -0.62402 | 0 | 0.11274 | 0 | 1.7286 | 0.16845
2025_09_14 Hr 14 | 0.38643 | 0.0004233 | 0 | 0.1304 | 0.1304 | 0.1304 | 0.1304 | 0.12851 | 0.1304 | 0 | 0 | 0.0052376 | 0.66 | 0.028451 | 1.5345 | 1.5345 | 6.4461 | 0 | 0.0001117 | 0.0040832 | 0.0038144 | 0.057554 | 0 | 0 | 0.0048439 | 0.47904 | 0 | 5.8458 | 2.1271 | 0 | 0.55355 | 0.83819 | 0 | 0 | 0 | 0 | -20.7447 | 0.030511 | 0 | 0 | 0 | -0.19189 | 0 | 0 | 0 | 0 | 0 | 0 | 0 | 0 | 1.2341 | 0.049628 | 5.1781e-05 | 0 | 1.8827 | 0 | 2.6762 | 2.6746 | 0.26985 | 21.9711 | 1.2663 | 3.1569 | 0.070574 | 0.01394 | -0.38643 | 0.74789 | 0.18406 | 2.4916 | 18.7262 | 18.0782 | -0.57832 | 0 | 0.11274 | 0 | 1.7286 | 0.16883
2025_09_14 Hr 15 | 0.27201 | 0.00041143 | 0 | 0.1304 | 0.1304 | 0.1304 | 0.1304 | 0.12851 | 0.1304 | 0 | 0 | 0.0052376 | 0.45 | 0.019427 | 1.5345 | 1.5345 | 6.4461 | 0 | 0.0001117 | 0.0040832 | 0.0038144 | 0.057554 | 0 | 0 | 0.0048439 | 0.47904 | 0 | 5.8458 | 2.1271 | 0 | 0.55355 | 0.83819 | 0 | 0 | 0 | 0 | -19.8358 | 0.030511 | 0 | 0 | 0 | -0.19217 | 0 | 0 | 0 | 0 | 0 | 0 | 0 | 0 | 1.1615 | 0.049628 | 5.1781e-05 | 0 | 1.8827 | 0 | 2.7258 | 2.724 | 0.33079 | 22.0701 | 1.2663 | 3.1569 | 0.070574 | 0.01394 | -0.27201 | 0.74789 | 0.18406 | 2.4916 | 19.5032 | 17.733 | -0.46417 | 0 | 0.11274 | 0 | 1.7286 | 0.16882
2025_09_14 Hr 16 | 0.24927 | 0.00022189 | 0 | 0.1304 | 0.1304 | 0.1304 | 0.1304 | 0.12851 | 0.1304 | 0 | 0 | 0.0052376 | 0.27 | 0.012679 | 1.5345 | 1.5345 | 6.4461 | 0 | 0.0001117 | 0.0040832 | 0.0038144 | 0.057554 | 0 | 0 | 0.0048439 | 0.51423 | 0 | 5.8458 | 2.1271 | 0 | 0.55355 | 0.83819 | 0 | 0 | 0 | 0 | -21.0689 | 0.030511 | 0 | 0 | 0 | -0.20922 | 0 | 0 | 0 | 0 | 0 | 0 | 0 | 0 | 0.34119 | 0.049628 | 5.1781e-05 | 0 | 1.8827 | 0 | 2.968 | 2.9662 | 0.47877 | 22.5898 | 1.2663 | 3.1569 | 0.070574 | 0.01394 | -0.24927 | 0.74789 | 0.18406 | 2.4916 | 17.9135 | 16.8511 | -0.45849 | 0 | 0.11274 | 0 | 1.7286 | 0.1689
2025_09_14 Hr 17 | 0.13586 | 0.00035011 | 0 | 0.1304 | 0.1304 | 0.1304 | 0.1304 | 0.12851 | 0.1304 | 0 | 0 | 0.0052376 | 0.15 | 0.0073102 | 1.5345 | 1.5345 | 6.4461 | 0 | 0.0001117 | 0.0040832 | 0.0038144 | 0.057554 | 0 | 0 | 0.0048439 | 0.53934 | 0 | 5.8458 | 2.1271 | 0 | 0.55355 | 0.83819 | 0 | 0 | 0 | 0 | -22.1581 | 0.030511 | 0 | 0 | 0 | -0.21721 | 0 | 0 | 0 | 0 | 0 | 0 | 0 | 0 | 0.54445 | 0.049628 | 5.1781e-05 | 0 | 1.8827 | 0 | 2.7257 | 2.724 | 0.5397 | 22.1304 | 1.2663 | 3.1569 | 0.070574 | 0.01394 | -0.13586 | 0.74789 | 0.18406 | 2.4916 | 16.4974 | 16.8782 | -0.35306 | 0 | 0.11274 | 0 | 1.7286 | 0.17044
2025_09_14 Hr 18 | 0.067929 | 0.00030425 | 0 | 0.1304 | 0.1304 | 0.1304 | 0.1304 | 0.12851 | 0.1304 | 0 | 0 | 0.0052376 | 0.12 | 0.005916 | 1.5345 | 1.5345 | 6.4461 | 0 | 0.0001117 | 0.0040832 | 0.0038144 | 0.057554 | 0 | 0 | 0.0048439 | 0.5544 | 0 | 5.8458 | 2.1271 | 0 | 0.55355 | 0.83819 | 0 | 0 | 0 | 0 | -21.6591 | 0.030511 | 0 | 0 | 0 | -0.21975 | 0 | 0 | 0 | 0 | 0 | 0 | 0 | 0 | 0.8929 | 0.049628 | 5.1781e-05 | 0 | 1.8827 | 0 | 2.7876 | 2.786 | 0.60064 | 22.2692 | 1.2663 | 3.1569 | 0.070574 | 0.01394 | -0.067929 | 0.74789 | 0.18406 | 2.4916 | 17.511 | 17.1885 | -0.28768 | 0 | 0.11274 | 0 | 1.7286 | 0.17075
2025_09_14 Hr 19 | 0.067857 | 0.00020512 | 0 | 0 | 0 | 0 | 0 | 0 | 0 | 0 | 0 | 0.0052376 | 0.12 | 0.0061509 | 1.5345 | 1.5345 | 6.4461 | 0 | 0.0001117 | 0.0040832 | 0.0038144 | 0.057554 | 0 | 0 | 0.0048439 | 0.72195 | 0 | 5.8458 | 2.1271 | 0 | 0.55355 | 0.83819 | 0 | 0 | 0 | 0 | -21.0683 | 0.030511 | 0 | 0.0032951 | 0 | -0.22856 | 0 | 0 | 0 | 0 | 0 | 0 | 0 | 0 | 0.82031 | 0.049628 | 5.1781e-05 | 0 | 1.8827 | 0 | 2.9898 | 2.988 | 0.42219 | 22.0606 | 1.2663 | 3.1569 | 0.070574 | 0.01394 | -0.067857 | 0.74789 | 0.18406 | 2.4916 | 17.6336 | 16.9377 | -0.29641 | 0 | 0.11274 | 0 | 1.7286 | 0.17093
2025_09_14 Hr 20 | 0 | 7.626e-05 | 0 | 0 | 0 | 0 | 0 | 0 | 0 | 0 | 0 | 0.0052376 | 0.12 | 0.0054229 | 1.5345 | 1.5345 | 6.4461 | 0 | 0.0001117 | 0.0040832 | 0.0038144 | 0.057554 | 0 | 0 | 0.0048439 | 0.47904 | 0 | 5.8458 | 2.1271 | 0 | 0.55355 | 0.83819 | 0 | 0 | 0 | 0 | -17.7904 | 0.030511 | 0 | 0.0029052 | 0 | -0.20126 | 0 | 0 | 0 | 0 | 0 | 0 | 0 | 0 | 1.1615 | 0.049628 | 5.1781e-05 | 0 | 1.8827 | 0 | 2.9898 | 2.988 | 0.17845 | 21.8177 | 1.2663 | 3.1569 | 0.070574 | 0.01394 | 0 | 0.74789 | 0.18406 | 2.4916 | 20.7932 | 16.9672 | -0.20126 | 0 | 0.11274 | 0 | 1.7286 | 0.17162
2025_09_14 Hr 21 | 0 | 1.5753e-05 | 0 | 0 | 0 | 0 | 0 | 0 | 0 | 0 | 0 | 0.0052376 | 0.12 | 0.0053464 | 1.5345 | 1.5345 | 6.4461 | 0 | 0.0001117 | 0.0040832 | 0.0038144 | 0.057554 | 0 | 0 | 0.0048439 | 0.47904 | 0 | 5.8458 | 2.1271 | 0 | 0.55355 | 0.83819 | 0 | 0 | 0 | 0 | -17.9323 | 0.030511 | 0 | 0.0028642 | 0 | -0.19839 | 0 | 0 | 0 | 0 | 0 | 0 | 0 | 0 | 1.51 | 0.049628 | 5.1781e-05 | 0 | 1.8827 | 0 | 2.9898 | 2.988 | 0.33079 | 21.8177 | 1.2663 | 3.1569 | 0.070574 | 0.01394 | 0 | 0.74789 | 0.18406 | 2.4916 | 21.1523 | 17.4654 | -0.19839 | 0 | 0.11274 | 0 | 1.7286 | 0.1692
2025_09_14 Hr 22 | 0 | 0 | 0 | 0 | 0 | 0 | 0 | 0 | 0 | 0 | 0 | 0.0052376 | 0.18 | 0.0079635 | 1.5345 | 1.5345 | 6.4461 | 0 | 0.0001117 | 0.0040832 | 0.0038144 | 0.057554 | 0 | 0 | 0.0048439 | 0.47904 | 0 | 5.8458 | 2.1271 | 0 | 0.55355 | 0.83819 | 0 | 0 | 0 | 0 | -18.8665 | 0.030511 | 0 | 0.0028441 | 0 | -0.19699 | 0 | 0 | 0 | 0 | 0 | 0 | 0 | 0 | 1.2994 | 0.049628 | 5.1781e-05 | 0 | 1.8827 | 0 | 2.79 | 2.7883 | 0.5397 | 21.4181 | 1.2663 | 3.1569 | 0.070574 | 0.01394 | 0 | 0.74789 | 0.18406 | 2.4916 | 19.8781 | 17.5235 | -0.19699 | 0 | 0.11274 | 0 | 1.7286 | 0.16635
2025_09_14 Hr 23 | 0 | 0 | 0 | 0.1304 | 0.1304 | 0.1304 | 0.1304 | 0.12851 | 0.1304 | 0 | 0 | 0.0052376 | 0.81 | 0.040719 | 1.5345 | 1.5345 | 6.6419 | 0 | 0.0001117 | 0.0040832 | 0.0038144 | 0.057554 | 0 | 0 | 0.0048439 | 0.51425 | 0 | 5.9684 | 2.1271 | 0 | 0.56781 | 0.83819 | 0 | 0 | 0 | 0 | -26.8666 | 0.030511 | 0 | 0 | 0 | -0.22412 | 0 | 0 | 0 | 0 | 0 | 0 | 0 | 0 | 1.7785 | 0.049628 | 5.1781e-05 | 0 | 1.8827 | 0 | 2.948 | 2.9462 | 0.90096 | 22.8683 | 1.2663 | 3.1569 | 0.070574 | 0.01394 | 0 | 0.74789 | 0.18406 | 2.4916 | 14.8146 | 19.0371 | -0.22412 | 0 | 0.11274 | 0 | 1.7286 | 0.16253
2025_09_14 Hr 24 | 0 | 0 | 0 | 0.1304 | 0.1304 | 0.1304 | 0.1304 | 0.12851 | 0.1304 | 0 | 0 | 0.0052376 | 1.41 | 0.06345 | 1.5345 | 1.5345 | 6.6419 | 0 | 0.0001117 | 0.0040832 | 0.0038144 | 0.057554 | 0 | 0 | 0.0048439 | 0.47904 | 0 | 5.9684 | 2.1271 | 0 | 0.56781 | 0.83819 | 0 | 0 | 0 | 0 | -25.1054 | 0.030511 | 0 | 0 | 0 | -0.2004 | 0 | 0 | 0 | 0 | 0 | 0 | 0 | 0 | 1.9891 | 0.049628 | 5.1781e-05 | 0 | 1.8827 | 0 | 3.068 | 3.0662 | 1.4102 | 23.0731 | 1.2663 | 3.1569 | 0.070574 | 0.01394 | 0 | 0.74789 | 0.18406 | 2.4916 | 18.1423 | 20.3751 | -0.2004 | 0 | 0.11274 | 0 | 1.7286 | 0.15801
2025_09_15 Hr 01 | 0 | 0 | 0 | 0.1304 | 0.1304 | 0.1304 | 0.1304 | 0.12851 | 0.1304 | 0 | 0 | 0.0052376 | 1.26 | 0.054518 | 1.5345 | 1.5345 | 6.6419 | 0 | 0.0001117 | 0.0040832 | 0.0038144 | 0.057554 | 0 | 0 | 0.0048439 | 0.47904 | 0 | 5.9684 | 2.1271 | 0 | 0.56781 | 0.83819 | 0 | 0 | 0 | 0 | -24.496 | 0.030511 | 0 | 0 | 0 | -0.19261 | 0 | 0 | 0 | 0 | 0 | 0 | 0 | 0 | 2.2577 | 0.049628 | 5.1781e-05 | 0 | 1.8827 | 0 | 2.9656 | 2.9638 | 1.7715 | 22.8683 | 1.2663 | 3.1569 | 0.070574 | 0.01394 | 0 | 0.74789 | 0.18406 | 2.4916 | 19.0245 | 20.8447 | -0.19261 | 0 | 0.11274 | 0 | 1.7286 | 0.15675
2025_09_15 Hr 02 | 0 | 0 | 0 | 0.1304 | 0.1304 | 0.1304 | 0.1304 | 0.12851 | 0.1304 | 0 | 0 | 0.0052376 | 1.56 | 0.067497 | 1.5345 | 1.5345 | 6.6419 | 0 | 0.0001117 | 0.0040832 | 0.0038144 | 0.057554 | 0 | 0 | 0.0048439 | 0.47904 | 0 | 5.9684 | 2.1271 | 0 | 0.56781 | 0.83819 | 0 | 0 | 0 | 0 | -24.5779 | 0.030511 | 0 | 0 | 0 | -0.1926 | 0 | 0 | 0 | 0 | 0 | 0 | 0 | 0 | 1.9891 | 0.049628 | 5.1781e-05 | 0 | 1.8827 | 0 | 2.8632 | 2.8615 | 1.8629 | 22.6636 | 1.2663 | 3.1569 | 0.070574 | 0.01394 | 0 | 0.74789 | 0.18406 | 2.4916 | 18.8724 | 20.9794 | -0.1926 | 0 | 0.11274 | 0 | 1.7286 | 0.1556
2025_09_15 Hr 03 | 0 | 0 | 0 | 0.1304 | 0.1304 | 0.1304 | 0.1304 | 0.12851 | 0.1304 | 0 | 0 | 0.0052376 | 1.41 | 0.06066 | 1.5345 | 1.5345 | 6.6419 | 0 | 0.0001117 | 0.0040832 | 0.0038144 | 0.057554 | 0 | 0 | 0.0048439 | 0.47904 | 0 | 5.9684 | 2.1271 | 0 | 0.56781 | 0.83819 | 0 | 0 | 0 | 0 | -25.1576 | 0.030511 | 0 | 0.014289 | 0 | -0.1915 | 0 | 0 | 0 | 0 | 0 | 0 | 0 | 0 | 2.0544 | 0.049628 | 5.1781e-05 | 0 | 1.8827 | 0 | 3.0104 | 3.0086 | 1.7715 | 22.9579 | 1.2663 | 3.1569 | 0.070574 | 0.01394 | 0 | 0.74789 | 0.18406 | 2.4916 | 18.4048 | 20.7961 | -0.1915 | 0 | 0.11274 | 0 | 1.7286 | 0.1552
2025_09_15 Hr 04 | 0 | 0 | 0 | 0.1304 | 0.1304 | 0.1304 | 0.1304 | 0.12851 | 0.1304 | 0 | 0 | 0.0052376 | 1.05 | 0.045439 | 1.5345 | 1.5345 | 6.6419 | 0 | 0.0001117 | 0.0040832 | 0.0038144 | 0.057554 | 0 | 0 | 0.0048439 | 0.49582 | 0 | 5.9684 | 2.1271 | 0 | 0.56781 | 0.83819 | 0 | 0 | 0 | 0 | -23.2814 | 0.030511 | 0 | 0.014374 | 0 | -0.19264 | 0 | 0 | 0 | 0 | 0 | 0 | 0 | 0 | 1.9165 | 0.049628 | 5.1781e-05 | 0 | 1.8827 | 0 | 2.5688 | 2.5672 | 1.6801 | 22.0917 | 1.2663 | 3.1569 | 0.070574 | 0.01394 | 0 | 0.74789 | 0.18406 | 2.4916 | 18.8092 | 20.1916 | -0.19264 | 0 | 0.11274 | 0 | 1.7286 | 0.15531
2025_09_15 Hr 05 | 0 | 0 | 0 | 0.1304 | 0.1304 | 0.1304 | 0.1304 | 0.12851 | 0.1304 | 0 | 0 | 0.0052376 | 0.69 | 0.048008 | 1.5345 | 1.5345 | 6.6419 | 0 | 0.0001117 | 0.0040832 | 0.0038144 | 0.057554 | 0 | 0 | 0.0048439 | 0.86322 | 0.42513 | 5.9684 | 2.1271 | 0 | 0.56781 | 0.83819 | 0 | 0 | 0 | 0 | -40.3505 | 0.030511 | 0 | 0 | 0 | -0.311 | 0 | 0 | 0 | 0 | 0 | 0 | 0 | 0 | 1.9891 | 0.049628 | 5.1781e-05 | 0 | 1.8827 | 0 | 3.0104 | 3.0086 | 1.9499 | 23.6175 | 1.2663 | 3.1569 | 0.070574 | 0.01394 | 0 | 0.74789 | 0.18406 | 2.4916 | 3.1348 | 20.1788 | -0.311 | 0 | 0.11274 | 0 | 1.7286 | 0.15743
2025_09_15 Hr 06 | 0 | 0 | 0 | 0.1304 | 0.1304 | 0.1304 | 0.1304 | 0.12851 | 0.1304 | 0 | 0 | 0.0052376 | 0.63 | 0.029 | 1.5345 | 1.5345 | 6.6419 | 0 | 0.0001117 | 0.0040832 | 0.0038144 | 0.057554 | 0 | 0 | 0.0048439 | 0.51424 | 0.27549 | 5.9684 | 2.1271 | 0 | 0.56781 | 0.83819 | 0 | 0 | 0 | 0 | -24.4001 | 0.030511 | 0 | 0 | 0 | -0.20504 | 0 | 0 | 0 | 0 | 0 | 0 | 0 | 0 | 1.7785 | 0.049628 | 5.1781e-05 | 0 | 1.8827 | 0 | 2.8232 | 2.8215 | 1.5016 | 22.8942 | 1.2663 | 3.1569 | 0.070574 | 0.01394 | 0 | 0.74789 | 0.18406 | 2.4916 | 17.7344 | 19.4453 | -0.20504 | 0 | 0.11274 | 0 | 1.7286 | 0.16184
2025_09_15 Hr 07 | 0 | 0 | 0 | 0.1304 | 0.1304 | 0.1304 | 0.1304 | 0.12851 | 0.1304 | 0 | 0 | 0.0052376 | 0.63 | 0.031768 | 1.5345 | 1.5345 | 6.4461 | 0 | 0.0001117 | 0.0040832 | 0.0038144 | 0.057554 | 0 | 0 | 0.0048439 | 0.53771 | 0.27549 | 5.8458 | 2.1271 | 0 | 0.55355 | 0.83819 | 0 | 0 | 0 | 0 | -25.109 | 0.030511 | 0 | 0 | 0 | -0.22481 | 0 | 0 | 0 | 0 | 0 | 0 | 0 | 0 | 2.2577 | 0.049628 | 5.1781e-05 | 0 | 1.8827 | 0 | 2.9898 | 2.988 | 1.6801 | 22.9324 | 1.2663 | 3.1569 | 0.070574 | 0.01394 | 0 | 0.74789 | 0.18406 | 2.4916 | 17.6944 | 20.0959 | -0.22481 | 0 | 0.11274 | 0 | 1.7286 | 0.16631
2025_09_15 Hr 08 | 0.18156 | 5.8924e-06 | 0 | 0.1304 | 0.1304 | 0.1304 | 0.1304 | 0.12851 | 0.1304 | 0 | 0 | 0.0052376 | 0.75 | 0.034372 | 1.5345 | 1.5345 | 6.4461 | 0 | 0.0001117 | 0.0040832 | 0.0038144 | 0.057554 | 0 | 0 | 0.0048439 | 0.48911 | 0.27549 | 5.8458 | 2.1271 | 0 | 0.55355 | 0.83819 | 0 | 0 | 0 | 0 | -22.5712 | 0.030511 | 0 | 0 | 0 | -0.20413 | 0 | 0 | 0 | 0 | 0 | 0 | 0 | 0 | 2.3303 | 0.049628 | 5.1781e-05 | 0 | 1.8827 | 0 | 2.8566 | 2.8549 | 1.6801 | 22.6174 | 1.2663 | 3.1569 | 0.070574 | 0.01394 | -0.18156 | 0.74789 | 0.18406 | 2.4916 | 20.1362 | 20.4757 | -0.38569 | 0 | 0.11274 | 0 | 1.7286 | 0.16935
2025_09_15 Hr 09 | 0.47696 | 3.4381e-05 | 0 | 0.1304 | 0.1304 | 0.1304 | 0.1304 | 0.12851 | 0.1304 | 0 | 0 | 0.0052376 | 0.6 | 0.032089 | 1.5345 | 1.5345 | 6.4461 | 0 | 0.0001117 | 0.0040832 | 0.0038144 | 0.057554 | 0 | 0 | 0.0048439 | 0.58963 | 0 | 5.8458 | 2.1271 | 0 | 0.55355 | 0.83819 | 0 | 0 | 0 | 0 | -23.9687 | 0.030511 | 0 | 0 | 0 | -0.23857 | 0 | 0 | 0 | 0 | 0 | 0 | 0 | 0 | 2.0544 | 0.049628 | 5.1781e-05 | 0 | 1.8827 | 0 | 2.9208 | 2.9191 | 1.1708 | 22.5709 | 1.2663 | 3.1569 | 0.070574 | 0.01394 | -0.47696 | 0.74789 | 0.18406 | 2.4916 | 17.7207 | 19.834 | -0.71552 | 0 | 0.11274 | 0 | 1.7286 | 0.16961
2025_09_15 Hr 10 | 0.56734 | 0.00012072 | 0 | 0.1304 | 0.1304 | 0.1304 | 0.1304 | 0.12851 | 0.1304 | 0 | 0 | 0.0052376 | 0.33 | 0.015789 | 1.5345 | 1.5345 | 6.4461 | 0 | 0.0001117 | 0.0040832 | 0.0038144 | 0.057554 | 0 | 0 | 0.0048439 | 0.47904 | 0 | 5.8458 | 2.1271 | 0 | 0.55355 | 0.83819 | 0 | 0 | 0 | 0 | -21.4826 | 0.030511 | 0 | 0 | 0 | -0.2132 | 0 | 0 | 0 | 0 | 0 | 0 | 0 | 0 | 2.3956 | 0.049628 | 5.1781e-05 | 0 | 1.8827 | 0 | 2.9898 | 2.988 | 1.741 | 22.5982 | 1.2663 | 3.1569 | 0.070574 | 0.01394 | -0.56734 | 0.74789 | 0.18406 | 2.4916 | 20.8852 | 20.5501 | -0.78054 | 0 | 0.11274 | 0 | 1.7286 | 0.17022
2025_09_15 Hr 11 | 0.56741 | 0.00015359 | 0 | 0.1304 | 0.1304 | 0.1304 | 0.1304 | 0.12851 | 0.1304 | 0 | 0 | 0.0052376 | 0.33 | 0.015768 | 1.5345 | 1.5345 | 6.4461 | 0 | 0.0001117 | 0.0040832 | 0.0038144 | 0.057554 | 0 | 0 | 0.0048439 | 0.47904 | 0 | 5.8458 | 2.1271 | 0 | 0.55355 | 0.83819 | 0 | 0 | 0 | 0 | -22.6526 | 0.030511 | 0 | 0 | 0 | -0.21292 | 0 | 0 | 0 | 0 | 0 | 0 | 0 | 0 | 2.6715 | 0.049628 | 5.1781e-05 | 0 | 1.8827 | 0 | 2.9898 | 2.988 | 1.9804 | 22.5982 | 1.2663 | 3.1569 | 0.070574 | 0.01394 | -0.56741 | 0.74789 | 0.18406 | 2.4916 | 20.2316 | 21.0663 | -0.78033 | 0 | 0.11274 | 0 | 1.7286 | 0.17103
2025_09_15 Hr 12 | 0.54496 | 0.00021647 | 0 | 0.1304 | 0.1304 | 0.1304 | 0.1304 | 0.12851 | 0.1304 | 0 | 0 | 0.0052376 | 0.24 | 0.011841 | 1.5345 | 1.5345 | 6.4461 | 0 | 0.0001117 | 0.0040832 | 0.0038144 | 0.057554 | 0 | 0 | 0.0048439 | 0.53934 | 0 | 5.8458 | 2.1271 | 0 | 0.55355 | 0.83819 | 0 | 0 | 0 | 0 | -22.2815 | 0.030511 | 0 | 0 | 0 | -0.21992 | 0 | 0 | 0 | 0 | 0 | 0 | 0 | 0 | 2.8094 | 0.049628 | 5.1781e-05 | 0 | 1.8827 | 0 | 2.9898 | 2.988 | 1.8629 | 22.6585 | 1.2663 | 3.1569 | 0.070574 | 0.01394 | -0.54496 | 0.74789 | 0.18406 | 2.4916 | 20.5826 | 20.9704 | -0.76488 | 0 | 0.11274 | 0 | 1.7286 | 0.17107
2025_09_15 Hr 13 | 0.52222 | 0.00038975 | 0 | 0.1304 | 0.1304 | 0.1304 | 0.1304 | 0.12851 | 0.1304 | 0 | 0 | 0.0052376 | 0.21 | 0.011071 | 1.5345 | 1.5345 | 6.4461 | 0 | 0.0001117 | 0.0040832 | 0.0038144 | 0.057554 | 0 | 0 | 0.0048439 | 0.77046 | 0 | 5.8458 | 2.1271 | 0 | 0.55355 | 0.83819 | 0 | 0 | 0 | 0 | -22.6407 | 0.030511 | 0 | 0 | 0 | -0.23514 | 0 | 0 | 0 | 0 | 0 | 0 | 0 | 0 | 2.8094 | 0.049628 | 5.1781e-05 | 0 | 1.8827 | 0 | 2.9898 | 2.988 | 1.9499 | 22.8896 | 1.2663 | 3.1569 | 0.070574 | 0.01394 | -0.52222 | 0.74789 | 0.18406 | 2.4916 | 20.4949 | 21.0033 | -0.75736 | 0 | 0.11274 | 0 | 1.7286 | 0.17027
2025_09_15 Hr 14 | 0.56726 | 0.00049144 | 0 | 0.1304 | 0.1304 | 0.1304 | 0.1304 | 0.12851 | 0.1304 | 0 | 0 | 0.0052376 | 0.18 | 0.0093133 | 1.5345 | 1.5345 | 6.4461 | 0 | 0.0001117 | 0.0040832 | 0.0038144 | 0.057554 | 0 | 0 | 0.0048439 | 1.0116 | 0 | 5.8458 | 2.1271 | 0 | 0.55355 | 0.83819 | 0 | 0 | 0 | 0 | -21.8109 | 0.030511 | 0 | 0 | 0 | -0.23073 | 0 | 0 | 0 | 0 | 0 | 0 | 0 | 0 | 2.6715 | 0.049628 | 5.1781e-05 | 0 | 1.8827 | 0 | 2.9898 | 2.988 | 2.0413 | 23.1308 | 1.2663 | 3.1569 | 0.070574 | 0.01394 | -0.56726 | 0.74789 | 0.18406 | 2.4916 | 21.493 | 20.9711 | -0.798 | 0 | 0.11274 | 0 | 1.7286 | 0.17115
2025_09_15 Hr 15 | 0.52215 | 0.00079496 | 0 | 0.1304 | 0.1304 | 0.1304 | 0.1304 | 0.12851 | 0.1304 | 0 | 0 | 0.0052376 | 0.21 | 0.018516 | 1.5345 | 1.5345 | 6.4461 | 0 | 0.0001117 | 0.0040832 | 0.0038144 | 0.057554 | 0 | 0 | 0.0048439 | 1.2454 | 0.42513 | 5.8458 | 2.1271 | 0 | 0.55355 | 0.83819 | 0 | 0 | 0 | 0 | -36.2443 | 0.030511 | 0 | 0 | 0 | -0.39467 | 0 | 0 | 0 | 0 | 0 | 0 | 0 | 0 | 2.8747 | 0.049628 | 5.1781e-05 | 0 | 1.8827 | 0 | 2.9898 | 2.988 | 2.0108 | 23.6401 | 1.2663 | 3.1569 | 0.070574 | 0.01394 | -0.52215 | 0.74789 | 0.18406 | 2.4916 | 7.6162 | 21.1372 | -0.91682 | 0 | 0.11274 | 0 | 1.7286 | 0.17009
2025_09_15 Hr 16 | 0.38651 | 0.00069072 | 0 | 0.1304 | 0.1304 | 0.1304 | 0.1304 | 0.12851 | 0.1304 | 0 | 0 | 0.0052376 | 0.27 | 0.022188 | 1.5345 | 1.5345 | 6.4461 | 0 | 0.0001117 | 0.0040832 | 0.0038144 | 0.057554 | 0 | 0 | 0.0048439 | 1.1801 | 0.27549 | 5.8458 | 2.1271 | 0 | 0.55355 | 0.83819 | 0 | 0 | 0 | 0 | -30.9409 | 0.030511 | 0 | 0 | 0 | -0.36769 | 0 | 0 | 0 | 0 | 0 | 0 | 0 | 0 | 2.9473 | 0.049628 | 5.1781e-05 | 0 | 1.8827 | 0 | 2.9244 | 2.9226 | 2.0108 | 23.4439 | 1.2663 | 3.1569 | 0.070574 | 0.01394 | -0.38651 | 0.74789 | 0.18406 | 2.4916 | 12.8854 | 21.1366 | -0.7542 | 0 | 0.11274 | 0 | 1.7286 | 0.16897
2025_09_15 Hr 17 | 0.2266 | 0.00068265 | 0 | 0.1304 | 0.1304 | 0.1304 | 0.1304 | 0.12851 | 0.1304 | 0 | 0 | 0.0052376 | 0.36 | 0.034674 | 1.5345 | 1.5345 | 6.4461 | 0 | 0.0001117 | 0.0040832 | 0.0038144 | 0.057554 | 0 | 0 | 0.0048439 | 0.86325 | 0.27549 | 5.8458 | 2.1271 | 0 | 0.55355 | 0.83819 | 0 | 0 | 0 | 0 | -31.3672 | 0.030511 | 0 | 0 | 0 | -0.43133 | 0 | 0 | 0 | 0 | 0 | 0 | 0 | 0 | 2.5989 | 0.049628 | 5.1781e-05 | 0 | 1.8827 | 0 | 2.9898 | 2.988 | 1.9804 | 23.2579 | 1.2663 | 3.1569 | 0.070574 | 0.01394 | -0.2266 | 0.74789 | 0.18406 | 2.4916 | 11.9324 | 20.6996 | -0.65793 | 0 | 0.11274 | 0 | 1.7286 | 0.16832
2025_09_15 Hr 18 | 0.13586 | 0.00057075 | 0 | 0.1304 | 0.1304 | 0.1304 | 0.1304 | 0.12851 | 0.1304 | 0 | 0 | 0.0052376 | 0.75 | 0.074399 | 1.5345 | 1.5345 | 6.4461 | 0 | 0.0001117 | 0.0040832 | 0.0038144 | 0.057554 | 0 | 0 | 0.0048439 | 1.235 | 0.27549 | 5.8458 | 2.1271 | 0 | 0.55355 | 0.83819 | 0 | 0 | 0 | 0 | -36.4494 | 0.030511 | 0 | 0 | 0 | -0.44429 | 0 | 0 | 0 | 0 | 0 | 0 | 0 | 0 | 2.8094 | 0.049628 | 5.1781e-05 | 0 | 1.8827 | 0 | 2.9898 | 2.988 | 1.8324 | 23.6297 | 1.2663 | 3.1569 | 0.070574 | 0.01394 | -0.13586 | 0.74789 | 0.18406 | 2.4916 | 7.7026 | 21.1026 | -0.58015 | 0 | 0.11274 | 0 | 1.7286 | 0.16986
2025_09_15 Hr 19 | 0.045044 | 0.0003632 | 0 | 0.1304 | 0.1304 | 0.1304 | 0.1304 | 0.12851 | 0.1304 | 0 | 0 | 0.0052376 | 1.47 | 0.15169 | 1.5345 | 1.5345 | 6.4461 | 0 | 0.0001117 | 0.0040832 | 0.0038144 | 0.057554 | 0 | 0 | 0.0048439 | 1.2821 | 0.27549 | 5.8458 | 2.1271 | 0 | 0.55355 | 0.83819 | 0 | 0 | 0 | 0 | -47.307 | 0.030511 | 0 | 0 | 0 | -0.46226 | 0 | 0 | 0 | 0 | 0 | 0 | 0 | 0 | 2.8094 | 0.049628 | 5.1781e-05 | 0 | 1.8827 | 0 | 2.9898 | 2.988 | 1.889 | 23.6768 | 1.2663 | 3.1569 | 0.070574 | 0.01394 | -0.045044 | 0.74789 | 0.18406 | 2.4916 | -2.2708 | 21.8668 | -0.50731 | 0 | 0.11274 | 0 | 1.7286 | 0.17122
2025_09_15 Hr 20 | 0 | 0.00014351 | 0 | 0.1304 | 0.1304 | 0.1304 | 0.1304 | 0.12851 | 0.1304 | 0 | 0 | 0.0052376 | 1.8 | 0.17859 | 1.5345 | 1.5345 | 6.4461 | 0 | 0.0001117 | 0.0040832 | 0.0038144 | 0.057554 | 0 | 0 | 0.0048439 | 1.2821 | 0.27549 | 5.8458 | 2.1271 | 0 | 0.55355 | 0.83819 | 0 | 0 | 0 | 0 | -47.4195 | 0.030511 | 0 | 0 | 0 | -0.44437 | 0 | 0 | 0 | 0 | 0 | 0 | 0 | 0 | 2.7368 | 0.049628 | 5.1781e-05 | 0 | 1.8827 | 0 | 2.9898 | 2.988 | 2.1022 | 23.6768 | 1.2663 | 3.1569 | 0.070574 | 0.01394 | 0 | 0.74789 | 0.18406 | 2.4916 | -1.8674 | 22.3196 | -0.44437 | 0 | 0.11274 | 0 | 1.7286 | 0.17177
2025_09_15 Hr 21 | 0 | 2.2797e-05 | 0 | 0.1304 | 0.1304 | 0.1304 | 0.1304 | 0.12851 | 0.1304 | 0 | 0 | 0.0052376 | 1.89 | 0.14894 | 1.5345 | 1.5345 | 6.4316 | 0 | 0.0001117 | 0.0040832 | 0.0038144 | 0.057554 | 0 | 0 | 0.0048439 | 1.2771 | 0 | 5.8343 | 2.1271 | 0 | 0.55226 | 0.83819 | 0 | 0 | 0 | 0 | -39.077 | 0.030511 | 0 | 0 | 0 | -0.35252 | 0 | 0 | 0 | 0 | 0 | 0 | 0 | 0 | 2.5989 | 0.049628 | 5.1781e-05 | 0 | 1.8827 | 0 | 2.968 | 2.9662 | 2.0718 | 23.3268 | 1.2663 | 3.1569 | 0.070574 | 0.01394 | 0 | 0.74789 | 0.18406 | 2.4916 | 6.1049 | 22.2076 | -0.35252 | 0 | 0.11274 | 0 | 1.7286 | 0.16924
2025_09_15 Hr 22 | 0 | 0 | 0 | 0.1304 | 0.1304 | 0.1304 | 0.1304 | 0.12851 | 0.1304 | 0 | 0 | 0.0052376 | 1.95 | 0.13997 | 1.5345 | 1.5345 | 6.4461 | 0 | 0.0001117 | 0.0040832 | 0.0038144 | 0.057554 | 0 | 0 | 0.0048439 | 1.2821 | 0 | 5.8458 | 2.1271 | 0 | 0.55355 | 0.83819 | 0 | 0 | 0 | 0 | -39.063 | 0.030511 | 0 | 0 | 0 | -0.32091 | 0 | 0 | 0 | 0 | 0 | 0 | 0 | 0 | 3.3538 | 0.049628 | 5.1781e-05 | 0 | 1.8827 | 0 | 2.9898 | 2.988 | 1.741 | 23.4013 | 1.2663 | 3.1569 | 0.070574 | 0.01394 | 0 | 0.74789 | 0.18406 | 2.4916 | 6.6989 | 22.6816 | -0.32091 | 0 | 0.11274 | 0 | 1.7286 | 0.16667
2025_09_15 Hr 23 | 0 | 0 | 0 | 0.1304 | 0.1304 | 0.1304 | 0.1304 | 0.12851 | 0.1304 | 0 | 0 | 0.0052376 | 2.07 | 0.12871 | 1.5345 | 1.5345 | 6.6419 | 0 | 0.0001117 | 0.0040832 | 0.0038144 | 0.057554 | 0 | 0 | 0.0048439 | 1.2821 | 0 | 5.9684 | 2.1271 | 0 | 0.56781 | 0.83819 | 0 | 0 | 0 | 0 | -38.4236 | 0.030511 | 0 | 0 | 0 | -0.2777 | 0 | 0 | 0 | 0 | 0 | 0 | 0 | 0 | 4.3121 | 0.049628 | 5.1781e-05 | 0 | 1.8827 | 0 | 3.068 | 3.0662 | 1.9194 | 23.8762 | 1.2663 | 3.1569 | 0.070574 | 0.01394 | 0 | 0.74789 | 0.18406 | 2.4916 | 9.1122 | 23.9372 | -0.2777 | 0 | 0.11274 | 0 | 1.7286 | 0.16267
2025_09_15 Hr 24 | 0 | 0 | 0 | 0.1304 | 0.1304 | 0.1304 | 0.1304 | 0.12851 | 0.1304 | 0 | 0 | 0.0052376 | 2.19 | 0.11719 | 1.5345 | 1.5345 | 6.6419 | 0 | 0.0001117 | 0.0040832 | 0.0038144 | 0.057554 | 0 | 0 | 0.0048439 | 1.0814 | 0 | 5.9684 | 2.1271 | 0 | 0.56781 | 0.83819 | 0 | 0 | 0 | 0 | -34.4452 | 0.030511 | 0 | 0 | 0 | -0.2387 | 0 | 0 | 0 | 0 | 0 | 0 | 0 | 0 | 4.6533 | 0.049628 | 5.1781e-05 | 0 | 1.8827 | 0 | 3.068 | 3.0662 | 1.9499 | 23.6755 | 1.2663 | 3.1569 | 0.070574 | 0.01394 | 0 | 0.74789 | 0.18406 | 2.4916 | 13.4064 | 24.4148 | -0.2387 | 0 | 0.11274 | 0 | 1.7286 | 0.16015
2025_09_16 Hr 01 | 0 | 0 | 0 | 0.13182 | 0.13182 | 0.13182 | 0.13182 | 0.12991 | 0.13182 | 0 | 0 | 0.0052376 | 2.19 | 0.11406 | 1.5345 | 1.5345 | 6.7142 | 0 | 0.0001117 | 0.0040832 | 0.0038144 | 0.057554 | 0 | 0 | 0.0048439 | 0.55446 | 0 | 6.0334 | 2.1271 | 0 | 0.56781 | 0.83819 | 0 | 0 | 0 | 0 | -32.1426 | 0.030511 | 0 | 0 | 0 | -0.23226 | 0 | 0 | 0 | 0 | 0 | 0 | 0 | 0 | 4.5226 | 0.049628 | 5.1781e-05 | 0 | 1.8827 | 0 | 3.1015 | 3.0996 | 1.889 | 23.3612 | 1.2663 | 3.1569 | 0.070574 | 0.01394 | 0 | 0.74789 | 0.18406 | 2.4916 | 15.2035 | 24.2172 | -0.23226 | 0 | 0.11274 | 0 | 1.7286 | 0.15722
2025_09_16 Hr 02 | 0 | 0 | 0 | 0.13182 | 0.13182 | 0.13182 | 0.13182 | 0.12991 | 0.13182 | 0 | 0 | 0.0052376 | 2.16 | 0.11249 | 1.5345 | 1.5345 | 6.7142 | 0 | 0.0001117 | 0.0040832 | 0.0038144 | 0.057554 | 0 | 0 | 0.0048439 | 0.55446 | 0.42808 | 6.0334 | 2.1271 | 0 | 0.56781 | 0.83819 | 0 | 0 | 0 | 0 | -34.544 | 0.030511 | 0 | 0 | 0 | -0.23226 | 0 | 0 | 0 | 0 | 0 | 0 | 0 | 0 | 5.4082 | 0.049628 | 5.1781e-05 | 0 | 1.8827 | 0 | 3.1015 | 3.0996 | 2.1893 | 23.6396 | 1.2663 | 3.1569 | 0.070574 | 0.01394 | 0 | 0.74789 | 0.18406 | 2.4916 | 14.2346 | 25.3713 | -0.23226 | 0 | 0.11274 | 0 | 1.7286 | 0.15692
2025_09_16 Hr 03 | 0 | 0 | 0 | 0.13182 | 0.13182 | 0.13182 | 0.13182 | 0.12991 | 0.13182 | 0 | 0 | 0.0052376 | 1.95 | 0.10106 | 1.5345 | 1.5345 | 6.7142 | 0 | 0.0001117 | 0.0040832 | 0.0038144 | 0.057554 | 0 | 0 | 0.0048439 | 0.57289 | 0.27845 | 6.0334 | 2.1271 | 0 | 0.56781 | 0.83819 | 0 | 0 | 0 | 0 | -35.7087 | 0.030511 | 0 | 0 | 0 | -0.23111 | 0 | 0 | 0 | 0 | 0 | 0 | 0 | 0 | 5.96 | 0.049628 | 5.1781e-05 | 0 | 1.8827 | 0 | 3.1015 | 3.0996 | 2.7029 | 23.658 | 1.2663 | 3.1569 | 0.070574 | 0.01394 | 0 | 0.74789 | 0.18406 | 2.4916 | 13.933 | 26.2147 | -0.23111 | 0 | 0.11274 | 0 | 1.7286 | 0.15651
2025_09_16 Hr 04 | 0 | 0 | 0 | 0.13182 | 0.13182 | 0.13182 | 0.13182 | 0.12991 | 0.13182 | 0 | 0 | 0.0052376 | 1.8 | 0.096205 | 1.5345 | 1.5345 | 6.7142 | 0 | 0.0001117 | 0.0040832 | 0.0038144 | 0.057554 | 0 | 0 | 0.0048439 | 0.50256 | 0.27845 | 6.0334 | 2.1271 | 0 | 0.56781 | 0.83819 | 0 | 0 | 0 | 0 | -37.3528 | 0.030511 | 0 | 0 | 0 | -0.23841 | 0 | 0 | 0 | 0 | 0 | 0 | 0 | 0 | 5.3429 | 0.049628 | 5.1781e-05 | 0 | 1.8827 | 0 | 3.1015 | 3.0996 | 2.6419 | 23.5877 | 1.2663 | 3.1569 | 0.070574 | 0.01394 | 0 | 0.74789 | 0.18406 | 2.4916 | 11.3792 | 25.3826 | -0.23841 | 0 | 0.11274 | 0 | 1.7286 | 0.15725
2025_09_16 Hr 05 | 0 | 0 | 0 | 0.13182 | 0.13182 | 0.13182 | 0.13182 | 0.12991 | 0.13182 | 0 | 0 | 0.0052376 | 1.59 | 0.13562 | 1.5345 | 1.5345 | 6.7142 | 0 | 0.0001117 | 0.0040832 | 0.0038144 | 0.057554 | 0 | 0 | 0.0048439 | 0.86325 | 0.27845 | 6.0334 | 2.1271 | 0 | 0.56781 | 0.83819 | 0 | 0 | 0 | 0 | -57.8766 | 0.030511 | 0 | 0 | 0 | -0.38172 | 0 | 0 | 0 | 0 | 0 | 0 | 0 | 0 | 5.4808 | 0.049628 | 5.1781e-05 | 0 | 1.8827 | 0 | 3.1015 | 3.0996 | 2.4026 | 23.9484 | 1.2663 | 3.1569 | 0.070574 | 0.01394 | 0 | 0.74789 | 0.18406 | 2.4916 | -9.1983 | 25.1116 | -0.38172 | 0 | 0.11274 | 0 | 1.7286 | 0.15828
2025_09_16 Hr 06 | 0 | 0 | 0 | 0.13182 | 0.13182 | 0.13182 | 0.13182 | 0.12991 | 0.13182 | 0 | 0 | 0.0052376 | 1.56 | 0.10825 | 1.5345 | 1.5345 | 6.7142 | 0 | 0.0001117 | 0.0040832 | 0.0038144 | 0.057554 | 0 | 0 | 0.0048439 | 1.1848 | 0.27845 | 6.0334 | 2.1271 | 0 | 0.56781 | 0.83819 | 0 | 0 | 0 | 0 | -47.2478 | 0.030511 | 0 | 0 | 0 | -0.31015 | 0 | 0 | 0 | 0 | 0 | 0 | 0 | 0 | 5.4808 | 0.049628 | 5.1781e-05 | 0 | 1.8827 | 0 | 3.1015 | 3.0996 | 2.4635 | 24.27 | 1.2663 | 3.1569 | 0.070574 | 0.01394 | 0 | 0.74789 | 0.18406 | 2.4916 | 1.8307 | 25.1186 | -0.31015 | 0 | 0.11274 | 0 | 1.7286 | 0.16172
2025_09_16 Hr 07 | 0 | 0 | 0 | 0.13182 | 0.13182 | 0.13182 | 0.13182 | 0.12991 | 0.13182 | 0 | 0 | 0.0052376 | 1.11 | 0.08989 | 1.5345 | 1.5345 | 6.5162 | 0 | 0.0001117 | 0.0040832 | 0.0038144 | 0.057554 | 0 | 0 | 0.0048439 | 1.2821 | 0.27845 | 5.9094 | 2.1271 | 0 | 0.55355 | 0.83819 | 0 | 0 | 0 | 0 | -48.0304 | 0.030511 | 0 | 0 | 0 | -0.36232 | 0 | 0 | 0 | 0 | 0 | 0 | 0 | 0 | 5.067 | 0.049628 | 5.1781e-05 | 0 | 1.8827 | 0 | 3.0224 | 3.0206 | 2.5201 | 23.8872 | 1.2663 | 3.1569 | 0.070574 | 0.01394 | 0 | 0.74789 | 0.18406 | 2.4916 | -0.22187 | 24.2836 | -0.36232 | 0 | 0.11274 | 0 | 1.7286 | 0.1665
2025_09_16 Hr 08 | 0.02274 | 3.8063e-06 | 0 | 0.13182 | 0.13182 | 0.13182 | 0.13182 | 0.12991 | 0.13182 | 0 | 0 | 0.0052376 | 0.54 | 0.04263 | 1.5345 | 1.5345 | 6.5162 | 0 | 0.0001117 | 0.0040832 | 0.0038144 | 0.057554 | 0 | 0 | 0.0048439 | 1.2821 | 0.27845 | 5.9094 | 2.1271 | 0 | 0.55355 | 0.83819 | 0 | 0 | 0 | 0 | -44.2133 | 0.030511 | 0 | 0 | 0 | -0.35315 | 0 | 0 | 0 | 0 | 0 | 0 | 0 | 0 | 4.3847 | 0.049628 | 5.1781e-05 | 0 | 1.8827 | 0 | 3.0224 | 3.0206 | 2.6724 | 23.8872 | 1.2663 | 3.1569 | 0.070574 | 0.01394 | -0.02274 | 0.74789 | 0.18406 | 2.4916 | 2.4599 | 23.1618 | -0.37589 | 0 | 0.11274 | 0 | 1.7286 | 0.16925
2025_09_16 Hr 09 | 0.11348 | 2.1072e-05 | 0 | 0.13182 | 0.13182 | 0.13182 | 0.13182 | 0.12991 | 0.13182 | 0 | 0 | 0.0052376 | 0.27 | 0.022125 | 1.5345 | 1.5345 | 6.5162 | 0 | 0.0001117 | 0.0040832 | 0.0038144 | 0.057554 | 0 | 0 | 0.0048439 | 1.2821 | 0.27845 | 5.9094 | 2.1271 | 0 | 0.55355 | 0.83819 | 0 | 0 | 0 | 0 | -41.0515 | 0.030511 | 0 | 0 | 0 | -0.36665 | 0 | 0 | 0 | 0 | 0 | 0 | 0 | 0 | 3.695 | 0.049628 | 5.1781e-05 | 0 | 1.8827 | 0 | 3.0224 | 3.0206 | 1.5016 | 23.8872 | 1.2663 | 3.1569 | 0.070574 | 0.01394 | -0.11348 | 0.74789 | 0.18406 | 2.4916 | 3.4577 | 21.1021 | -0.48013 | 0 | 0.11274 | 0 | 1.7286 | 0.16972
2025_09_16 Hr 10 | 0.18141 | 3.698e-05 | 0 | 0.13182 | 0.13182 | 0.13182 | 0.13182 | 0.12991 | 0.13182 | 0 | 0 | 0.0052376 | 0.15 | 0.012783 | 1.5345 | 1.5345 | 6.5162 | 0 | 0.0001117 | 0.0040832 | 0.0038144 | 0.057554 | 0 | 0 | 0.0048439 | 1.2821 | 0.27845 | 5.9094 | 2.1271 | 0 | 0.55355 | 0.83819 | 0 | 0 | 0 | 0 | -41.6526 | 0.030511 | 0 | 0 | 0 | -0.38139 | 0 | 0 | 0 | 0 | 0 | 0 | 0 | 0 | 3.5644 | 0.049628 | 5.1781e-05 | 0 | 1.8827 | 0 | 3.0224 | 3.0206 | 1.4102 | 23.8872 | 1.2663 | 3.1569 | 0.070574 | 0.01394 | -0.18141 | 0.74789 | 0.18406 | 2.4916 | 2.4908 | 20.819 | -0.5628 | 0 | 0.11274 | 0 | 1.7286 | 0.17015
2025_09_16 Hr 11 | 0.24934 | 4.1397e-05 | 0 | 0.13182 | 0.13182 | 0.13182 | 0.13182 | 0.12991 | 0.13182 | 0 | 0 | 0.0052376 | 0.15 | 0.011708 | 1.5345 | 1.5345 | 6.5162 | 0 | 0.0001117 | 0.0040832 | 0.0038144 | 0.057554 | 0 | 0 | 0.0048439 | 1.2821 | 0.27845 | 5.9094 | 2.1271 | 0 | 0.55355 | 0.83819 | 0 | 0 | 0 | 0 | -37.5237 | 0.030511 | 0 | 0 | 0 | -0.34915 | 0 | 0 | 0 | 0 | 0 | 0 | 0 | 0 | 3.695 | 0.049628 | 5.1781e-05 | 0 | 1.8827 | 0 | 3.0224 | 3.0206 | 1.4102 | 23.8872 | 1.2663 | 3.1569 | 0.070574 | 0.01394 | -0.24934 | 0.74789 | 0.18406 | 2.4916 | 6.7817 | 21.0167 | -0.59849 | 0 | 0.11274 | 0 | 1.7286 | 0.17027
2025_09_16 Hr 12 | 0.34088 | 0.00026068 | 0 | 0.13182 | 0.13182 | 0.13182 | 0.13182 | 0.12991 | 0.13182 | 0 | 0 | 0.0052376 | 0.18 | 0.013903 | 1.5345 | 1.5345 | 6.5162 | 0 | 0.0001117 | 0.0040832 | 0.0038144 | 0.057554 | 0 | 0 | 0.0048439 | 1.2821 | 0.27845 | 5.9094 | 2.1271 | 0 | 0.55355 | 0.83819 | 0 | 0 | 0 | 0 | -34.7284 | 0.030511 | 0 | 0 | 0 | -0.34548 | 0 | 0 | 0 | 0 | 0 | 0 | 0 | 0 | 3.4264 | 0.049628 | 5.1781e-05 | 0 | 1.8827 | 0 | 3.0224 | 3.0206 | 1.1708 | 23.8872 | 1.2663 | 3.1569 | 0.070574 | 0.01394 | -0.34088 | 0.74789 | 0.18406 | 2.4916 | 9.1055 | 20.633 | -0.68636 | 0 | 0.11274 | 0 | 1.7286 | 0.17064
2025_09_16 Hr 13 | 0.31807 | 0.00035177 | 0 | 0.13182 | 0.13182 | 0.13182 | 0.13182 | 0.12991 | 0.13182 | 0 | 0 | 0.0052376 | 0.18 | 0.014327 | 1.5345 | 1.5345 | 6.5162 | 0 | 0.0001117 | 0.0040832 | 0.0038144 | 0.057554 | 0 | 0 | 0.0048439 | 1.2821 | 0.27845 | 5.9094 | 2.1271 | 0 | 0.55355 | 0.83819 | 0 | 0 | 0 | 0 | -33.3816 | 0.030511 | 0 | 0 | 0 | -0.35607 | 0 | 0 | 0 | 0 | 0 | 0 | 0 | 0 | 2.7368 | 0.049628 | 5.1781e-05 | 0 | 1.8827 | 0 | 3.0224 | 3.0206 | 0.99236 | 23.8872 | 1.2663 | 3.1569 | 0.070574 | 0.01394 | -0.31807 | 0.74789 | 0.18406 | 2.4916 | 9.5738 | 19.7424 | -0.67413 | 0 | 0.11274 | 0 | 1.7286 | 0.17037
2025_09_16 Hr 14 | 0.43155 | 0.00071187 | 0 | 0.13182 | 0.13182 | 0.13182 | 0.13182 | 0.12991 | 0.13182 | 0 | 0 | 0.0052376 | 0.18 | 0.0134 | 1.5345 | 1.5345 | 6.5162 | 0 | 0.0001117 | 0.0040832 | 0.0038144 | 0.057554 | 0 | 0 | 0.0048439 | 1.2821 | 0.27845 | 5.9094 | 2.1271 | 0 | 0.55355 | 0.83819 | 0 | 0 | 0 | 0 | -28.2123 | 0.030511 | 0 | 0 | 0 | -0.3329 | 0 | 0 | 0 | 0 | 0 | 0 | 0 | 0 | 2.3956 | 0.049628 | 5.1781e-05 | 0 | 1.8827 | 0 | 3.0224 | 3.0206 | 0.69204 | 23.8872 | 1.2663 | 3.1569 | 0.070574 | 0.01394 | -0.43155 | 0.74789 | 0.18406 | 2.4916 | 14.1234 | 19.213 | -0.76445 | 0 | 0.11274 | 0 | 1.7286 | 0.1696
2025_09_16 Hr 15 | 0.45436 | 0.00059881 | 0 | 0.13182 | 0.13182 | 0.13182 | 0.13182 | 0.12991 | 0.13182 | 0 | 0 | 0.0052376 | 0.18 | 0.012799 | 1.5345 | 1.5345 | 6.5162 | 0 | 0.0001117 | 0.0040832 | 0.0038144 | 0.057554 | 0 | 0 | 0.0048439 | 1.2821 | 0.27845 | 5.9094 | 2.1271 | 0 | 0.55355 | 0.83819 | 0 | 0 | 0 | 0 | -26.4812 | 0.030511 | 0 | 0 | 0 | -0.31787 | 0 | 0 | 0 | 0 | 0 | 0 | 0 | 0 | 1.9891 | 0.049628 | 5.1781e-05 | 0 | 1.8827 | 0 | 3.0224 | 3.0206 | 0.80956 | 23.8872 | 1.2663 | 3.1569 | 0.070574 | 0.01394 | -0.45436 | 0.74789 | 0.18406 | 2.4916 | 15.5803 | 18.9464 | -0.77224 | 0 | 0.11274 | 0 | 1.7286 | 0.16997
2025_09_16 Hr 16 | 0.43155 | 0.00070115 | 0 | 0.13182 | 0.13182 | 0.13182 | 0.13182 | 0.12991 | 0.13182 | 0 | 0 | 0.0052376 | 0.18 | 0.014435 | 1.5345 | 1.5345 | 6.5162 | 0 | 0.0001117 | 0.0040832 | 0.0038144 | 0.057554 | 0 | 0 | 0.0048439 | 1.1801 | 0.27845 | 5.9094 | 2.1271 | 0 | 0.55355 | 0.83819 | 0 | 0 | 0 | 0 | -27.5795 | 0.030511 | 0 | 0 | 0 | -0.35879 | 0 | 0 | 0 | 0 | 0 | 0 | 0 | 0 | 1.8511 | 0.049628 | 5.1781e-05 | 0 | 1.8827 | 0 | 2.9563 | 2.9544 | 0.84002 | 23.6529 | 1.2663 | 3.1569 | 0.070574 | 0.01394 | -0.43155 | 0.74789 | 0.18406 | 2.4916 | 14.0998 | 18.8167 | -0.79034 | 0 | 0.11274 | 0 | 1.7286 | 0.16879
2025_09_16 Hr 17 | 0.2266 | 0.00081432 | 0 | 0.13182 | 0.13182 | 0.13182 | 0.13182 | 0.12991 | 0.13182 | 0 | 0 | 0.0052376 | 0.15 | 0.015323 | 1.5345 | 1.5345 | 6.5162 | 0 | 0.0001117 | 0.0040832 | 0.0038144 | 0.057554 | 0 | 0 | 0.0048439 | 0.86325 | 0.27845 | 5.9094 | 2.1271 | 0 | 0.55355 | 0.83819 | 0 | 0 | 0 | 0 | -32.0232 | 0.030511 | 0 | 0 | 0 | -0.4576 | 0 | 0 | 0 | 0 | 0 | 0 | 0 | 0 | 1.7132 | 0.049628 | 5.1781e-05 | 0 | 1.8827 | 0 | 3.0224 | 3.0206 | 0.80956 | 23.4683 | 1.2663 | 3.1569 | 0.070574 | 0.01394 | -0.2266 | 0.74789 | 0.18406 | 2.4916 | 9.1754 | 18.4145 | -0.6842 | 0 | 0.11274 | 0 | 1.7286 | 0.16894
2025_09_16 Hr 18 | 0.18134 | 0.00059639 | 0 | 0.13182 | 0.13182 | 0.13182 | 0.13182 | 0.12991 | 0.13182 | 0 | 0 | 0.0052376 | 0.09 | 0.0087658 | 1.5345 | 1.5345 | 6.5162 | 0 | 0.0001117 | 0.0040832 | 0.0038144 | 0.057554 | 0 | 0 | 0.0048439 | 1.235 | 0.27845 | 5.9094 | 2.1271 | 0 | 0.55355 | 0.83819 | 0 | 0 | 0 | 0 | -32.9831 | 0.030511 | 0 | 0 | 0 | -0.43619 | 0 | 0 | 0 | 0 | 0 | 0 | 0 | 0 | 2.2577 | 0.049628 | 5.1781e-05 | 0 | 1.8827 | 0 | 3.0224 | 3.0206 | 0.77909 | 23.8401 | 1.2663 | 3.1569 | 0.070574 | 0.01394 | -0.18134 | 0.74789 | 0.18406 | 2.4916 | 9.0563 | 18.8168 | -0.61753 | 0 | 0.11274 | 0 | 1.7286 | 0.16927
2025_09_16 Hr 19 | 0.045044 | 0.0003898 | 0 | 0.13182 | 0.13182 | 0.13182 | 0.13182 | 0.12991 | 0.13182 | 0 | 0 | 0.0052376 | 0.39 | 0.042608 | 1.5345 | 1.5345 | 6.5162 | 0 | 0.0001117 | 0.0040832 | 0.0038144 | 0.057554 | 0 | 0 | 0.0048439 | 1.2821 | 0.27845 | 5.9094 | 2.1271 | 0 | 0.55355 | 0.83819 | 0 | 0 | 0 | 0 | -42.5143 | 0.030511 | 0 | 0 | 0 | -0.48953 | 0 | 0 | 0 | 0 | 0 | 0 | 0 | 0 | 2.1197 | 0.049628 | 5.1781e-05 | 0 | 1.8827 | 0 | 3.0224 | 3.0206 | 1.1403 | 23.8872 | 1.2663 | 3.1569 | 0.070574 | 0.01394 | -0.045044 | 0.74789 | 0.18406 | 2.4916 | 0.07675 | 19.2384 | -0.53458 | 0 | 0.11274 | 0 | 1.7286 | 0.17022
2025_09_16 Hr 20 | 0 | 0.00017965 | 0 | 0.13182 | 0.13182 | 0.13182 | 0.13182 | 0.12991 | 0.13182 | 0 | 0 | 0.0052376 | 1.2 | 0.12898 | 1.5345 | 1.5345 | 6.5162 | 0 | 0.0001117 | 0.0040832 | 0.0038144 | 0.057554 | 0 | 0 | 0.0048439 | 1.2821 | 0.27845 | 5.9094 | 2.1271 | 0 | 0.55355 | 0.83819 | 0 | 0 | 0 | 0 | -46.0877 | 0.030511 | 0 | 0 | 0 | -0.48158 | 0 | 0 | 0 | 0 | 0 | 0 | 0 | 0 | 2.0544 | 0.049628 | 5.1781e-05 | 0 | 1.8827 | 0 | 3.0224 | 3.0206 | 1.2013 | 23.8872 | 1.2663 | 3.1569 | 0.070574 | 0.01394 | 0 | 0.74789 | 0.18406 | 2.4916 | -2.596 | 20.086 | -0.48158 | 0 | 0.11274 | 0 | 1.7286 | 0.17107
2025_09_16 Hr 21 | 0 | 2.7206e-05 | 0 | 0.13182 | 0.13182 | 0.13182 | 0.13182 | 0.12991 | 0.13182 | 0 | 0 | 0.0052376 | 1.05 | 0.11109 | 1.5345 | 1.5345 | 6.5016 | 0 | 0.0001117 | 0.0040832 | 0.0038144 | 0.057554 | 0 | 0 | 0.0048439 | 1.2805 | 0.27845 | 5.9094 | 2.1271 | 0 | 0.55355 | 0.83819 | 0 | 0 | 0 | 0 | -49.4127 | 0.030511 | 0 | 0 | 0 | -0.474 | 0 | 0 | 0 | 0 | 0 | 0 | 0 | 0 | 2.3956 | 0.049628 | 5.1781e-05 | 0 | 1.8827 | 0 | 3.0003 | 2.9985 | 1.4711 | 23.8268 | 1.2663 | 3.1569 | 0.070574 | 0.01394 | 0 | 0.74789 | 0.18406 | 2.4916 | -5.5322 | 20.5277 | -0.474 | 0 | 0.11274 | 0 | 1.7286 | 0.16975
2025_09_16 Hr 22 | 0 | 0 | 0 | 0.13182 | 0.13182 | 0.13182 | 0.13182 | 0.12991 | 0.13182 | 0 | 0 | 0.0052376 | 1.2 | 0.11042 | 1.5345 | 1.5345 | 6.5162 | 0 | 0.0001117 | 0.0040832 | 0.0038144 | 0.057554 | 0 | 0 | 0.0048439 | 1.2821 | 0.27845 | 5.9094 | 2.1271 | 0 | 0.55355 | 0.83819 | 0 | 0 | 0 | 0 | -45.5329 | 0.030511 | 0 | 0 | 0 | -0.41199 | 0 | 0 | 0 | 0 | 0 | 0 | 0 | 0 | 2.4682 | 0.049628 | 5.1781e-05 | 0 | 1.8827 | 0 | 3.0224 | 3.0206 | 1.2317 | 23.8872 | 1.2663 | 3.1569 | 0.070574 | 0.01394 | 0 | 0.74789 | 0.18406 | 2.4916 | -1.5513 | 20.5064 | -0.41199 | 0 | 0.11274 | 0 | 1.7286 | 0.16597
2025_09_16 Hr 23 | 0 | 0 | 0 | 0.13182 | 0.13182 | 0.13182 | 0.13182 | 0.12991 | 0.13182 | 0 | 0 | 0.0052376 | 1.14 | 0.084184 | 1.5345 | 1.5345 | 6.7142 | 0 | 0.0001117 | 0.0040832 | 0.0038144 | 0.057554 | 0 | 0 | 0.0048439 | 1.2821 | 0.27845 | 6.0334 | 2.1271 | 0 | 0.56781 | 0.83819 | 0 | 0 | 0 | 0 | -39.8293 | 0.030511 | 0 | 0 | 0 | -0.3302 | 0 | 0 | 0 | 0 | 0 | 0 | 0 | 0 | 2.5335 | 0.049628 | 5.1781e-05 | 0 | 1.8827 | 0 | 3.1015 | 3.0996 | 1.1403 | 24.3673 | 1.2663 | 3.1569 | 0.070574 | 0.01394 | 0 | 0.74789 | 0.18406 | 2.4916 | 4.6129 | 20.4051 | -0.3302 | 0 | 0.11274 | 0 | 1.7286 | 0.16267
2025_09_16 Hr 24 | 0 | 0 | 0 | 0.13182 | 0.13182 | 0.13182 | 0.13182 | 0.12991 | 0.13182 | 0 | 0 | 0.0052376 | 1.38 | 0.08071 | 1.5345 | 1.5345 | 6.7142 | 0 | 0.0001117 | 0.0040832 | 0.0038144 | 0.057554 | 0 | 0 | 0.0048439 | 1.2821 | 0.27845 | 6.0334 | 2.1271 | 0 | 0.56781 | 0.83819 | 0 | 0 | 0 | 0 | -33.9557 | 0.030511 | 0 | 0 | 0 | -0.26109 | 0 | 0 | 0 | 0 | 0 | 0 | 0 | 0 | 2.4682 | 0.049628 | 5.1781e-05 | 0 | 1.8827 | 0 | 3.1015 | 3.0996 | 1.1099 | 24.3673 | 1.2663 | 3.1569 | 0.070574 | 0.01394 | 0 | 0.74789 | 0.18406 | 2.4916 | 10.6941 | 20.5436 | -0.26109 | 0 | 0.11274 | 0 | 1.7286 | 0.16051
2025_09_17 Hr 01 | 0 | 0 | 0 | 0.13467 | 0.13467 | 0.13467 | 0.13467 | 0.13271 | 0.13467 | 0 | 0 | 0.0052376 | 1.95 | 0.096186 | 1.5345 | 1.5345 | 6.8588 | 0 | 0.0001117 | 0.0040832 | 0.0038144 | 0.057554 | 0 | 0 | 0.0048439 | 0.81366 | 0.28435 | 6.1635 | 2.1271 | 0 | 0.56781 | 0.83819 | 0 | 0 | 0 | 0 | -29.5313 | 0.030511 | 0 | 0 | 0 | -0.21987 | 0 | 0 | 0 | 0 | 0 | 0 | 0 | 0 | 2.5335 | 0.049628 | 5.1781e-05 | 0 | 1.8827 | 0 | 3.1683 | 3.1664 | 1.2317 | 24.33 | 1.2663 | 3.1569 | 0.070574 | 0.01394 | 0 | 0.74789 | 0.18406 | 2.4916 | 15.8927 | 21.3139 | -0.21987 | 0 | 0.11274 | 0 | 1.7286 | 0.15809
2025_09_17 Hr 02 | 0 | 0 | 0 | 0.13467 | 0.13467 | 0.13467 | 0.13467 | 0.13271 | 0.13467 | 0 | 0 | 0.0052376 | 1.26 | 0.061594 | 1.5345 | 1.5345 | 6.8588 | 0 | 0.0001117 | 0.0040832 | 0.0038144 | 0.057554 | 0 | 0 | 0.0048439 | 0.51423 | 0.28435 | 6.1635 | 2.1271 | 0 | 0.56781 | 0.83819 | 0 | 0 | 0 | 0 | -27.9225 | 0.030511 | 0 | 0 | 0 | -0.21788 | 0 | 0 | 0 | 0 | 0 | 0 | 0 | 0 | 2.8747 | 0.049628 | 5.1781e-05 | 0 | 1.8827 | 0 | 3.1683 | 3.1664 | 0.96189 | 24.0306 | 1.2663 | 3.1569 | 0.070574 | 0.01394 | 0 | 0.74789 | 0.18406 | 2.4916 | 16.5505 | 20.6603 | -0.21788 | 0 | 0.11274 | 0 | 1.7286 | 0.15773
2025_09_17 Hr 03 | 0 | 0 | 0 | 0.13467 | 0.13467 | 0.13467 | 0.13467 | 0.13271 | 0.13467 | 0 | 0 | 0.0052376 | 0.72 | 0.032452 | 1.5345 | 1.5345 | 6.8588 | 0 | 0.0001117 | 0.0040832 | 0.0038144 | 0.057554 | 0 | 0 | 0.0048439 | 0.47904 | 0.28435 | 6.1635 | 2.1271 | 0 | 0.56781 | 0.83819 | 0 | 0 | 0 | 0 | -24.7109 | 0.030511 | 0 | 0 | 0 | -0.20073 | 0 | 0 | 0 | 0 | 0 | 0 | 0 | 0 | 3.078 | 0.049628 | 5.1781e-05 | 0 | 1.8827 | 0 | 3.1683 | 3.1664 | 0.99236 | 23.9954 | 1.2663 | 3.1569 | 0.070574 | 0.01394 | 0 | 0.74789 | 0.18406 | 2.4916 | 19.4072 | 20.3234 | -0.20073 | 0 | 0.11274 | 0 | 1.7286 | 0.15626
2025_09_17 Hr 04 | 0 | 0 | 0 | 0.13467 | 0.13467 | 0.13467 | 0.13467 | 0.13271 | 0.13467 | 0 | 0 | 0.0052376 | 0.75 | 0.036356 | 1.5345 | 1.5345 | 6.8588 | 0 | 0.0001117 | 0.0040832 | 0.0038144 | 0.057554 | 0 | 0 | 0.0048439 | 0.49582 | 0.28435 | 6.1635 | 2.1271 | 0 | 0.56781 | 0.83819 | 0 | 0 | 0 | 0 | -25.0313 | 0.030511 | 0 | 0 | 0 | -0.21603 | 0 | 0 | 0 | 0 | 0 | 0 | 0 | 0 | 2.9473 | 0.049628 | 5.1781e-05 | 0 | 1.8827 | 0 | 2.7172 | 2.7155 | 0.66157 | 23.1102 | 1.2663 | 3.1569 | 0.070574 | 0.01394 | 0 | 0.74789 | 0.18406 | 2.4916 | 17.7584 | 19.8956 | -0.21603 | 0 | 0.11274 | 0 | 1.7286 | 0.15607
2025_09_17 Hr 05 | 0 | 0 | 0 | 0.13467 | 0.13467 | 0.13467 | 0.13467 | 0.13271 | 0.13467 | 0 | 0 | 0.0052376 | 1.2 | 0.096257 | 1.5345 | 1.5345 | 6.8588 | 0 | 0.0001117 | 0.0040832 | 0.0038144 | 0.057554 | 0 | 0 | 0.0048439 | 0.86323 | 0.28435 | 6.1635 | 2.1271 | 0 | 0.56781 | 0.83819 | 0 | 0 | 0 | 0 | -45.3476 | 0.030511 | 0 | 0 | 0 | -0.35886 | 0 | 0 | 0 | 0 | 0 | 0 | 0 | 0 | 3.5644 | 0.049628 | 5.1781e-05 | 0 | 1.8827 | 0 | 3.1088 | 3.1069 | 0.39172 | 24.2605 | 1.2663 | 3.1569 | 0.070574 | 0.01394 | 0 | 0.74789 | 0.18406 | 2.4916 | -0.69153 | 20.7544 | -0.35886 | 0 | 0.11274 | 0 | 1.7286 | 0.15776
2025_09_17 Hr 06 | 0 | 0 | 0 | 0.13467 | 0.13467 | 0.13467 | 0.13467 | 0.13271 | 0.13467 | 0 | 0 | 0.0052376 | 1.62 | 0.12478 | 1.5345 | 1.5345 | 6.8588 | 0 | 0.0001117 | 0.0040832 | 0.0038144 | 0.057554 | 0 | 0 | 0.0048439 | 1.2133 | 0.28435 | 6.1635 | 2.1271 | 0 | 0.56781 | 0.83819 | 0 | 0 | 0 | 0 | -44.3205 | 0.030511 | 0 | 0 | 0 | -0.34452 | 0 | 0 | 0 | 0 | 0 | 0 | 0 | 0 | 4.0435 | 0.049628 | 5.1781e-05 | 0 | 1.8827 | 0 | 3.1683 | 3.1664 | 0.12187 | 24.7296 | 1.2663 | 3.1569 | 0.070574 | 0.01394 | 0 | 0.74789 | 0.18406 | 2.4916 | 1.48 | 21.4154 | -0.34452 | 0 | 0.11274 | 0 | 1.7286 | 0.16091
2025_09_17 Hr 07 | 0 | 0 | 0 | 0.13467 | 0.13467 | 0.13467 | 0.13467 | 0.13271 | 0.13467 | 0 | 0 | 0.0052376 | 1.65 | 0.16312 | 1.5345 | 1.5345 | 6.6566 | 0 | 0.0001117 | 0.0040832 | 0.0038144 | 0.057554 | 0 | 0 | 0.0048439 | 1.2821 | 0.28435 | 6.0368 | 2.1271 | 0 | 0.55355 | 0.83819 | 0 | 0 | 0 | 0 | -51.7649 | 0.030511 | 0 | 0 | 0 | -0.44277 | 0 | 0 | 0 | 0 | 0 | 0 | 0 | 0 | 4.0435 | 0.049628 | 5.1781e-05 | 0 | 1.8827 | 0 | 3.0875 | 3.0857 | 0.091402 | 24.3081 | 1.2663 | 3.1569 | 0.070574 | 0.01394 | 0 | 0.74789 | 0.18406 | 2.4916 | -6.455 | 21.4446 | -0.44277 | 0 | 0.11274 | 0 | 1.7286 | 0.16653
2025_09_17 Hr 08 | 0.045117 | 1.5823e-05 | 0 | 0.13467 | 0.13467 | 0.13467 | 0.13467 | 0.13271 | 0.13467 | 0 | 0 | 0.0052376 | 1.08 | 0.096662 | 1.5345 | 1.5345 | 6.6566 | 0 | 0.0001117 | 0.0040832 | 0.0038144 | 0.057554 | 0 | 0 | 0.0048439 | 1.2821 | 0.28435 | 6.0368 | 2.1271 | 0 | 0.55355 | 0.83819 | 0 | 0 | 0 | 0 | -43.0076 | 0.030511 | 0 | 0 | 0 | -0.40066 | 0 | 0 | 0 | 0 | 0 | 0 | 0 | 0 | 4.1088 | 0.049628 | 5.1781e-05 | 0 | 1.8827 | 0 | 3.0875 | 3.0857 | 0.091402 | 24.3081 | 1.2663 | 3.1569 | 0.070574 | 0.01394 | -0.045117 | 0.74789 | 0.18406 | 2.4916 | 1.7753 | 20.9206 | -0.44578 | 0 | 0.11274 | 0 | 1.7286 | 0.16851
2025_09_17 Hr 09 | 0.15867 | 0.00011597 | 0 | 0.13467 | 0.13467 | 0.13467 | 0.13467 | 0.13271 | 0.13467 | 0 | 0 | 0.0052376 | 0.42 | 0.037885 | 1.5345 | 1.5345 | 6.6566 | 0 | 0.0001117 | 0.0040832 | 0.0038144 | 0.057554 | 0 | 0 | 0.0048439 | 1.2821 | 0.28435 | 6.0368 | 2.1271 | 0 | 0.55355 | 0.83819 | 0 | 0 | 0 | 0 | -38.2287 | 0.030511 | 0 | 0 | 0 | -0.40381 | 0 | 0 | 0 | 0 | 0 | 0 | 0 | 0 | 3.4918 | 0.049628 | 5.1781e-05 | 0 | 1.8827 | 0 | 3.0875 | 3.0857 | 0.12187 | 24.3081 | 1.2663 | 3.1569 | 0.070574 | 0.01394 | -0.15867 | 0.74789 | 0.18406 | 2.4916 | 5.2457 | 19.7287 | -0.56248 | 0 | 0.11274 | 0 | 1.7286 | 0.16834
2025_09_17 Hr 10 | 0.56734 | 0.00033146 | 0 | 0.13467 | 0.13467 | 0.13467 | 0.13467 | 0.13271 | 0.13467 | 0 | 0 | 0.0052376 | 0.42 | 0.038499 | 1.5345 | 1.5345 | 6.6566 | 0 | 0.0001117 | 0.0040832 | 0.0038144 | 0.057554 | 0 | 0 | 0.0048439 | 1.2821 | 0.28435 | 6.0368 | 2.1271 | 0 | 0.55355 | 0.83819 | 0 | 0 | 0 | 0 | -34.4822 | 0.030511 | 0 | 0 | 0 | -0.41039 | 0 | 0 | 0 | 0 | 0 | 0 | 0 | 0 | 2.6715 | 0.049628 | 5.1781e-05 | 0 | 1.8827 | 0 | 3.0875 | 3.0857 | 0.030467 | 24.3081 | 1.2663 | 3.1569 | 0.070574 | 0.01394 | -0.56734 | 0.74789 | 0.18406 | 2.4916 | 8.0729 | 19.2248 | -0.97772 | 0 | 0.11274 | 0 | 1.7286 | 0.16659
2025_09_17 Hr 11 | 0.56741 | 0.0005141 | 0 | 0.13467 | 0.13467 | 0.13467 | 0.13467 | 0.13271 | 0.13467 | 0 | 0 | 0.0052376 | 0.6 | 0.049339 | 1.5345 | 1.5345 | 6.6566 | 0 | 0.0001117 | 0.0040832 | 0.0038144 | 0.057554 | 0 | 0 | 0.0048439 | 1.2821 | 0.28435 | 6.0368 | 2.1271 | 0 | 0.55355 | 0.83819 | 0 | 0 | 0 | 0 | -28.9519 | 0.030511 | 0 | 0 | 0 | -0.36794 | 0 | 0 | 0 | 0 | 0 | 0 | 0 | 0 | 1.6406 | 0.049628 | 5.1781e-05 | 0 | 1.8827 | 0 | 3.0875 | 3.0857 | 0.060934 | 24.3081 | 1.2663 | 3.1569 | 0.070574 | 0.01394 | -0.56741 | 0.74789 | 0.18406 | 2.4916 | 12.8368 | 18.416 | -0.93535 | 0 | 0.11274 | 0 | 1.7286 | 0.16706
2025_09_17 Hr 12 | 0.56741 | 0.0007022 | 0 | 0.13467 | 0.13467 | 0.13467 | 0.13467 | 0.13271 | 0.13467 | 0 | 0 | 0.0052376 | 0.72 | 0.058474 | 1.5345 | 1.5345 | 6.6566 | 0 | 0.0001117 | 0.0040832 | 0.0038144 | 0.057554 | 0 | 0 | 0.0048439 | 1.2821 | 0.28435 | 6.0368 | 2.1271 | 0 | 0.55355 | 0.83819 | 0 | 0 | 0 | 0 | -30.132 | 0.030511 | 0 | 0 | 0 | -0.36336 | 0 | 0 | 0 | 0 | 0 | 0 | 0 | 0 | 1.0236 | 0.049628 | 5.1781e-05 | 0 | 1.8827 | 0 | 3.0875 | 3.0857 | 0.14798 | 24.3081 | 1.2663 | 3.1569 | 0.070574 | 0.01394 | -0.56741 | 0.74789 | 0.18406 | 2.4916 | 11.2622 | 18.0169 | -0.93077 | 0 | 0.11274 | 0 | 1.7286 | 0.16868
2025_09_17 Hr 13 | 0.5451 | 0.00081077 | 0 | 0.13467 | 0.13467 | 0.13467 | 0.13467 | 0.13271 | 0.13467 | 0 | 0 | 0.0052376 | 0.78 | 0.064191 | 1.5345 | 1.5345 | 6.6566 | 0 | 0.0001117 | 0.0040832 | 0.0038144 | 0.057554 | 0 | 0 | 0.0048439 | 1.2821 | 0.28435 | 6.0368 | 2.1271 | 0 | 0.55355 | 0.83819 | 0 | 0 | 0 | 0 | -31.6532 | 0.030511 | 0 | 0 | 0 | -0.36824 | 0 | 0 | 0 | 0 | 0 | 0 | 0 | 0 | 0.95824 | 0.049628 | 5.1781e-05 | 0 | 1.8827 | 0 | 3.0875 | 3.0857 | 0.57017 | 24.3081 | 1.2663 | 3.1569 | 0.070574 | 0.01394 | -0.5451 | 0.74789 | 0.18406 | 2.4916 | 10.1592 | 18.4177 | -0.91334 | 0 | 0.11274 | 0 | 1.7286 | 0.16912
2025_09_17 Hr 14 | 0.49948 | 0.00084545 | 0 | 0.13467 | 0.13467 | 0.13467 | 0.13467 | 0.13271 | 0.13467 | 0 | 0 | 0.0052376 | 1.23 | 0.10142 | 1.5345 | 1.5345 | 6.6566 | 0 | 0.0001117 | 0.0040832 | 0.0038144 | 0.057554 | 0 | 0 | 0.0048439 | 1.2821 | 0.28435 | 6.0368 | 2.1271 | 0 | 0.55355 | 0.83819 | 0 | 0 | 0 | 0 | -31.1897 | 0.030511 | 0 | 0 | 0 | -0.36895 | 0 | 0 | 0 | 0 | 0 | 0 | 0 | 0 | 0.75498 | 0.049628 | 5.1781e-05 | 0 | 1.8827 | 0 | 3.0875 | 3.0857 | 0.66157 | 24.3081 | 1.2663 | 3.1569 | 0.070574 | 0.01394 | -0.49948 | 0.74789 | 0.18406 | 2.4916 | 10.997 | 18.7471 | -0.86843 | 0 | 0.11274 | 0 | 1.7286 | 0.16866
2025_09_17 Hr 15 | 0.36362 | 0.0008666 | 0 | 0.13467 | 0.13467 | 0.13467 | 0.13467 | 0.13271 | 0.13467 | 0 | 0 | 0.0052376 | 1.95 | 0.17042 | 1.5345 | 1.5345 | 6.6566 | 0 | 0.0001117 | 0.0040832 | 0.0038144 | 0.057554 | 0 | 0 | 0.0048439 | 1.2821 | 0.28435 | 6.0368 | 2.1271 | 0 | 0.55355 | 0.83819 | 0 | 0 | 0 | 0 | -33.4409 | 0.030511 | 0 | 0 | 0 | -0.39117 | 0 | 0 | 0 | 0 | 0 | 0 | 0 | 0 | 0.61705 | 0.049628 | 5.1781e-05 | 0 | 1.8827 | 0 | 3.0875 | 3.0857 | 0.69204 | 24.3081 | 1.2663 | 3.1569 | 0.070574 | 0.01394 | -0.36362 | 0.74789 | 0.18406 | 2.4916 | 9.4049 | 19.2925 | -0.75479 | 0 | 0.11274 | 0 | 1.7286 | 0.16844
2025_09_17 Hr 16 | 0.24927 | 0.00088566 | 0 | 0.13467 | 0.13467 | 0.13467 | 0.13467 | 0.13271 | 0.13467 | 0 | 0 | 0.0052376 | 2.7 | 0.27916 | 1.5345 | 1.5345 | 6.6566 | 0 | 0.0001117 | 0.0040832 | 0.0038144 | 0.057554 | 0 | 0 | 0.0048439 | 1.2805 | 0.28435 | 6.0368 | 2.1271 | 0 | 0.55355 | 0.83819 | 0 | 0 | 0 | 0 | -42.5398 | 0.030511 | 0 | 0 | 0 | -0.46316 | 0 | 0 | 0 | 0 | 0 | 0 | 0 | 0 | 0.75498 | 0.049628 | 5.1781e-05 | 0 | 1.8827 | 0 | 3.065 | 3.0632 | 0.80956 | 24.2613 | 1.2663 | 3.1569 | 0.070574 | 0.01394 | -0.24927 | 0.74789 | 0.18406 | 2.4916 | 1.3017 | 20.2925 | -0.71243 | 0 | 0.11274 | 0 | 1.7286 | 0.16858
2025_09_17 Hr 17 | 0.20415 | 0.000859 | 0 | 0.13467 | 0.13467 | 0.13467 | 0.13467 | 0.13271 | 0.13467 | 0 | 0 | 0.0052376 | 2.79 | 0.37562 | 1.5345 | 1.5345 | 6.6566 | 0 | 0.0001117 | 0.0040832 | 0.0038144 | 0.057554 | 0 | 0 | 0.0048439 | 1.2821 | 0.28435 | 6.0368 | 2.1271 | 0 | 0.55355 | 0.83819 | 0 | 0 | 0 | 0 | -58.8849 | 0.030511 | 0 | 0 | 0 | -0.60375 | 0 | 0 | 0 | 0 | 0 | 0 | 0 | 0 | 1.2341 | 0.049628 | 5.1781e-05 | 0 | 1.8827 | 0 | 3.0875 | 3.0857 | 0.69204 | 24.3081 | 1.2663 | 3.1569 | 0.070574 | 0.01394 | -0.20415 | 0.74789 | 0.18406 | 2.4916 | -14.589 | 20.7957 | -0.8079 | 0 | 0.11274 | 0 | 1.7286 | 0.16888
2025_09_17 Hr 18 | 0.20408 | 0.00048935 | 0 | 0.13467 | 0.13467 | 0.13467 | 0.13467 | 0.13271 | 0.13467 | 0 | 0 | 0.0052376 | 2.79 | 0.34393 | 1.5345 | 1.5345 | 6.6566 | 0 | 0.0001117 | 0.0040832 | 0.0038144 | 0.057554 | 0 | 0 | 0.0048439 | 1.2821 | 0.28435 | 6.0368 | 2.1271 | 0 | 0.55355 | 0.83819 | 0 | 0 | 0 | 0 | -54.4151 | 0.030511 | 0 | 0 | 0 | -0.55263 | 0 | 0 | 0 | 0 | 0 | 0 | 0 | 0 | 1.2341 | 0.049628 | 5.1781e-05 | 0 | 1.8827 | 0 | 3.0875 | 3.0857 | 0.74862 | 24.3081 | 1.2663 | 3.1569 | 0.070574 | 0.01394 | -0.20408 | 0.74789 | 0.18406 | 2.4916 | -10.0426 | 20.8211 | -0.75671 | 0 | 0.11274 | 0 | 1.7286 | 0.16977
2025_09_17 Hr 19 | 0.045044 | 0.00032558 | 0 | 0.13467 | 0.13467 | 0.13467 | 0.13467 | 0.13271 | 0.13467 | 0 | 0 | 0.0052376 | 2.61 | 0.31287 | 1.5345 | 1.5345 | 6.6566 | 0 | 0.0001117 | 0.0040832 | 0.0038144 | 0.057554 | 0 | 0 | 0.0048439 | 1.2821 | 0.28435 | 6.0368 | 2.1271 | 0 | 0.55355 | 0.83819 | 0 | 0 | 0 | 0 | -55.4402 | 0.030511 | 0 | 0 | 0 | -0.53732 | 0 | 0 | 0 | 0 | 0 | 0 | 0 | 0 | 1.7132 | 0.049628 | 5.1781e-05 | 0 | 1.8827 | 0 | 3.0875 | 3.0857 | 1.1403 | 24.3081 | 1.2663 | 3.1569 | 0.070574 | 0.01394 | -0.045044 | 0.74789 | 0.18406 | 2.4916 | -10.3928 | 21.3218 | -0.58237 | 0 | 0.11274 | 0 | 1.7286 | 0.16989
2025_09_17 Hr 20 | 0 | 0.00013477 | 0 | 0.13467 | 0.13467 | 0.13467 | 0.13467 | 0.13271 | 0.13467 | 0 | 0 | 0.0052376 | 2.79 | 0.33908 | 1.5345 | 1.5345 | 6.6566 | 0 | 0.0001117 | 0.0040832 | 0.0038144 | 0.057554 | 0 | 0 | 0.0048439 | 1.2821 | 0.28435 | 6.0368 | 2.1271 | 0 | 0.55355 | 0.83819 | 0 | 0 | 0 | 0 | -63.1721 | 0.030511 | 0 | 0 | 0 | -0.54481 | 0 | 0 | 0 | 0 | 0 | 0 | 0 | 0 | 1.7132 | 0.049628 | 5.1781e-05 | 0 | 1.8827 | 0 | 3.0875 | 3.0857 | 2.0413 | 24.3081 | 1.2663 | 3.1569 | 0.070574 | 0.01394 | 0 | 0.74789 | 0.18406 | 2.4916 | -17.0239 | 22.3849 | -0.54481 | 0 | 0.11274 | 0 | 1.7286 | 0.17105
2025_09_17 Hr 21 | 0 | 2.1953e-05 | 0 | 0.13467 | 0.13467 | 0.13467 | 0.13467 | 0.13271 | 0.13467 | 0 | 0 | 0.0052376 | 2.76 | 0.29 | 1.5345 | 1.5345 | 6.6416 | 0 | 0.0001117 | 0.0040832 | 0.0038144 | 0.057554 | 0 | 0 | 0.0048439 | 1.2805 | 0.28435 | 6.0368 | 2.1271 | 0 | 0.55355 | 0.83819 | 0 | 0 | 0 | 0 | -59.1023 | 0.030511 | 0 | 0 | 0 | -0.47073 | 0 | 0 | 0 | 0 | 0 | 0 | 0 | 0 | 1.0236 | 0.049628 | 5.1781e-05 | 0 | 1.8827 | 0 | 3.065 | 3.0632 | 2.3112 | 24.2464 | 1.2663 | 3.1569 | 0.070574 | 0.01394 | 0 | 0.74789 | 0.18406 | 2.4916 | -13.4414 | 21.8852 | -0.47073 | 0 | 0.11274 | 0 | 1.7286 | 0.1704
2025_09_17 Hr 22 | 0 | 0 | 0 | 0.13467 | 0.13467 | 0.13467 | 0.13467 | 0.13271 | 0.13467 | 0 | 0 | 0.0052376 | 2.79 | 0.27959 | 1.5345 | 1.5345 | 6.6566 | 0 | 0.0001117 | 0.0040832 | 0.0038144 | 0.057554 | 0 | 0 | 0.0048439 | 1.2821 | 0.28435 | 6.0368 | 2.1271 | 0 | 0.55355 | 0.83819 | 0 | 0 | 0 | 0 | -58.3048 | 0.030511 | 0 | 0 | 0 | -0.44885 | 0 | 0 | 0 | 0 | 0 | 0 | 0 | 0 | 1.5753 | 0.049628 | 5.1781e-05 | 0 | 1.8827 | 0 | 3.0875 | 3.0857 | 2.1327 | 24.3081 | 1.2663 | 3.1569 | 0.070574 | 0.01394 | 0 | 0.74789 | 0.18406 | 2.4916 | -12.1704 | 22.2752 | -0.44885 | 0 | 0.11274 | 0 | 1.7286 | 0.16757
2025_09_17 Hr 23 | 0 | 0 | 0 | 0.13467 | 0.13467 | 0.13467 | 0.13467 | 0.13271 | 0.13467 | 0 | 0 | 0.0052376 | 2.82 | 0.22167 | 1.5345 | 1.5345 | 6.8588 | 0 | 0.0001117 | 0.0040832 | 0.0038144 | 0.057554 | 0 | 0 | 0.0048439 | 1.2821 | 0 | 6.1635 | 2.1271 | 0 | 0.56781 | 0.83819 | 0 | 0 | 0 | 0 | -50.3987 | 0.030511 | 0 | 0 | 0 | -0.35163 | 0 | 0 | 0 | 0 | 0 | 0 | 0 | 0 | 2.2577 | 0.049628 | 5.1781e-05 | 0 | 1.8827 | 0 | 3.1683 | 3.1664 | 2.1327 | 24.5141 | 1.2663 | 3.1569 | 0.070574 | 0.01394 | 0 | 0.74789 | 0.18406 | 2.4916 | -3.2958 | 22.9404 | -0.35163 | 0 | 0.11274 | 0 | 1.7286 | 0.16398
2025_09_17 Hr 24 | 0 | 0 | 0 | 0 | 0 | 0 | 0 | 0 | 0 | 0 | 0 | 0.0052376 | 2.82 | 0.18932 | 1.5345 | 1.5345 | 6.8588 | 0 | 0.0001117 | 0.0040832 | 0.0038144 | 0.057554 | 0 | 0 | 0.0048439 | 1.2821 | 0 | 6.1635 | 2.1271 | 0 | 0.56781 | 0.83819 | 0 | 0 | 0 | 0 | -41.3416 | 0.030511 | 0 | 0.0043157 | 0 | -0.3 | 0 | 0 | 0 | 0 | 0 | 0 | 0 | 0 | 3.7676 | 0.049628 | 5.1781e-05 | 0 | 1.8827 | 0 | 3.1683 | 3.1664 | 1.3493 | 23.7081 | 1.2663 | 3.1569 | 0.070574 | 0.01394 | 0 | 0.74789 | 0.18406 | 2.4916 | 5.6977 | 23.6312 | -0.3 | 0 | 0.11274 | 0 | 1.7286 | 0.16068
2025_09_18 Hr 01 | 0 | 0 | 0 | 0 | 0 | 0 | 0 | 0 | 0 | 0 | 0 | 0.0052376 | 2.82 | 0.18804 | 1.5345 | 1.5345 | 7.2203 | 0 | 0.0001117 | 0.0040832 | 0.0038144 | 0.057554 | 0 | 0 | 0.0048439 | 1.2821 | 0 | 6.4886 | 2.1271 | 0 | 0.56781 | 0.83819 | 0 | 0 | 0 | 0 | -43.9101 | 0.030511 | 0 | 0.0042866 | 0 | -0.29796 | 0 | 0 | 0 | 0 | 0 | 0 | 0 | 0 | 4.1088 | 0.049628 | 5.1781e-05 | 0 | 1.8827 | 0 | 3.3354 | 3.3334 | 2.1632 | 24.7288 | 1.2663 | 3.1569 | 0.070574 | 0.01394 | 0 | 0.74789 | 0.18406 | 2.4916 | 5.3033 | 24.7826 | -0.29796 | 0 | 0.11274 | 0 | 1.7286 | 0.15819
2025_09_18 Hr 02 | 0 | 0 | 0 | 0 | 0 | 0 | 0 | 0 | 0 | 0 | 0 | 0.0052376 | 2.82 | 0.1878 | 1.5345 | 1.5345 | 7.2203 | 0 | 0.0001117 | 0.0040832 | 0.0038144 | 0.057554 | 0 | 0 | 0.0048439 | 1.2821 | 0 | 6.4886 | 2.1271 | 0 | 0.56781 | 0.83819 | 0 | 0 | 0 | 0 | -48.0348 | 0.030511 | 0 | 0.0042812 | 0 | -0.29758 | 0 | 0 | 0 | 0 | 0 | 0 | 0 | 0 | 4.1741 | 0.049628 | 5.1781e-05 | 0 | 1.8827 | 0 | 3.3354 | 3.3334 | 3.3601 | 24.7288 | 1.2663 | 3.1569 | 0.070574 | 0.01394 | 0 | 0.74789 | 0.18406 | 2.4916 | 2.44 | 26.0435 | -0.29758 | 0 | 0.11274 | 0 | 1.7286 | 0.15716
2025_09_18 Hr 03 | 0 | 0 | 0 | 0 | 0 | 0 | 0 | 0 | 0 | 0 | 0 | 0.0052376 | 2.76 | 0.18502 | 1.5345 | 1.5345 | 7.2203 | 0 | 0.0001117 | 0.0040832 | 0.0038144 | 0.057554 | 0 | 0 | 0.0048439 | 1.2821 | 0 | 6.4886 | 2.1271 | 0 | 0.56781 | 0.83819 | 0 | 0 | 0 | 0 | -46.2201 | 0.030511 | 0 | 0.0043095 | 0 | -0.29956 | 0 | 0 | 0 | 0 | 0 | 0 | 0 | 0 | 4.1741 | 0.049628 | 5.1781e-05 | 0 | 1.8827 | 0 | 3.3354 | 3.3334 | 2.6724 | 24.7288 | 1.2663 | 3.1569 | 0.070574 | 0.01394 | 0 | 0.74789 | 0.18406 | 2.4916 | 3.5017 | 25.2925 | -0.29956 | 0 | 0.11274 | 0 | 1.7286 | 0.15657
2025_09_18 Hr 04 | 0 | 0 | 0 | 0.14177 | 0.14177 | 0.14177 | 0.14177 | 0.13971 | 0.14177 | 0 | 0 | 0.0052376 | 2.52 | 0.1996 | 1.5345 | 1.5345 | 7.2203 | 0 | 0.0001117 | 0.0040832 | 0.0038144 | 0.057554 | 0 | 0 | 0.0048439 | 1.2821 | 0.44875 | 6.4886 | 2.1271 | 0 | 0.56781 | 0.83819 | 0 | 0 | 0 | 0 | -56.1295 | 0.030511 | 0 | 0 | 0 | -0.35433 | 0 | 0 | 0 | 0 | 0 | 0 | 0 | 0 | 4.1088 | 0.049628 | 5.1781e-05 | 0 | 1.8827 | 0 | 3.3354 | 3.3334 | 1.6801 | 25.8764 | 1.2663 | 3.1569 | 0.070574 | 0.01394 | 0 | 0.74789 | 0.18406 | 2.4916 | -6.5974 | 24.01 | -0.35433 | 0 | 0.11274 | 0 | 1.7286 | 0.1572
2025_09_18 Hr 05 | 0 | 0 | 0 | 0.14177 | 0.14177 | 0.14177 | 0.14177 | 0.13971 | 0.14177 | 0 | 0 | 0.0052376 | 2.49 | 0.30633 | 1.5345 | 1.5345 | 7.2203 | 0 | 0.0001117 | 0.0040832 | 0.0038144 | 0.057554 | 0 | 0 | 0.0048439 | 1.2821 | 0.29912 | 6.4886 | 2.1271 | 0 | 0.56781 | 0.83819 | 0 | 0 | 0 | 0 | -86.0246 | 0.030511 | 0 | 0 | 0 | -0.55151 | 0 | 0 | 0 | 0 | 0 | 0 | 0 | 0 | 4.3847 | 0.049628 | 5.1781e-05 | 0 | 1.8827 | 0 | 3.3354 | 3.3334 | 1.9499 | 25.8764 | 1.2663 | 3.1569 | 0.070574 | 0.01394 | 0 | 0.74789 | 0.18406 | 2.4916 | -36.0666 | 24.6331 | -0.55151 | 0 | 0.11274 | 0 | 1.7286 | 0.1578
2025_09_18 Hr 06 | 0 | 0 | 0 | 0.14177 | 0.14177 | 0.14177 | 0.14177 | 0.13971 | 0.14177 | 0 | 0 | 0.0052376 | 2.49 | 0.22863 | 1.5345 | 1.5345 | 7.2203 | 0 | 0.0001117 | 0.0040832 | 0.0038144 | 0.057554 | 0 | 0 | 0.0048439 | 1.2821 | 0.29912 | 6.4886 | 2.1271 | 0 | 0.56781 | 0.83819 | 0 | 0 | 0 | 0 | -57.8603 | 0.030511 | 0 | 0 | 0 | -0.41109 | 0 | 0 | 0 | 0 | 0 | 0 | 0 | 0 | 4.0435 | 0.049628 | 5.1781e-05 | 0 | 1.8827 | 0 | 3.3354 | 3.3334 | 2.1893 | 25.8764 | 1.2663 | 3.1569 | 0.070574 | 0.01394 | 0 | 0.74789 | 0.18406 | 2.4916 | -7.9409 | 24.4541 | -0.41109 | 0 | 0.11274 | 0 | 1.7286 | 0.15833
2025_09_18 Hr 07 | 0 | 0 | 0 | 0.14177 | 0.14177 | 0.14177 | 0.14177 | 0.13971 | 0.14177 | 0 | 0 | 0.0052376 | 2.37 | 0.23349 | 1.5345 | 1.5345 | 7.0074 | 0 | 0.0001117 | 0.0040832 | 0.0038144 | 0.057554 | 0 | 0 | 0.0048439 | 1.2821 | 0.29912 | 6.3552 | 2.1271 | 0 | 0.55355 | 0.83819 | 0 | 0 | 0 | 0 | -57.1474 | 0.030511 | 0 | 0 | 0 | -0.44124 | 0 | 0 | 0 | 0 | 0 | 0 | 0 | 0 | 4.1088 | 0.049628 | 5.1781e-05 | 0 | 1.8827 | 0 | 3.2504 | 3.2484 | 2.0108 | 25.3602 | 1.2663 | 3.1569 | 0.070574 | 0.01394 | 0 | 0.74789 | 0.18406 | 2.4916 | -8.0115 | 24.217 | -0.44124 | 0 | 0.11274 | 0 | 1.7286 | 0.16376
2025_09_18 Hr 08 | 0.02274 | 6.7246e-06 | 0 | 0.14177 | 0.14177 | 0.14177 | 0.14177 | 0.13971 | 0.14177 | 0 | 0 | 0.0052376 | 1.17 | 0.09791 | 1.5345 | 1.5345 | 7.0074 | 0 | 0.0001117 | 0.0040832 | 0.0038144 | 0.057554 | 0 | 0 | 0.0048439 | 1.2821 | 0.29912 | 6.3552 | 2.1271 | 0 | 0.55355 | 0.83819 | 0 | 0 | 0 | 0 | -45.4093 | 0.030511 | 0 | 0 | 0 | -0.37448 | 0 | 0 | 0 | 0 | 0 | 0 | 0 | 0 | 4.7259 | 0.049628 | 5.1781e-05 | 0 | 1.8827 | 0 | 3.2504 | 3.2484 | 2.6724 | 25.3602 | 1.2663 | 3.1569 | 0.070574 | 0.01394 | -0.02274 | 0.74789 | 0.18406 | 2.4916 | 3.739 | 24.1853 | -0.39722 | 0 | 0.11274 | 0 | 1.7286 | 0.16626
2025_09_18 Hr 09 | 0.34088 | 6.0189e-05 | 0 | 0.14177 | 0.14177 | 0.14177 | 0.14177 | 0.13971 | 0.14177 | 0 | 0 | 0.0052376 | 0.21 | 0.017097 | 1.5345 | 1.5345 | 7.0074 | 0 | 0.0001117 | 0.0040832 | 0.0038144 | 0.057554 | 0 | 0 | 0.0048439 | 1.2821 | 0.29912 | 6.3552 | 2.1271 | 0 | 0.55355 | 0.83819 | 0 | 0 | 0 | 0 | -37.1627 | 0.030511 | 0 | 0 | 0 | -0.36427 | 0 | 0 | 0 | 0 | 0 | 0 | 0 | 0 | 4.3847 | 0.049628 | 5.1781e-05 | 0 | 1.8827 | 0 | 3.2504 | 3.2484 | 1.9804 | 25.3602 | 1.2663 | 3.1569 | 0.070574 | 0.01394 | -0.34088 | 0.74789 | 0.18406 | 2.4916 | 9.9219 | 22.4296 | -0.70515 | 0 | 0.11274 | 0 | 1.7286 | 0.16641
2025_09_18 Hr 10 | 0.49926 | 0.00015127 | 0 | 0.14177 | 0.14177 | 0.14177 | 0.14177 | 0.13971 | 0.14177 | 0 | 0 | 0.0052376 | 0.12 | 0.010268 | 1.5345 | 1.5345 | 7.0074 | 0 | 0.0001117 | 0.0040832 | 0.0038144 | 0.057554 | 0 | 0 | 0.0048439 | 1.2821 | 0.29912 | 6.3552 | 2.1271 | 0 | 0.55355 | 0.83819 | 0 | 0 | 0 | 0 | -38.2317 | 0.030511 | 0 | 0 | 0 | -0.38296 | 0 | 0 | 0 | 0 | 0 | 0 | 0 | 0 | 3.9055 | 0.049628 | 5.1781e-05 | 0 | 1.8827 | 0 | 3.2504 | 3.2484 | 1.889 | 25.3602 | 1.2663 | 3.1569 | 0.070574 | 0.01394 | -0.49926 | 0.74789 | 0.18406 | 2.4916 | 8.1673 | 21.9211 | -0.88222 | 0 | 0.11274 | 0 | 1.7286 | 0.16683
2025_09_18 Hr 11 | 0.49941 | 0.00026224 | 0 | 0.14177 | 0.14177 | 0.14177 | 0.14177 | 0.13971 | 0.14177 | 0 | 0 | 0.0052376 | 0.12 | 0.010093 | 1.5345 | 1.5345 | 7.0074 | 0 | 0.0001117 | 0.0040832 | 0.0038144 | 0.057554 | 0 | 0 | 0.0048439 | 1.2821 | 0.29912 | 6.3552 | 2.1271 | 0 | 0.55355 | 0.83819 | 0 | 0 | 0 | 0 | -37.2749 | 0.030511 | 0 | 0 | 0 | -0.37639 | 0 | 0 | 0 | 0 | 0 | 0 | 0 | 0 | 4.0435 | 0.049628 | 5.1781e-05 | 0 | 1.8827 | 0 | 3.2504 | 3.2484 | 2.1893 | 25.3602 | 1.2663 | 3.1569 | 0.070574 | 0.01394 | -0.49941 | 0.74789 | 0.18406 | 2.4916 | 9.5682 | 22.3587 | -0.87579 | 0 | 0.11274 | 0 | 1.7286 | 0.16609
2025_09_18 Hr 12 | 0.52215 | 0.00037493 | 0 | 0.14177 | 0.14177 | 0.14177 | 0.14177 | 0.13971 | 0.14177 | 0 | 0 | 0.0052376 | 0.12 | 0.01007 | 1.5345 | 1.5345 | 7.0074 | 0 | 0.0001117 | 0.0040832 | 0.0038144 | 0.057554 | 0 | 0 | 0.0048439 | 1.2821 | 0.29912 | 6.3552 | 2.1271 | 0 | 0.55355 | 0.83819 | 0 | 0 | 0 | 0 | -34.7896 | 0.030511 | 0 | 0 | 0 | -0.37553 | 0 | 0 | 0 | 0 | 0 | 0 | 0 | 0 | 4.0435 | 0.049628 | 5.1781e-05 | 0 | 1.8827 | 0 | 3.2504 | 3.2484 | 1.6801 | 25.3602 | 1.2663 | 3.1569 | 0.070574 | 0.01394 | -0.52215 | 0.74789 | 0.18406 | 2.4916 | 11.5458 | 21.8729 | -0.89768 | 0 | 0.11274 | 0 | 1.7286 | 0.16672
2025_09_18 Hr 13 | 0.49933 | 0.00043949 | 0 | 0.14177 | 0.14177 | 0.14177 | 0.14177 | 0.13971 | 0.14177 | 0 | 0 | 0.0052376 | 0.09 | 0.0074581 | 1.5345 | 1.5345 | 7.0074 | 0 | 0.0001117 | 0.0040832 | 0.0038144 | 0.057554 | 0 | 0 | 0.0048439 | 1.2821 | 0.29912 | 6.3552 | 2.1271 | 0 | 0.55355 | 0.83819 | 0 | 0 | 0 | 0 | -33.2645 | 0.030511 | 0 | 0 | 0 | -0.3708 | 0 | 0 | 0 | 0 | 0 | 0 | 0 | 0 | 4.1741 | 0.049628 | 5.1781e-05 | 0 | 1.8827 | 0 | 3.2504 | 3.2484 | 1.2317 | 25.3602 | 1.2663 | 3.1569 | 0.070574 | 0.01394 | -0.49933 | 0.74789 | 0.18406 | 2.4916 | 12.7249 | 21.4993 | -0.87014 | 0 | 0.11274 | 0 | 1.7286 | 0.16614
2025_09_18 Hr 14 | 0.56726 | 0.00048864 | 0 | 0.14177 | 0.14177 | 0.14177 | 0.14177 | 0.13971 | 0.14177 | 0 | 0 | 0.0052376 | 0.15 | 0.012564 | 1.5345 | 1.5345 | 7.0074 | 0 | 0.0001117 | 0.0040832 | 0.0038144 | 0.057554 | 0 | 0 | 0.0048439 | 1.2821 | 0.29912 | 6.3552 | 2.1271 | 0 | 0.55355 | 0.83819 | 0 | 0 | 0 | 0 | -32.2998 | 0.030511 | 0 | 0 | 0 | -0.37482 | 0 | 0 | 0 | 0 | 0 | 0 | 0 | 0 | 4.3121 | 0.049628 | 5.1781e-05 | 0 | 1.8827 | 0 | 3.2504 | 3.2484 | 0.77909 | 25.3602 | 1.2663 | 3.1569 | 0.070574 | 0.01394 | -0.56726 | 0.74789 | 0.18406 | 2.4916 | 13.4365 | 21.3182 | -0.94208 | 0 | 0.11274 | 0 | 1.7286 | 0.16665
2025_09_18 Hr 15 | 0.56734 | 0.00049596 | 0 | 0.14177 | 0.14177 | 0.14177 | 0.14177 | 0.13971 | 0.14177 | 0 | 0 | 0.0052376 | 0.15 | 0.013417 | 1.5345 | 1.5345 | 7.0074 | 0 | 0.0001117 | 0.0040832 | 0.0038144 | 0.057554 | 0 | 0 | 0.0048439 | 1.2821 | 0.29912 | 6.3552 | 2.1271 | 0 | 0.55355 | 0.83819 | 0 | 0 | 0 | 0 | -34.7724 | 0.030511 | 0 | 0 | 0 | -0.40042 | 0 | 0 | 0 | 0 | 0 | 0 | 0 | 0 | 4.3121 | 0.049628 | 5.1781e-05 | 0 | 1.8827 | 0 | 3.2504 | 3.2484 | 0.50924 | 25.3602 | 1.2663 | 3.1569 | 0.070574 | 0.01394 | -0.56734 | 0.74789 | 0.18406 | 2.4916 | 10.6686 | 21.0486 | -0.96775 | 0 | 0.11274 | 0 | 1.7286 | 0.16593
2025_09_18 Hr 16 | 0.45436 | 0.00050272 | 0 | 0.14177 | 0.14177 | 0.14177 | 0.14177 | 0.13971 | 0.14177 | 0 | 0 | 0.0052376 | 0.15 | 0.014437 | 1.5345 | 1.5345 | 7.0074 | 0 | 0.0001117 | 0.0040832 | 0.0038144 | 0.057554 | 0 | 0 | 0.0048439 | 1.2771 | 0.29912 | 6.3552 | 2.1271 | 0 | 0.55355 | 0.83819 | 0 | 0 | 0 | 0 | -41.4656 | 0.030511 | 0 | 0 | 0 | -0.43101 | 0 | 0 | 0 | 0 | 0 | 0 | 0 | 0 | 4.5879 | 0.049628 | 5.1781e-05 | 0 | 1.8827 | 0 | 3.2267 | 3.2247 | 0.93143 | 25.3077 | 1.2663 | 3.1569 | 0.070574 | 0.01394 | -0.45436 | 0.74789 | 0.18406 | 2.4916 | 4.5921 | 21.6353 | -0.88537 | 0 | 0.11274 | 0 | 1.7286 | 0.16659
2025_09_18 Hr 17 | 0.49941 | 0.00040466 | 0 | 0.14177 | 0.14177 | 0.14177 | 0.14177 | 0.13971 | 0.14177 | 0 | 0 | 0.0052376 | 0.18 | 0.017432 | 1.5345 | 1.5345 | 7.0074 | 0 | 0.0001117 | 0.0040832 | 0.0038144 | 0.057554 | 0 | 0 | 0.0048439 | 1.2821 | 0.29912 | 6.3552 | 2.1271 | 0 | 0.55355 | 0.83819 | 0 | 0 | 0 | 0 | -43.8443 | 0.030511 | 0 | 0 | 0 | -0.43369 | 0 | 0 | 0 | 0 | 0 | 0 | 0 | 0 | 5.3429 | 0.049628 | 5.1781e-05 | 0 | 1.8827 | 0 | 3.2504 | 3.2484 | 0.63111 | 25.3602 | 1.2663 | 3.1569 | 0.070574 | 0.01394 | -0.49941 | 0.74789 | 0.18406 | 2.4916 | 2.7524 | 22.1697 | -0.9331 | 0 | 0.11274 | 0 | 1.7286 | 0.1683
2025_09_18 Hr 18 | 0.1586 | 0.00022827 | 0 | 0.14177 | 0.14177 | 0.14177 | 0.14177 | 0.13971 | 0.14177 | 0 | 0 | 0.0052376 | 0.24 | 0.02066 | 1.5345 | 1.5345 | 7.0074 | 0 | 0.0001117 | 0.0040832 | 0.0038144 | 0.057554 | 0 | 0 | 0.0048439 | 1.2805 | 0.29912 | 6.3552 | 2.1271 | 0 | 0.55355 | 0.83819 | 0 | 0 | 0 | 0 | -38.9938 | 0.030511 | 0 | 0 | 0 | -0.38527 | 0 | 0 | 0 | 0 | 0 | 0 | 0 | 0 | 5.205 | 0.049628 | 5.1781e-05 | 0 | 1.8827 | 0 | 3.2504 | 3.2484 | 0.20892 | 25.3585 | 1.2663 | 3.1569 | 0.070574 | 0.01394 | -0.1586 | 0.74789 | 0.18406 | 2.4916 | 7.1537 | 21.3329 | -0.54387 | 0 | 0.11274 | 0 | 1.7286 | 0.16943
2025_09_18 Hr 19 | 0.045044 | 0.00014303 | 0 | 0.14177 | 0.14177 | 0.14177 | 0.14177 | 0.13971 | 0.14177 | 0 | 0 | 0.0052376 | 0.6 | 0.055048 | 1.5345 | 1.5345 | 7.0074 | 0 | 0.0001117 | 0.0040832 | 0.0038144 | 0.057554 | 0 | 0 | 0.0048439 | 1.2821 | 0.29912 | 6.3552 | 2.1271 | 0 | 0.55355 | 0.83819 | 0 | 0 | 0 | 0 | -44.3821 | 0.030511 | 0 | 0 | 0 | -0.41076 | 0 | 0 | 0 | 0 | 0 | 0 | 0 | 0 | 5.4082 | 0.049628 | 5.1781e-05 | 0 | 1.8827 | 0 | 3.2504 | 3.2484 | 0.63111 | 25.3602 | 1.2663 | 3.1569 | 0.070574 | 0.01394 | -0.045044 | 0.74789 | 0.18406 | 2.4916 | 2.7615 | 22.2392 | -0.4558 | 0 | 0.11274 | 0 | 1.7286 | 0.16955
2025_09_18 Hr 20 | 0 | 6.7635e-05 | 0 | 0.14177 | 0.14177 | 0.14177 | 0.14177 | 0.13971 | 0.14177 | 0 | 0 | 0.0052376 | 1.29 | 0.12338 | 1.5345 | 1.5345 | 7.0074 | 0 | 0.0001117 | 0.0040832 | 0.0038144 | 0.057554 | 0 | 0 | 0.0048439 | 1.2152 | 0.29912 | 6.3552 | 2.1271 | 0 | 0.55355 | 0.83819 | 0 | 0 | 0 | 0 | -51.1582 | 0.030511 | 0 | 0 | 0 | -0.4283 | 0 | 0 | 0 | 0 | 0 | 0 | 0 | 0 | 4.5226 | 0.049628 | 5.1781e-05 | 0 | 1.8827 | 0 | 3.2504 | 3.2484 | 1.2927 | 25.2932 | 1.2663 | 3.1569 | 0.070574 | 0.01394 | 0 | 0.74789 | 0.18406 | 2.4916 | -3.5636 | 22.7297 | -0.4283 | 0 | 0.11274 | 0 | 1.7286 | 0.17087
2025_09_18 Hr 21 | 0 | 9.0421e-06 | 0 | 0.14177 | 0.14177 | 0.14177 | 0.14177 | 0.13971 | 0.14177 | 0 | 0 | 0.0052376 | 2.28 | 0.18325 | 1.5345 | 1.5345 | 6.9916 | 0 | 0.0001117 | 0.0040832 | 0.0038144 | 0.057554 | 0 | 0 | 0.0048439 | 0.86324 | 0.29912 | 6.3428 | 2.1271 | 0 | 0.55226 | 0.83819 | 0 | 0 | 0 | 0 | -45.0162 | 0.030511 | 0 | 0 | 0 | -0.35958 | 0 | 0 | 0 | 0 | 0 | 0 | 0 | 0 | 4.0435 | 0.049628 | 5.1781e-05 | 0 | 1.8827 | 0 | 3.1793 | 3.1773 | 1.1099 | 24.7708 | 1.2663 | 3.1569 | 0.070574 | 0.01394 | 0 | 0.74789 | 0.18406 | 2.4916 | 2.5108 | 23.1158 | -0.35958 | 0 | 0.11274 | 0 | 1.7286 | 0.17036
2025_09_18 Hr 22 | 0 | 0 | 0 | 0.14177 | 0.14177 | 0.14177 | 0.14177 | 0.13971 | 0.14177 | 0 | 0 | 0.0052376 | 2.76 | 0.16979 | 1.5345 | 1.5345 | 7.0074 | 0 | 0.0001117 | 0.0040832 | 0.0038144 | 0.057554 | 0 | 0 | 0.0048439 | 0.94778 | 0.29911 | 6.3552 | 2.1271 | 0 | 0.55355 | 0.83819 | 0 | 0 | 0 | 0 | -36.4296 | 0.030511 | 0 | 0 | 0 | -0.27473 | 0 | 0 | 0 | 0 | 0 | 0 | 0 | 0 | 4.0435 | 0.049628 | 5.1781e-05 | 0 | 1.8827 | 0 | 3.2267 | 3.2247 | 1.1403 | 24.9784 | 1.2663 | 3.1569 | 0.070574 | 0.01394 | 0 | 0.74789 | 0.18406 | 2.4916 | 11.8849 | 23.6109 | -0.27473 | 0 | 0.11274 | 0 | 1.7286 | 0.16716
2025_09_18 Hr 23 | 0 | 0 | 0 | 0.14177 | 0.14177 | 0.14177 | 0.14177 | 0.13971 | 0.14177 | 0 | 0 | 0.0052376 | 2.82 | 0.13677 | 1.5345 | 1.5345 | 7.2203 | 0 | 0.0001117 | 0.0040832 | 0.0038144 | 0.057554 | 0 | 0 | 0.0048439 | 0.52098 | 0 | 6.4886 | 2.1271 | 0 | 0.56781 | 0.83819 | 0 | 0 | 0 | 0 | -31.8174 | 0.030511 | 0 | 0 | 0 | -0.21615 | 0 | 0 | 0 | 0 | 0 | 0 | 0 | 0 | 4.3847 | 0.049628 | 5.1781e-05 | 0 | 1.8827 | 0 | 3.2241 | 3.2221 | 2.1632 | 24.5935 | 1.2663 | 3.1569 | 0.070574 | 0.01394 | 0 | 0.74789 | 0.18406 | 2.4916 | 17.5717 | 25.0117 | -0.21615 | 0 | 0.11274 | 0 | 1.7286 | 0.16277
2025_09_18 Hr 24 | 0 | 0 | 0 | 0.14177 | 0.14177 | 0.14177 | 0.14177 | 0.13971 | 0.14177 | 0 | 0 | 0.0052376 | 2.82 | 0.14218 | 1.5345 | 1.5345 | 7.2203 | 0 | 0.0001117 | 0.0040832 | 0.0038144 | 0.057554 | 0 | 0 | 0.0048439 | 0.52598 | 0 | 6.4886 | 2.1271 | 0 | 0.56781 | 0.83819 | 0 | 0 | 0 | 0 | -33.8047 | 0.030511 | 0 | 0 | 0 | -0.22478 | 0 | 0 | 0 | 0 | 0 | 0 | 0 | 0 | 5.2703 | 0.049628 | 5.1781e-05 | 0 | 1.8827 | 0 | 3.3163 | 3.3143 | 1.8019 | 24.7829 | 1.2663 | 3.1569 | 0.070574 | 0.01394 | 0 | 0.74789 | 0.18406 | 2.4916 | 16.2928 | 25.5394 | -0.22478 | 0 | 0.11274 | 0 | 1.7286 | 0.16067
2025_09_19 Hr 01 | 0 | 0 | 0 | 0.13182 | 0.13182 | 0.13182 | 0.13182 | 0.12991 | 0.13182 | 0 | 0 | 0.0052376 | 2.58 | 0.12173 | 1.5345 | 1.5345 | 6.7142 | 0 | 0.0001117 | 0.0040832 | 0.0038144 | 0.057554 | 0 | 0 | 0.0048439 | 0.47904 | 0 | 6.0334 | 2.1271 | 0 | 0.56781 | 0.83819 | 0 | 0 | 0 | 0 | -31.5019 | 0.030511 | 0 | 0 | 0 | -0.21022 | 0 | 0 | 0 | 0 | 0 | 0 | 0 | 0 | 4.8638 | 0.049628 | 5.1781e-05 | 0 | 1.8827 | 0 | 3.1015 | 3.0996 | 2.0413 | 23.2858 | 1.2663 | 3.1569 | 0.070574 | 0.01394 | 0 | 0.74789 | 0.18406 | 2.4916 | 16.6832 | 25.1096 | -0.21022 | 0 | 0.11274 | 0 | 1.7286 | 0.15841
2025_09_19 Hr 02 | 0 | 0 | 0 | 0.13182 | 0.13182 | 0.13182 | 0.13182 | 0.12991 | 0.13182 | 0 | 0 | 0.0052376 | 2.61 | 0.11261 | 1.5345 | 1.5345 | 6.7142 | 0 | 0.0001117 | 0.0040832 | 0.0038144 | 0.057554 | 0 | 0 | 0.0048439 | 0.47904 | 0 | 6.0334 | 2.1271 | 0 | 0.56781 | 0.83819 | 0 | 0 | 0 | 0 | -28.6859 | 0.030511 | 0 | 0 | 0 | -0.19205 | 0 | 0 | 0 | 0 | 0 | 0 | 0 | 0 | 5.0017 | 0.049628 | 5.1781e-05 | 0 | 1.8827 | 0 | 2.9122 | 2.9105 | 1.8019 | 22.9073 | 1.2663 | 3.1569 | 0.070574 | 0.01394 | 0 | 0.74789 | 0.18406 | 2.4916 | 19.0577 | 25.0283 | -0.19205 | 0 | 0.11274 | 0 | 1.7286 | 0.15774
2025_09_19 Hr 03 | 0 | 0 | 0 | 0.13182 | 0.13182 | 0.13182 | 0.13182 | 0.12991 | 0.13182 | 0 | 0 | 0.0052376 | 2.58 | 0.10632 | 1.5345 | 1.5345 | 6.7142 | 0 | 0.0001117 | 0.0040832 | 0.0038144 | 0.057554 | 0 | 0 | 0.0048439 | 0.47904 | 0 | 6.0334 | 2.1271 | 0 | 0.56781 | 0.83819 | 0 | 0 | 0 | 0 | -26.8516 | 0.030511 | 0 | 0 | 0 | -0.18333 | 0 | 0 | 0 | 0 | 0 | 0 | 0 | 0 | 5.205 | 0.049628 | 5.1781e-05 | 0 | 1.8827 | 0 | 2.6647 | 2.6631 | 1.8629 | 22.4124 | 1.2663 | 3.1569 | 0.070574 | 0.01394 | 0 | 0.74789 | 0.18406 | 2.4916 | 20.6331 | 25.2556 | -0.18333 | 0 | 0.11274 | 0 | 1.7286 | 0.15716
2025_09_19 Hr 04 | 0 | 0 | 0 | 0.13182 | 0.13182 | 0.13182 | 0.13182 | 0.12991 | 0.13182 | 0 | 0 | 0.0052376 | 2.37 | 0.10529 | 1.5345 | 1.5345 | 6.7142 | 0 | 0.0001117 | 0.0040832 | 0.0038144 | 0.057554 | 0 | 0 | 0.0048439 | 0.49582 | 0 | 6.0334 | 2.1271 | 0 | 0.56781 | 0.83819 | 0 | 0 | 0 | 0 | -29.4736 | 0.030511 | 0 | 0 | 0 | -0.19782 | 0 | 0 | 0 | 0 | 0 | 0 | 0 | 0 | 5.205 | 0.049628 | 5.1781e-05 | 0 | 1.8827 | 0 | 2.5384 | 2.537 | 1.889 | 22.1769 | 1.2663 | 3.1569 | 0.070574 | 0.01394 | 0 | 0.74789 | 0.18406 | 2.4916 | 17.5766 | 25.0711 | -0.19782 | 0 | 0.11274 | 0 | 1.7286 | 0.15756
2025_09_19 Hr 05 | 0 | 0 | 0 | 0.13182 | 0.13182 | 0.13182 | 0.13182 | 0.12991 | 0.13182 | 0 | 0 | 0.0052376 | 2.73 | 0.19451 | 1.5345 | 1.5345 | 6.7142 | 0 | 0.0001117 | 0.0040832 | 0.0038144 | 0.057554 | 0 | 0 | 0.0048439 | 0.86322 | 0.42808 | 6.0334 | 2.1271 | 0 | 0.56781 | 0.83819 | 0 | 0 | 0 | 0 | -50.7707 | 0.030511 | 0 | 0 | 0 | -0.31852 | 0 | 0 | 0 | 0 | 0 | 0 | 0 | 0 | 5.205 | 0.049628 | 5.1781e-05 | 0 | 1.8827 | 0 | 3.0432 | 3.0414 | 1.8324 | 23.8318 | 1.2663 | 3.1569 | 0.070574 | 0.01394 | 0 | 0.74789 | 0.18406 | 2.4916 | -1.7924 | 25.465 | -0.31852 | 0 | 0.11274 | 0 | 1.7286 | 0.15878
2025_09_19 Hr 06 | 0 | 0 | 0 | 0.13182 | 0.13182 | 0.13182 | 0.13182 | 0.12991 | 0.13182 | 0 | 0 | 0.0052376 | 2.58 | 0.14622 | 1.5345 | 1.5345 | 6.7142 | 0 | 0.0001117 | 0.0040832 | 0.0038144 | 0.057554 | 0 | 0 | 0.0048439 | 1.1274 | 0.27845 | 6.0334 | 2.1271 | 0 | 0.56781 | 0.83819 | 0 | 0 | 0 | 0 | -38.8487 | 0.030511 | 0 | 0 | 0 | -0.25293 | 0 | 0 | 0 | 0 | 0 | 0 | 0 | 0 | 4.7259 | 0.049628 | 5.1781e-05 | 0 | 1.8827 | 0 | 3.1015 | 3.0996 | 1.4102 | 24.2126 | 1.2663 | 3.1569 | 0.070574 | 0.01394 | 0 | 0.74789 | 0.18406 | 2.4916 | 9.4801 | 24.3692 | -0.25293 | 0 | 0.11274 | 0 | 1.7286 | 0.16259
2025_09_19 Hr 07 | 0 | 0 | 0 | 0.13182 | 0.13182 | 0.13182 | 0.13182 | 0.12991 | 0.13182 | 0 | 0 | 0.0052376 | 1.98 | 0.12772 | 1.5345 | 1.5345 | 6.5162 | 0 | 0.0001117 | 0.0040832 | 0.0038144 | 0.057554 | 0 | 0 | 0.0048439 | 1.2798 | 0.27845 | 5.9094 | 2.1271 | 0 | 0.55355 | 0.83819 | 0 | 0 | 0 | 0 | -38.7416 | 0.030511 | 0 | 0 | 0 | -0.28817 | 0 | 0 | 0 | 0 | 0 | 0 | 0 | 0 | 4.6533 | 0.049628 | 5.1781e-05 | 0 | 1.8827 | 0 | 3.0224 | 3.0206 | 1.2927 | 23.8849 | 1.2663 | 3.1569 | 0.070574 | 0.01394 | 0 | 0.74789 | 0.18406 | 2.4916 | 8.406 | 23.5509 | -0.28817 | 0 | 0.11274 | 0 | 1.7286 | 0.1671
2025_09_19 Hr 08 | 0.11348 | 3.2989e-06 | 0 | 0.13182 | 0.13182 | 0.13182 | 0.13182 | 0.12991 | 0.13182 | 0 | 0 | 0.0052376 | 0.93 | 0.063632 | 1.5345 | 1.5345 | 6.5162 | 0 | 0.0001117 | 0.0040832 | 0.0038144 | 0.057554 | 0 | 0 | 0.0048439 | 1.2821 | 0.27845 | 5.9094 | 2.1271 | 0 | 0.55355 | 0.83819 | 0 | 0 | 0 | 0 | -38.9648 | 0.030511 | 0 | 0 | 0 | -0.3058 | 0 | 0 | 0 | 0 | 0 | 0 | 0 | 0 | 4.5226 | 0.049628 | 5.1781e-05 | 0 | 1.8827 | 0 | 3.0224 | 3.0206 | 1.5625 | 23.8872 | 1.2663 | 3.1569 | 0.070574 | 0.01394 | -0.11348 | 0.74789 | 0.18406 | 2.4916 | 7.1961 | 22.693 | -0.41928 | 0 | 0.11274 | 0 | 1.7286 | 0.17062
2025_09_19 Hr 09 | 0.43141 | 2.9495e-05 | 0 | 0.13182 | 0.13182 | 0.13182 | 0.13182 | 0.12991 | 0.13182 | 0 | 0 | 0.0052376 | 0.48 | 0.030376 | 1.5345 | 1.5345 | 6.5162 | 0 | 0.0001117 | 0.0040832 | 0.0038144 | 0.057554 | 0 | 0 | 0.0048439 | 1.2821 | 0.27845 | 5.9094 | 2.1271 | 0 | 0.55355 | 0.83819 | 0 | 0 | 0 | 0 | -34.1906 | 0.030511 | 0 | 0 | 0 | -0.28268 | 0 | 0 | 0 | 0 | 0 | 0 | 0 | 0 | 4.2467 | 0.049628 | 5.1781e-05 | 0 | 1.8827 | 0 | 3.0224 | 3.0206 | 1.2927 | 23.8872 | 1.2663 | 3.1569 | 0.070574 | 0.01394 | -0.43141 | 0.74789 | 0.18406 | 2.4916 | 10.9653 | 21.9827 | -0.71408 | 0 | 0.11274 | 0 | 1.7286 | 0.17142
2025_09_19 Hr 10 | 0.56734 | 0.00012233 | 0 | 0.13182 | 0.13182 | 0.13182 | 0.13182 | 0.12991 | 0.13182 | 0 | 0 | 0.0052376 | 0.24 | 0.016025 | 1.5345 | 1.5345 | 6.5162 | 0 | 0.0001117 | 0.0040832 | 0.0038144 | 0.057554 | 0 | 0 | 0.0048439 | 1.2821 | 0.27845 | 5.9094 | 2.1271 | 0 | 0.55355 | 0.83819 | 0 | 0 | 0 | 0 | -33.2438 | 0.030511 | 0 | 0 | 0 | -0.29836 | 0 | 0 | 0 | 0 | 0 | 0 | 0 | 0 | 3.833 | 0.049628 | 5.1781e-05 | 0 | 1.8827 | 0 | 3.0224 | 3.0206 | 1.1403 | 23.8872 | 1.2663 | 3.1569 | 0.070574 | 0.01394 | -0.56734 | 0.74789 | 0.18406 | 2.4916 | 11.0749 | 21.2972 | -0.8657 | 0 | 0.11274 | 0 | 1.7286 | 0.17036
2025_09_19 Hr 11 | 0.70356 | 0.0002208 | 0 | 0.13182 | 0.13182 | 0.13182 | 0.13182 | 0.12991 | 0.13182 | 0 | 0 | 0.0052376 | 0.15 | 0.0092828 | 1.5345 | 1.5345 | 6.5162 | 0 | 0.0001117 | 0.0040832 | 0.0038144 | 0.057554 | 0 | 0 | 0.0048439 | 1.2821 | 0.27845 | 5.9094 | 2.1271 | 0 | 0.55355 | 0.83819 | 0 | 0 | 0 | 0 | -30.4964 | 0.030511 | 0 | 0 | 0 | -0.27638 | 0 | 0 | 0 | 0 | 0 | 0 | 0 | 0 | 4.0435 | 0.049628 | 5.1781e-05 | 0 | 1.8827 | 0 | 3.0224 | 3.0206 | 1.3188 | 23.8872 | 1.2663 | 3.1569 | 0.070574 | 0.01394 | -0.70356 | 0.74789 | 0.18406 | 2.4916 | 14.1367 | 21.7258 | -0.97994 | 0 | 0.11274 | 0 | 1.7286 | 0.17039
2025_09_19 Hr 12 | 0.80091 | 0.00032053 | 0 | 0.13182 | 0.13182 | 0.13182 | 0.13182 | 0.12991 | 0.13182 | 0 | 0 | 0.0052376 | 0.09 | 0.0054724 | 1.5345 | 1.5345 | 6.5162 | 0 | 0.0001117 | 0.0040832 | 0.0038144 | 0.057554 | 0 | 0 | 0.0048439 | 1.2821 | 0.27845 | 5.9094 | 2.1271 | 0 | 0.55355 | 0.83819 | 0 | 0 | 0 | 0 | -28.9398 | 0.030511 | 0 | 0 | 0 | -0.27152 | 0 | 0 | 0 | 0 | 0 | 0 | 0 | 0 | 3.3538 | 0.049628 | 5.1781e-05 | 0 | 1.8827 | 0 | 3.0224 | 3.0206 | 1.4711 | 23.8872 | 1.2663 | 3.1569 | 0.070574 | 0.01394 | -0.80091 | 0.74789 | 0.18406 | 2.4916 | 15.0968 | 21.2218 | -1.0724 | 0 | 0.11274 | 0 | 1.7286 | 0.17005
2025_09_19 Hr 13 | 0.72637 | 0.0003623 | 0 | 0.13182 | 0.13182 | 0.13182 | 0.13182 | 0.12991 | 0.13182 | 0 | 0 | 0.0052376 | 0.03 | 0.0017252 | 1.5345 | 1.5345 | 6.5162 | 0 | 0.0001117 | 0.0040832 | 0.0038144 | 0.057554 | 0 | 0 | 0.0048439 | 1.2821 | 0.27845 | 5.9094 | 2.1271 | 0 | 0.55355 | 0.83819 | 0 | 0 | 0 | 0 | -27.874 | 0.030511 | 0 | 0 | 0 | -0.25669 | 0 | 0 | 0 | 0 | 0 | 0 | 0 | 0 | 3.078 | 0.049628 | 5.1781e-05 | 0 | 1.8827 | 0 | 3.0224 | 3.0206 | 1.6496 | 23.8872 | 1.2663 | 3.1569 | 0.070574 | 0.01394 | -0.72637 | 0.74789 | 0.18406 | 2.4916 | 16.0157 | 20.9855 | -0.98306 | 0 | 0.11274 | 0 | 1.7286 | 0.1694
2025_09_19 Hr 14 | 0.65793 | 0.00042431 | 0 | 0.13182 | 0.13182 | 0.13182 | 0.13182 | 0.12991 | 0.13182 | 0 | 0 | 0.0052376 | 0.06 | 0.0034066 | 1.5345 | 1.5345 | 6.5162 | 0 | 0.0001117 | 0.0040832 | 0.0038144 | 0.057554 | 0 | 0 | 0.0048439 | 1.2821 | 0.27845 | 5.9094 | 2.1271 | 0 | 0.55355 | 0.83819 | 0 | 0 | 0 | 0 | -27.1053 | 0.030511 | 0 | 0 | 0 | -0.2534 | 0 | 0 | 0 | 0 | 0 | 0 | 0 | 0 | 3.0126 | 0.049628 | 5.1781e-05 | 0 | 1.8827 | 0 | 3.0224 | 3.0206 | 1.6801 | 23.8872 | 1.2663 | 3.1569 | 0.070574 | 0.01394 | -0.65793 | 0.74789 | 0.18406 | 2.4916 | 16.7848 | 20.9142 | -0.91133 | 0 | 0.11274 | 0 | 1.7286 | 0.16969
2025_09_19 Hr 15 | 0.65808 | 0.00033814 | 0 | 0.13182 | 0.13182 | 0.13182 | 0.13182 | 0.12991 | 0.13182 | 0 | 0 | 0.0052376 | 0.06 | 0.0033845 | 1.5345 | 1.5345 | 6.5162 | 0 | 0.0001117 | 0.0040832 | 0.0038144 | 0.057554 | 0 | 0 | 0.0048439 | 1.2805 | 0.27845 | 5.9094 | 2.1271 | 0 | 0.55355 | 0.83819 | 0 | 0 | 0 | 0 | -26.8676 | 0.030511 | 0 | 0 | 0 | -0.25174 | 0 | 0 | 0 | 0 | 0 | 0 | 0 | 0 | 3.078 | 0.049628 | 5.1781e-05 | 0 | 1.8827 | 0 | 3.0224 | 3.0206 | 1.9194 | 23.8855 | 1.2663 | 3.1569 | 0.070574 | 0.01394 | -0.65808 | 0.74789 | 0.18406 | 2.4916 | 17.3258 | 21.2177 | -0.90981 | 0 | 0.11274 | 0 | 1.7286 | 0.16836
2025_09_19 Hr 16 | 0.43155 | 0.00024447 | 0 | 0.13182 | 0.13182 | 0.13182 | 0.13182 | 0.12991 | 0.13182 | 0 | 0 | 0.0052376 | 0.18 | 0.011802 | 1.5345 | 1.5345 | 6.5016 | 0 | 0.0001117 | 0.0040832 | 0.0038144 | 0.057554 | 0 | 0 | 0.0048439 | 1.155 | 0.27845 | 5.8979 | 2.1271 | 0 | 0.55226 | 0.83819 | 0 | 0 | 0 | 0 | -30.5829 | 0.030511 | 0 | 0 | 0 | -0.29295 | 0 | 0 | 0 | 0 | 0 | 0 | 0 | 0 | 2.7368 | 0.049628 | 5.1781e-05 | 0 | 1.8827 | 0 | 2.6207 | 2.6191 | 1.9194 | 22.9307 | 1.2663 | 3.1569 | 0.070574 | 0.01394 | -0.43155 | 0.74789 | 0.18406 | 2.4916 | 12.4003 | 20.7771 | -0.7245 | 0 | 0.11274 | 0 | 1.7286 | 0.16845
2025_09_19 Hr 17 | 0.49941 | 0.00024458 | 0 | 0.13182 | 0.13182 | 0.13182 | 0.13182 | 0.12991 | 0.13182 | 0 | 0 | 0.0052376 | 0.66 | 0.041164 | 1.5345 | 1.5345 | 6.5162 | 0 | 0.0001117 | 0.0040832 | 0.0038144 | 0.057554 | 0 | 0 | 0.0048439 | 0.60968 | 0.27845 | 5.9094 | 2.1271 | 0 | 0.55355 | 0.83819 | 0 | 0 | 0 | 0 | -27.2965 | 0.030511 | 0 | 0 | 0 | -0.27857 | 0 | 0 | 0 | 0 | 0 | 0 | 0 | 0 | 2.2577 | 0.049628 | 5.1781e-05 | 0 | 1.8827 | 0 | 2.9526 | 2.9509 | 1.7105 | 23.0753 | 1.2663 | 3.1569 | 0.070574 | 0.01394 | -0.49941 | 0.74789 | 0.18406 | 2.4916 | 15.6683 | 20.6674 | -0.77797 | 0 | 0.11274 | 0 | 1.7286 | 0.16829
2025_09_19 Hr 18 | 0.36362 | 0.0002538 | 0 | 0.13182 | 0.13182 | 0.13182 | 0.13182 | 0.12991 | 0.13182 | 0 | 0 | 0.0052376 | 1.95 | 0.12725 | 1.5345 | 1.5345 | 6.5162 | 0 | 0.0001117 | 0.0040832 | 0.0038144 | 0.057554 | 0 | 0 | 0.0048439 | 0.85087 | 0.27845 | 5.9094 | 2.1271 | 0 | 0.55355 | 0.83819 | 0 | 0 | 0 | 0 | -30.7689 | 0.030511 | 0 | 0 | 0 | -0.29155 | 0 | 0 | 0 | 0 | 0 | 0 | 0 | 0 | 1.7132 | 0.049628 | 5.1781e-05 | 0 | 1.8827 | 0 | 3.0003 | 2.9985 | 1.4711 | 23.4119 | 1.2663 | 3.1569 | 0.070574 | 0.01394 | -0.36362 | 0.74789 | 0.18406 | 2.4916 | 13.1122 | 21.1244 | -0.65517 | 0 | 0.11274 | 0 | 1.7286 | 0.16881
2025_09_19 Hr 19 | 0.045044 | 0.00017085 | 0 | 0.13182 | 0.13182 | 0.13182 | 0.13182 | 0.12991 | 0.13182 | 0 | 0 | 0.0052376 | 2.37 | 0.13619 | 1.5345 | 1.5345 | 6.5162 | 0 | 0.0001117 | 0.0040832 | 0.0038144 | 0.057554 | 0 | 0 | 0.0048439 | 1.092 | 0 | 5.9094 | 2.1271 | 0 | 0.55355 | 0.83819 | 0 | 0 | 0 | 0 | -29.171 | 0.030511 | 0 | 0 | 0 | -0.25649 | 0 | 0 | 0 | 0 | 0 | 0 | 0 | 0 | 1.7785 | 0.049628 | 5.1781e-05 | 0 | 1.8827 | 0 | 3.0224 | 3.0206 | 1.7715 | 23.4186 | 1.2663 | 3.1569 | 0.070574 | 0.01394 | -0.045044 | 0.74789 | 0.18406 | 2.4916 | 15.5453 | 21.5991 | -0.30153 | 0 | 0.11274 | 0 | 1.7286 | 0.16765
2025_09_19 Hr 20 | 0 | 8.2319e-05 | 0 | 0.13182 | 0.13182 | 0.13182 | 0.13182 | 0.12991 | 0.13182 | 0 | 0 | 0.0052376 | 2.46 | 0.14 | 1.5345 | 1.5345 | 6.5162 | 0 | 0.0001117 | 0.0040832 | 0.0038144 | 0.057554 | 0 | 0 | 0.0048439 | 0 | 0 | 5.9094 | 2.1271 | 0 | 0.55355 | 0.83819 | 0 | 0 | 0 | 0 | -28.8207 | 0.030511 | 0 | 0.033537 | 0 | -0.254 | 0 | 0 | 0 | 0 | 0 | 0 | 0 | 0 | 2.0544 | 0.049628 | 5.1781e-05 | 0 | 1.8827 | 0 | 2.8877 | 2.886 | 1.9499 | 22.0573 | 1.2663 | 3.1569 | 0.070574 | 0.01394 | 0 | 0.74789 | 0.18406 | 2.4916 | 15.0865 | 22.1039 | -0.254 | 0 | 0.11274 | 0 | 1.7286 | 0.16946
2025_09_19 Hr 21 | 0 | 1.7765e-05 | 0 | 0 | 0 | 0 | 0 | 0 | 0 | 0 | 0 | 0.0052376 | 2.55 | 0.14835 | 1.5328 | 1.5328 | 6.5016 | 0 | 0.0001117 | 0.0040832 | 0.0038144 | 0.057554 | 0 | 0 | 0.0048439 | 0 | 0 | 5.8979 | 2.1271 | 0 | 0.55226 | 0.83819 | 0 | 0 | 0 | 0 | -21.9111 | 0.030511 | 0 | 0.044256 | 0 | -0.25969 | 0 | 0 | 0 | 0 | 0 | 0 | 0 | 0 | 1.9891 | 0.049628 | 5.1781e-05 | 0 | 1.8827 | 0 | 0 | 0 | 2.1893 | 15.4651 | 1.2663 | 3.1569 | 0.070574 | 0.01394 | 0 | 0.74789 | 0.18406 | 2.4916 | 15.6677 | 22.3735 | -0.25969 | 0 | 0.11274 | 0 | 1.7286 | 0.16794
2025_09_19 Hr 22 | 0 | 0 | 0 | 0 | 0 | 0 | 0 | 0 | 0 | 0 | 0 | 0.0052376 | 2.7 | 0.15821 | 1.5345 | 1.5345 | 6.5162 | 0 | 0.0001117 | 0.0040832 | 0.0038144 | 0.057554 | 0 | 0 | 0.0048439 | 0 | 0 | 5.9094 | 2.1271 | 0 | 0.55355 | 0.83819 | 0 | 0 | 0 | 0 | -22.4496 | 0.030511 | 0 | 0.044576 | 0 | -0.26159 | 0 | 0 | 0 | 0 | 0 | 0 | 0 | 0 | 2.4682 | 0.049628 | 5.1781e-05 | 0 | 1.8827 | 0 | 0 | 0 | 2.3416 | 15.4946 | 1.2663 | 3.1569 | 0.070574 | 0.01394 | 0 | 0.74789 | 0.18406 | 2.4916 | 15.9466 | 23.1632 | -0.26159 | 0 | 0.11274 | 0 | 1.7286 | 0.16508
2025_09_19 Hr 23 | 0 | 0 | 0 | 0 | 0 | 0 | 0 | 0 | 0 | 0 | 0 | 0.0052376 | 2.67 | 0.14445 | 1.5345 | 1.5345 | 6.7142 | 0 | 0.0001117 | 0.0040832 | 0.0038144 | 0.057554 | 0 | 0 | 0.0048439 | 0 | 0 | 6.0334 | 2.1271 | 0 | 0.56781 | 0.83819 | 0 | 0 | 0 | 0 | -25.7836 | 0.030511 | 0 | 0.041155 | 0 | -0.24135 | 0 | 0 | 0 | 0 | 0 | 0 | 0 | 0 | 2.3303 | 0.049628 | 5.1781e-05 | 0 | 1.8827 | 0 | 0 | 0 | 3.7823 | 15.8166 | 1.2663 | 3.1569 | 0.070574 | 0.01394 | 0 | 0.74789 | 0.18406 | 2.4916 | 14.2254 | 24.4337 | -0.24135 | 0 | 0.11274 | 0 | 1.7286 | 0.16239
2025_09_19 Hr 24 | 0 | 0 | 0 | 0 | 0 | 0 | 0 | 0 | 0 | 0 | 0 | 0.0052376 | 1.77 | 0.08111 | 1.5345 | 1.5345 | 6.7142 | 0 | 0.0001117 | 0.0040832 | 0.0038144 | 0.057554 | 0 | 0 | 0.0048439 | 0 | 0 | 6.0334 | 2.1271 | 0 | 0.56781 | 0.83819 | 0 | 0 | 0 | 0 | -20.0829 | 0.030511 | 0 | 0.03486 | 0 | -0.20411 | 0 | 0 | 0 | 0 | 0 | 0 | 0 | 0 | 3.0126 | 0.049628 | 5.1781e-05 | 0 | 1.8827 | 0 | 0 | 0 | 3.421 | 15.8166 | 1.2663 | 3.1569 | 0.070574 | 0.01394 | 0 | 0.74789 | 0.18406 | 2.4916 | 19.318 | 23.7884 | -0.20411 | 0 | 0.11274 | 0 | 1.7286 | 0.15928
2025_09_20 Hr 01 | 0 | 0 | 0 | 0 | 0 | 0 | 0 | 0 | 0 | 0 | 0 | 0.0052376 | 2.46 | 0.10536 | 1.5345 | 1.5345 | 6.0817 | 0 | 0.0001117 | 0.0040832 | 0.0038144 | 0.057554 | 0 | 0 | 0.0048439 | 0 | 0 | 5.4645 | 2.1271 | 0 | 0.56781 | 0.83819 | 0 | 0 | 0 | 0 | -22.9019 | 0.030511 | 0 | 0.032582 | 0 | -0.19064 | 0 | 0 | 0 | 0 | 0 | 0 | 0 | 0 | 3.078 | 0.049628 | 5.1781e-05 | 0 | 1.8827 | 0 | 0 | 0 | 3.482 | 14.6151 | 1.2663 | 3.1569 | 0.070574 | 0.01394 | 0 | 0.74789 | 0.18406 | 2.4916 | 16.151 | 24.6283 | -0.19064 | 0 | 0.11274 | 0 | 1.7286 | 0.15867
2025_09_20 Hr 02 | 0 | 0 | 0 | 0 | 0 | 0 | 0 | 0 | 0 | 0 | 0 | 0.0052376 | 2.43 | 0.10822 | 1.5345 | 1.5345 | 6.0817 | 0 | 0.0001117 | 0.0040832 | 0.0038144 | 0.057554 | 0 | 0 | 0.0048439 | 0 | 0 | 5.4645 | 2.1271 | 0 | 0.56781 | 0.83819 | 0 | 0 | 0 | 0 | -23.5051 | 0.030511 | 0 | 0.033879 | 0 | -0.19831 | 0 | 0 | 0 | 0 | 0 | 0 | 0 | 0 | 3.2885 | 0.049628 | 5.1781e-05 | 0 | 1.8827 | 0 | 0 | 0 | 3.5734 | 14.6151 | 1.2663 | 3.1569 | 0.070574 | 0.01394 | 0 | 0.74789 | 0.18406 | 2.4916 | 15.8133 | 24.9016 | -0.19831 | 0 | 0.11274 | 0 | 1.7286 | 0.15713
2025_09_20 Hr 03 | 0 | 0 | 0 | 0.1194 | 0.1194 | 0.1194 | 0.1194 | 0.11766 | 0.1194 | 0 | 0 | 0.0052376 | 2.46 | 0.12165 | 1.5345 | 1.5345 | 6.0817 | 0 | 0.0001117 | 0.0040832 | 0.0038144 | 0.057554 | 0 | 0 | 0.0048439 | 0 | 0 | 5.4645 | 2.1271 | 0 | 0.56781 | 0.83819 | 0 | 0 | 0 | 0 | -29.3186 | 0.030511 | 0 | 0.03444 | 0 | -0.22043 | 0 | 0 | 0 | 0 | 0 | 0 | 0 | 0 | 3.4264 | 0.049628 | 5.1781e-05 | 0 | 1.8827 | 0 | 0 | 0 | 3.4515 | 15.3298 | 1.2663 | 3.1569 | 0.070574 | 0.01394 | 0 | 0.74789 | 0.18406 | 2.4916 | 10.7521 | 24.9613 | -0.22043 | 0 | 0.11274 | 0 | 1.7286 | 0.15743
2025_09_20 Hr 04 | 0 | 0 | 0 | 0.1194 | 0.1194 | 0.1194 | 0.1194 | 0.11766 | 0.1194 | 0 | 0 | 0.0052376 | 2.31 | 0.11951 | 1.5345 | 1.5345 | 6.0817 | 0 | 0.0001117 | 0.0040832 | 0.0038144 | 0.057554 | 0 | 0 | 0.0048439 | 0 | 0 | 5.4645 | 2.1271 | 0 | 0.56781 | 0.83819 | 0 | 0 | 0 | 0 | -30.6514 | 0.030511 | 0 | 0.03603 | 0 | -0.23071 | 0 | 0 | 0 | 0 | 0 | 0 | 0 | 0 | 3.4918 | 0.049628 | 5.1781e-05 | 0 | 1.8827 | 0 | 0 | 0 | 3.6038 | 15.3298 | 1.2663 | 3.1569 | 0.070574 | 0.01394 | 0 | 0.74789 | 0.18406 | 2.4916 | 9.4747 | 25.027 | -0.23071 | 0 | 0.11274 | 0 | 1.7286 | 0.15758
2025_09_20 Hr 05 | 0 | 0 | 0 | 0.1194 | 0.1194 | 0.1194 | 0.1194 | 0.11766 | 0.1194 | 0 | 0 | 0.0052376 | 2.22 | 0.12006 | 1.5345 | 1.5345 | 6.0817 | 0 | 0.0001117 | 0.0040832 | 0.0038144 | 0.057554 | 0 | 0 | 0.0048439 | 0 | 0.40224 | 5.4645 | 2.1271 | 0 | 0.56781 | 0.83819 | 0 | 0 | 0 | 0 | -38.0522 | 0.030511 | 0 | 0.031868 | 0 | -0.24126 | 0 | 0 | 0 | 0 | 0 | 0 | 0 | 0 | 3.2885 | 0.049628 | 5.1781e-05 | 0 | 1.8827 | 0 | 3.9042 | 3.9026 | 3.1816 | 20.979 | 1.2663 | 3.1569 | 0.070574 | 0.01394 | 0 | 0.74789 | 0.18406 | 2.4916 | 6.9972 | 24.3117 | -0.24126 | 0 | 0.11274 | 0 | 1.7286 | 0.15717
2025_09_20 Hr 06 | 0 | 0 | 0 | 0.1194 | 0.1194 | 0.1194 | 0.1194 | 0.11766 | 0.1194 | 0 | 0 | 0.0052376 | 2.1 | 0.13077 | 1.5345 | 1.5345 | 6.0817 | 0 | 0.0001117 | 0.0040832 | 0.0038144 | 0.057554 | 0 | 0 | 0.0048439 | 0 | 0.25261 | 5.4645 | 2.1271 | 0 | 0.56781 | 0.83819 | 0 | 0 | 0 | 0 | -44.8876 | 0.030511 | 0 | 0.036695 | 0 | -0.27812 | 0 | 0 | 0 | 0 | 0 | 0 | 0 | 0 | 3.3538 | 0.049628 | 5.1781e-05 | 0 | 1.8827 | 0 | 2.809 | 2.8073 | 3.0598 | 21.1987 | 1.2663 | 3.1569 | 0.070574 | 0.01394 | 0 | 0.74789 | 0.18406 | 2.4916 | 0.18121 | 24.1482 | -0.27812 | 0 | 0.11274 | 0 | 1.7286 | 0.15949
2025_09_20 Hr 07 | 0 | 0 | 0 | 0.1194 | 0.1194 | 0.1194 | 0.1194 | 0.11766 | 0.1194 | 0 | 0 | 0.0052376 | 2.46 | 0.15722 | 1.5345 | 1.5345 | 5.9023 | 0 | 0.0001117 | 0.0040832 | 0.0038144 | 0.057554 | 0 | 0 | 0.0048439 | 0 | 0.25261 | 5.3522 | 2.1271 | 0 | 0.55355 | 0.83819 | 0 | 0 | 0 | 0 | -44.4204 | 0.030511 | 0 | 0.037662 | 0 | -0.2855 | 0 | 0 | 0 | 0 | 0 | 0 | 0 | 0 | 3.2885 | 0.049628 | 5.1781e-05 | 0 | 1.8827 | 0 | 2.7374 | 2.7358 | 3.1512 | 20.7639 | 1.2663 | 3.1569 | 0.070574 | 0.01394 | 0 | 0.74789 | 0.18406 | 2.4916 | 0.60685 | 24.5488 | -0.2855 | 0 | 0.11274 | 0 | 1.7286 | 0.16185
2025_09_20 Hr 08 | 0.13579 | 4.2708e-06 | 0 | 0.1194 | 0.1194 | 0.1194 | 0.1194 | 0.11766 | 0.1194 | 0 | 0 | 0.0052376 | 2.22 | 0.14748 | 1.5345 | 1.5345 | 5.9023 | 0 | 0.0001117 | 0.0040832 | 0.0038144 | 0.057554 | 0 | 0 | 0.0048439 | 0 | 0.25261 | 5.3522 | 2.1271 | 0 | 0.55355 | 0.83819 | 0 | 0 | 0 | 0 | -43.9461 | 0.030511 | 0 | 0.039149 | 0 | -0.29685 | 0 | 0 | 0 | 0 | 0 | 0 | 0 | 0 | 3.2885 | 0.049628 | 5.1781e-05 | 0 | 1.8827 | 0 | 2.7374 | 2.7358 | 3.0337 | 20.7639 | 1.2663 | 3.1569 | 0.070574 | 0.01394 | -0.13579 | 0.74789 | 0.18406 | 2.4916 | 0.70393 | 24.3188 | -0.43264 | 0 | 0.11274 | 0 | 1.7286 | 0.16325
2025_09_20 Hr 09 | 0.40881 | 7.5336e-05 | 0 | 0.1194 | 0.1194 | 0.1194 | 0.1194 | 0.11766 | 0.1194 | 0 | 0 | 0.0052376 | 2.25 | 0.1551 | 1.5345 | 1.5345 | 5.9023 | 0 | 0.0001117 | 0.0040832 | 0.0038144 | 0.057554 | 0 | 0 | 0.0048439 | 0 | 0.25261 | 5.3522 | 2.1271 | 0 | 0.55355 | 0.83819 | 0 | 0 | 0 | 0 | -43.2063 | 0.030511 | 0 | 0.040622 | 0 | -0.30811 | 0 | 0 | 0 | 0 | 0 | 0 | 0 | 0 | 3.2159 | 0.049628 | 5.1781e-05 | 0 | 1.8827 | 0 | 2.7374 | 2.7358 | 2.3416 | 20.7639 | 1.2663 | 3.1569 | 0.070574 | 0.01394 | -0.40881 | 0.74789 | 0.18406 | 2.4916 | 0.70829 | 23.8676 | -0.71692 | 0 | 0.11274 | 0 | 1.7286 | 0.16603
2025_09_20 Hr 10 | 0.49926 | 0.00023938 | 0 | 0.1194 | 0.1194 | 0.1194 | 0.1194 | 0.11766 | 0.1194 | 0 | 0 | 0.0052376 | 1.74 | 0.12341 | 1.5345 | 1.5345 | 5.9023 | 0 | 0.0001117 | 0.0040832 | 0.0038144 | 0.057554 | 0 | 0 | 0.0048439 | 0 | 0.25261 | 5.3522 | 2.1271 | 0 | 0.55355 | 0.83819 | 0 | 0 | 0 | 0 | -43.9137 | 0.030511 | 0 | 0.041796 | 0 | -0.31707 | 0 | 0 | 0 | 0 | 0 | 0 | 0 | 0 | 3.2885 | 0.049628 | 5.1781e-05 | 0 | 1.8827 | 0 | 2.7374 | 2.7358 | 2.1893 | 20.7639 | 1.2663 | 3.1569 | 0.070574 | 0.01394 | -0.49926 | 0.74789 | 0.18406 | 2.4916 | -0.62842 | 23.3377 | -0.81633 | 0 | 0.11274 | 0 | 1.7286 | 0.16691
2025_09_20 Hr 11 | 0.54496 | 0.00040279 | 0 | 0.1194 | 0.1194 | 0.1194 | 0.1194 | 0.11766 | 0.1194 | 0 | 0 | 0.0052376 | 0.54 | 0.035994 | 1.5345 | 1.5345 | 5.9023 | 0 | 0.0001117 | 0.0040832 | 0.0038144 | 0.057554 | 0 | 0 | 0.0048439 | 0 | 0.25261 | 5.3522 | 2.1271 | 0 | 0.55355 | 0.83819 | 0 | 0 | 0 | 0 | -38.2049 | 0.030511 | 0 | 0.039279 | 0 | -0.29785 | 0 | 0 | 0 | 0 | 0 | 0 | 0 | 0 | 3.3538 | 0.049628 | 5.1781e-05 | 0 | 1.8827 | 0 | 2.7374 | 2.7358 | 2.0108 | 20.7639 | 1.2663 | 3.1569 | 0.070574 | 0.01394 | -0.54496 | 0.74789 | 0.18406 | 2.4916 | 3.7002 | 21.9841 | -0.84281 | 0 | 0.11274 | 0 | 1.7286 | 0.16794
2025_09_20 Hr 12 | 0.70356 | 0.00045301 | 0 | 0.1194 | 0.1194 | 0.1194 | 0.1194 | 0.11766 | 0.1194 | 0 | 0 | 0.0052376 | 0.84 | 0.045709 | 1.5345 | 1.5345 | 5.9023 | 0 | 0.0001117 | 0.0040832 | 0.0038144 | 0.057554 | 0 | 0 | 0.0048439 | 0 | 0 | 5.3522 | 2.1271 | 0 | 0.55355 | 0.83819 | 0 | 0 | 0 | 0 | -29.7796 | 0.030511 | 0 | 0.032066 | 0 | -0.24277 | 0 | 0 | 0 | 0 | 0 | 0 | 0 | 0 | 3.078 | 0.049628 | 5.1781e-05 | 0 | 1.8827 | 0 | 2.7374 | 2.7358 | 1.5321 | 20.5113 | 1.2663 | 3.1569 | 0.070574 | 0.01394 | -0.70356 | 0.74789 | 0.18406 | 2.4916 | 11.4828 | 21.6975 | -0.94633 | 0 | 0.11274 | 0 | 1.7286 | 0.16761
2025_09_20 Hr 13 | 0.65801 | 0.00057373 | 0 | 0.1194 | 0.1194 | 0.1194 | 0.1194 | 0.11766 | 0.1194 | 0 | 0 | 0.0052376 | 1.29 | 0.07688 | 1.5345 | 1.5345 | 5.9023 | 0 | 0.0001117 | 0.0040832 | 0.0038144 | 0.057554 | 0 | 0 | 0.0048439 | 0 | 0 | 5.3522 | 2.1271 | 0 | 0.55355 | 0.83819 | 0 | 0 | 0 | 0 | -30.6527 | 0.030511 | 0 | 0.03512 | 0 | -0.26609 | 0 | 0 | 0 | 0 | 0 | 0 | 0 | 0 | 2.9473 | 0.049628 | 5.1781e-05 | 0 | 1.8827 | 0 | 2.7374 | 2.7358 | 1.0185 | 20.5113 | 1.2663 | 3.1569 | 0.070574 | 0.01394 | -0.65801 | 0.74789 | 0.18406 | 2.4916 | 10.4223 | 21.4878 | -0.92409 | 0 | 0.11274 | 0 | 1.7286 | 0.16643
2025_09_20 Hr 14 | 0.70341 | 0.00074323 | 0 | 0.1194 | 0.1194 | 0.1194 | 0.1194 | 0.11766 | 0.1194 | 0 | 0 | 0.0052376 | 1.59 | 0.11709 | 1.5345 | 1.5345 | 5.9023 | 0 | 0.0001117 | 0.0040832 | 0.0038144 | 0.057554 | 0 | 0 | 0.0048439 | 0 | 0 | 5.3522 | 2.1271 | 0 | 0.55355 | 0.83819 | 0 | 0 | 0 | 0 | -34.685 | 0.030511 | 0 | 0.043395 | 0 | -0.32928 | 0 | 0 | 0 | 0 | 0 | 0 | 0 | 0 | 2.8747 | 0.049628 | 5.1781e-05 | 0 | 1.8827 | 0 | 2.7374 | 2.7358 | 0.66157 | 20.5113 | 1.2663 | 3.1569 | 0.070574 | 0.01394 | -0.70341 | 0.74789 | 0.18406 | 2.4916 | 6.2369 | 21.4433 | -1.0327 | 0 | 0.11274 | 0 | 1.7286 | 0.1657
2025_09_20 Hr 15 | 0.68075 | 0.00070105 | 0 | 0.1194 | 0.1194 | 0.1194 | 0.1194 | 0.11766 | 0.1194 | 0 | 0 | 0.0052376 | 1.29 | 0.093629 | 1.5345 | 1.5345 | 5.9023 | 0 | 0.0001117 | 0.0040832 | 0.0038144 | 0.057554 | 0 | 0 | 0.0048439 | 0 | 0 | 5.3522 | 2.1271 | 0 | 0.55355 | 0.83819 | 0 | 0 | 0 | 0 | -32.8192 | 0.030511 | 0 | 0.042771 | 0 | -0.32451 | 0 | 0 | 0 | 0 | 0 | 0 | 0 | 0 | 2.8094 | 0.049628 | 5.1781e-05 | 0 | 1.8827 | 0 | 2.7374 | 2.7358 | 0.26985 | 20.5113 | 1.2663 | 3.1569 | 0.070574 | 0.01394 | -0.68075 | 0.74789 | 0.18406 | 2.4916 | 7.3275 | 20.6407 | -1.0053 | 0 | 0.11274 | 0 | 1.7286 | 0.16625
2025_09_20 Hr 16 | 0.49948 | 0.00069338 | 0 | 0.1194 | 0.1194 | 0.1194 | 0.1194 | 0.11766 | 0.1194 | 0 | 0 | 0.0052376 | 1.35 | 0.10364 | 1.5345 | 1.5345 | 5.9023 | 0 | 0.0001117 | 0.0040832 | 0.0038144 | 0.057554 | 0 | 0 | 0.0048439 | 0 | 0.27596 | 5.3522 | 2.1271 | 0 | 0.55355 | 0.83819 | 0 | 0 | 0 | 0 | -33.7797 | 0.030511 | 0 | 0.045238 | 0 | -0.34336 | 0 | 0 | 0 | 0 | 0 | 0 | 0 | 0 | 2.9473 | 0.049628 | 5.1781e-05 | 0 | 1.8827 | 0 | 2.7374 | 2.7358 | 0.30032 | 20.6376 | 1.2663 | 3.1569 | 0.070574 | 0.01394 | -0.49948 | 0.74789 | 0.18406 | 2.4916 | 6.7134 | 20.6984 | -0.84284 | 0 | 0.11274 | 0 | 1.7286 | 0.16684
2025_09_20 Hr 17 | 0.72644 | 0.00070005 | 0 | 0.1194 | 0.1194 | 0.1194 | 0.1194 | 0.11766 | 0.1194 | 0 | 0 | 0.0052376 | 0.63 | 0.056698 | 1.5345 | 1.5345 | 5.9023 | 0 | 0.0001117 | 0.0040832 | 0.0038144 | 0.057554 | 0 | 0 | 0.0048439 | 0 | 0.25261 | 5.3522 | 2.1271 | 0 | 0.55355 | 0.83819 | 0 | 0 | 0 | 0 | -37.2822 | 0.030511 | 0 | 0.053034 | 0 | -0.40289 | 0 | 0 | 0 | 0 | 0 | 0 | 0 | 0 | 3.2159 | 0.049628 | 5.1781e-05 | 0 | 1.8827 | 0 | 2.7374 | 2.7358 | 0.57017 | 20.7639 | 1.2663 | 3.1569 | 0.070574 | 0.01394 | -0.72644 | 0.74789 | 0.18406 | 2.4916 | 3.0493 | 20.6969 | -1.1293 | 0 | 0.11274 | 0 | 1.7286 | 0.16684
2025_09_20 Hr 18 | 0.40867 | 0.00051458 | 0 | 0.1194 | 0.1194 | 0.1194 | 0.1194 | 0.11766 | 0.1194 | 0 | 0 | 0.0052376 | 0.78 | 0.067498 | 1.5345 | 1.5345 | 5.9023 | 0 | 0.0001117 | 0.0040832 | 0.0038144 | 0.057554 | 0 | 0 | 0.0048439 | 0 | 0.25261 | 5.3522 | 2.1271 | 0 | 0.55355 | 0.83819 | 0 | 0 | 0 | 0 | -35.2153 | 0.030511 | 0 | 0.050994 | 0 | -0.38731 | 0 | 0 | 0 | 0 | 0 | 0 | 0 | 0 | 2.8747 | 0.049628 | 5.1781e-05 | 0 | 1.8827 | 0 | 2.7374 | 2.7358 | 0.87049 | 20.7639 | 1.2663 | 3.1569 | 0.070574 | 0.01394 | -0.40867 | 0.74789 | 0.18406 | 2.4916 | 5.2514 | 20.4988 | -0.79598 | 0 | 0.11274 | 0 | 1.7286 | 0.1668
2025_09_20 Hr 19 | 0.045044 | 0.00030137 | 0 | 0.1194 | 0.1194 | 0.1194 | 0.1194 | 0.11766 | 0.1194 | 0 | 0 | 0.0052376 | 1.11 | 0.0921 | 1.5345 | 1.5345 | 5.9023 | 0 | 0.0001117 | 0.0040832 | 0.0038144 | 0.057554 | 0 | 0 | 0.0048439 | 0 | 0.25261 | 5.3522 | 2.1271 | 0 | 0.55355 | 0.83819 | 0 | 0 | 0 | 0 | -37.4213 | 0.030511 | 0 | 0.048895 | 0 | -0.37128 | 0 | 0 | 0 | 0 | 0 | 0 | 0 | 0 | 2.6715 | 0.049628 | 5.1781e-05 | 0 | 1.8827 | 0 | 2.7374 | 2.7358 | 1.3493 | 20.7639 | 1.2663 | 3.1569 | 0.070574 | 0.01394 | -0.045044 | 0.74789 | 0.18406 | 2.4916 | 3.6917 | 20.7654 | -0.41632 | 0 | 0.11274 | 0 | 1.7286 | 0.16714
2025_09_20 Hr 20 | 0 | 0.0001225 | 0 | 0.1194 | 0.1194 | 0.1194 | 0.1194 | 0.11766 | 0.1194 | 0 | 0 | 0.0052376 | 1.74 | 0.13816 | 1.5345 | 1.5345 | 5.9023 | 0 | 0.0001117 | 0.0040832 | 0.0038144 | 0.057554 | 0 | 0 | 0.0048439 | 4.898 | 0.25261 | 5.3522 | 2.1271 | 0 | 0.55355 | 0.83819 | 0 | 0 | 0 | 0 | -41.9616 | 0.030511 | 0 | 0 | 0 | -0.3552 | 0 | 0 | 0 | 0 | 0 | 0 | 0 | 0 | 2.5335 | 0.049628 | 5.1781e-05 | 0 | 1.8827 | 0 | 2.7374 | 2.7358 | 1.9804 | 21.3535 | 1.2663 | 3.1569 | 0.070574 | 0.01394 | 0 | 0.74789 | 0.18406 | 2.4916 | 0.92686 | 21.8902 | -0.3552 | 0 | 0.11274 | 0 | 1.7286 | 0.16792
2025_09_20 Hr 21 | 0 | 2.207e-05 | 0 | 0.1194 | 0.1194 | 0.1194 | 0.1194 | 0.11766 | 0.1194 | 0 | 0 | 0.0052376 | 1.86 | 0.13444 | 1.5345 | 1.5345 | 5.9023 | 0 | 0.0001117 | 0.0040832 | 0.0038144 | 0.057554 | 0 | 0 | 0.0048439 | 1.0352 | 0.25261 | 5.3522 | 2.1271 | 0 | 0.55355 | 0.83819 | 0 | 0 | 0 | 0 | -42.6314 | 0.030511 | 0 | 0 | 0 | -0.32315 | 0 | 0 | 0 | 0 | 0 | 0 | 0 | 0 | 2.1197 | 0.049628 | 5.1781e-05 | 0 | 1.8827 | 0 | 2.7374 | 2.7358 | 1.9194 | 21.7991 | 1.2663 | 3.1569 | 0.070574 | 0.01394 | 0 | 0.74789 | 0.18406 | 2.4916 | 0.37633 | 21.5317 | -0.32315 | 0 | 0.11274 | 0 | 1.7286 | 0.16802
2025_09_20 Hr 22 | 0 | 0 | 0 | 0.1194 | 0.1194 | 0.1194 | 0.1194 | 0.11766 | 0.1194 | 0 | 0 | 0.0052376 | 1.8 | 0.13276 | 1.5345 | 1.5345 | 5.9023 | 0 | 0.0001117 | 0.0040832 | 0.0038144 | 0.057554 | 0 | 0 | 0.0048439 | 1.2582 | 0.25261 | 5.3522 | 2.1271 | 0 | 0.55355 | 0.83819 | 0 | 0 | 0 | 0 | -45.6743 | 0.030511 | 0 | 0 | 0 | -0.32979 | 0 | 0 | 0 | 0 | 0 | 0 | 0 | 0 | 2.4682 | 0.049628 | 5.1781e-05 | 0 | 1.8827 | 0 | 2.7374 | 2.7358 | 1.9194 | 22.0221 | 1.2663 | 3.1569 | 0.070574 | 0.01394 | 0 | 0.74789 | 0.18406 | 2.4916 | -2.1662 | 21.8159 | -0.32979 | 0 | 0.11274 | 0 | 1.7286 | 0.16542
2025_09_20 Hr 23 | 0 | 0 | 0 | 0.1194 | 0.1194 | 0.1194 | 0.1194 | 0.11766 | 0.1194 | 0 | 0 | 0.0052376 | 1.8 | 0.11127 | 1.5345 | 1.5345 | 6.0817 | 0 | 0.0001117 | 0.0040832 | 0.0038144 | 0.057554 | 0 | 0 | 0.0048439 | 1.2821 | 0.25261 | 5.4645 | 2.1271 | 0 | 0.56781 | 0.83819 | 0 | 0 | 0 | 0 | -41.0681 | 0.030511 | 0 | 0 | 0 | -0.27607 | 0 | 0 | 0 | 0 | 0 | 0 | 0 | 0 | 2.5335 | 0.049628 | 5.1781e-05 | 0 | 1.8827 | 0 | 2.809 | 2.8073 | 1.9499 | 22.4809 | 1.2663 | 3.1569 | 0.070574 | 0.01394 | 0 | 0.74789 | 0.18406 | 2.4916 | 3.0382 | 21.9015 | -0.27607 | 0 | 0.11274 | 0 | 1.7286 | 0.16248
2025_09_20 Hr 24 | 0 | 0 | 0 | 0.1194 | 0.1194 | 0.1194 | 0.1194 | 0.11766 | 0.1194 | 0 | 0 | 0.0052376 | 1.83 | 0.10257 | 1.5345 | 1.5345 | 6.0817 | 0 | 0.0001117 | 0.0040832 | 0.0038144 | 0.057554 | 0 | 0 | 0.0048439 | 1.2821 | 0.25261 | 5.4645 | 2.1271 | 0 | 0.56781 | 0.83819 | 0 | 0 | 0 | 0 | -39.0775 | 0.030511 | 0 | 0 | 0 | -0.25011 | 0 | 0 | 0 | 0 | 0 | 0 | 0 | 0 | 2.6715 | 0.049628 | 5.1781e-05 | 0 | 1.8827 | 0 | 2.809 | 2.8073 | 2.0108 | 22.4809 | 1.2663 | 3.1569 | 0.070574 | 0.01394 | 0 | 0.74789 | 0.18406 | 2.4916 | 5.2731 | 22.1198 | -0.25011 | 0 | 0.11274 | 0 | 1.7286 | 0.16064
2025_09_21 Hr 01 | 0 | 0 | 0 | 0.1194 | 0.1194 | 0.1194 | 0.1194 | 0.11766 | 0.1194 | 0 | 0 | 0.0052376 | 1.59 | 0.090235 | 1.5345 | 1.5345 | 6.0817 | 0 | 0.0001117 | 0.0040832 | 0.0038144 | 0.057554 | 0 | 0 | 0.0048439 | 1.2821 | 0.25261 | 5.4645 | 2.1271 | 0 | 0.56781 | 0.83819 | 0 | 0 | 0 | 0 | -37.5971 | 0.030511 | 0 | 0 | 0 | -0.25328 | 0 | 0 | 0 | 0 | 0 | 0 | 0 | 0 | 2.3303 | 0.049628 | 5.1781e-05 | 0 | 1.8827 | 0 | 2.809 | 2.8073 | 2.0413 | 22.4809 | 1.2663 | 3.1569 | 0.070574 | 0.01394 | 0 | 0.74789 | 0.18406 | 2.4916 | 6.184 | 21.5535 | -0.25328 | 0 | 0.11274 | 0 | 1.7286 | 0.15738
2025_09_21 Hr 02 | 0 | 0 | 0 | 0.1194 | 0.1194 | 0.1194 | 0.1194 | 0.11766 | 0.1194 | 0 | 0 | 0.0052376 | 1.74 | 0.10366 | 1.5345 | 1.5345 | 6.0817 | 0 | 0.0001117 | 0.0040832 | 0.0038144 | 0.057554 | 0 | 0 | 0.0048439 | 1.2821 | 0.25261 | 5.4645 | 2.1271 | 0 | 0.56781 | 0.83819 | 0 | 0 | 0 | 0 | -40.6872 | 0.030511 | 0 | 0 | 0 | -0.26598 | 0 | 0 | 0 | 0 | 0 | 0 | 0 | 0 | 2.0544 | 0.049628 | 5.1781e-05 | 0 | 1.8827 | 0 | 2.809 | 2.8073 | 2.1327 | 22.4809 | 1.2663 | 3.1569 | 0.070574 | 0.01394 | 0 | 0.74789 | 0.18406 | 2.4916 | 3.0596 | 21.5319 | -0.26598 | 0 | 0.11274 | 0 | 1.7286 | 0.15675
2025_09_21 Hr 03 | 0 | 0 | 0 | 0.1194 | 0.1194 | 0.1194 | 0.1194 | 0.11766 | 0.1194 | 0 | 0 | 0.0052376 | 1.74 | 0.1032 | 1.5345 | 1.5345 | 6.0817 | 0 | 0.0001117 | 0.0040832 | 0.0038144 | 0.057554 | 0 | 0 | 0.0048439 | 1.2821 | 0.25261 | 5.4645 | 2.1271 | 0 | 0.56781 | 0.83819 | 0 | 0 | 0 | 0 | -41.8169 | 0.030511 | 0 | 0 | 0 | -0.26479 | 0 | 0 | 0 | 0 | 0 | 0 | 0 | 0 | 2.2577 | 0.049628 | 5.1781e-05 | 0 | 1.8827 | 0 | 2.809 | 2.8073 | 2.2502 | 22.4809 | 1.2663 | 3.1569 | 0.070574 | 0.01394 | 0 | 0.74789 | 0.18406 | 2.4916 | 2.2519 | 21.8527 | -0.26479 | 0 | 0.11274 | 0 | 1.7286 | 0.15727
2025_09_21 Hr 04 | 0 | 0 | 0 | 0.1194 | 0.1194 | 0.1194 | 0.1194 | 0.11766 | 0.1194 | 0 | 0 | 0.0052376 | 2.13 | 0.12729 | 1.5345 | 1.5345 | 6.0817 | 0 | 0.0001117 | 0.0040832 | 0.0038144 | 0.057554 | 0 | 0 | 0.0048439 | 1.2821 | 0.25261 | 5.4645 | 2.1271 | 0 | 0.56781 | 0.83819 | 0 | 0 | 0 | 0 | -41.716 | 0.030511 | 0 | 0 | 0 | -0.26683 | 0 | 0 | 0 | 0 | 0 | 0 | 0 | 0 | 1.7132 | 0.049628 | 5.1781e-05 | 0 | 1.8827 | 0 | 2.809 | 2.8073 | 2.3112 | 22.4809 | 1.2663 | 3.1569 | 0.070574 | 0.01394 | 0 | 0.74789 | 0.18406 | 2.4916 | 2.28 | 21.7819 | -0.26683 | 0 | 0.11274 | 0 | 1.7286 | 0.15591
2025_09_21 Hr 05 | 0 | 0 | 0 | 0.1194 | 0.1194 | 0.1194 | 0.1194 | 0.11766 | 0.1194 | 0 | 0 | 0.0052376 | 1.95 | 0.1208 | 1.5345 | 1.5345 | 6.0817 | 0 | 0.0001117 | 0.0040832 | 0.0038144 | 0.057554 | 0 | 0 | 0.0048439 | 1.2821 | 0.25261 | 5.4645 | 2.1271 | 0 | 0.56781 | 0.83819 | 0 | 0 | 0 | 0 | -44.1289 | 0.030511 | 0 | 0 | 0 | -0.27667 | 0 | 0 | 0 | 0 | 0 | 0 | 0 | 0 | 1.4374 | 0.049628 | 5.1781e-05 | 0 | 1.8827 | 0 | 2.809 | 2.8073 | 2.4896 | 22.4809 | 1.2663 | 3.1569 | 0.070574 | 0.01394 | 0 | 0.74789 | 0.18406 | 2.4916 | -0.42574 | 21.4989 | -0.27667 | 0 | 0.11274 | 0 | 1.7286 | 0.15682
2025_09_21 Hr 06 | 0 | 0 | 0 | 0.1194 | 0.1194 | 0.1194 | 0.1194 | 0.11766 | 0.1194 | 0 | 0 | 0.0052376 | 1.89 | 0.13338 | 1.5345 | 1.5345 | 6.0817 | 0 | 0.0001117 | 0.0040832 | 0.0038144 | 0.057554 | 0 | 0 | 0.0048439 | 1.2821 | 0.25261 | 5.4645 | 2.1271 | 0 | 0.56781 | 0.83819 | 0 | 0 | 0 | 0 | -49.9302 | 0.030511 | 0 | 0 | 0 | -0.31547 | 0 | 0 | 0 | 0 | 0 | 0 | 0 | 0 | 1.6406 | 0.049628 | 5.1781e-05 | 0 | 1.8827 | 0 | 2.809 | 2.8073 | 2.5201 | 22.4809 | 1.2663 | 3.1569 | 0.070574 | 0.01394 | 0 | 0.74789 | 0.18406 | 2.4916 | -6.0785 | 21.6863 | -0.31547 | 0 | 0.11274 | 0 | 1.7286 | 0.15789
2025_09_21 Hr 07 | 0 | 0 | 0 | 0.1194 | 0.1194 | 0.1194 | 0.1194 | 0.11766 | 0.1194 | 0 | 0 | 0.0052376 | 2.25 | 0.15035 | 1.5345 | 1.5345 | 5.9023 | 0 | 0.0001117 | 0.0040832 | 0.0038144 | 0.057554 | 0 | 0 | 0.0048439 | 1.2821 | 0.25261 | 5.3522 | 2.1271 | 0 | 0.55355 | 0.83819 | 0 | 0 | 0 | 0 | -47.3897 | 0.030511 | 0 | 0 | 0 | -0.29861 | 0 | 0 | 0 | 0 | 0 | 0 | 0 | 0 | 1.8511 | 0.049628 | 5.1781e-05 | 0 | 1.8827 | 0 | 2.7374 | 2.7358 | 2.4635 | 22.046 | 1.2663 | 3.1569 | 0.070574 | 0.01394 | 0 | 0.74789 | 0.18406 | 2.4916 | -3.4375 | 22.2048 | -0.29861 | 0 | 0.11274 | 0 | 1.7286 | 0.1597
2025_09_21 Hr 08 | 0.13579 | 8.3023e-06 | 0 | 0.1194 | 0.1194 | 0.1194 | 0.1194 | 0.11766 | 0.1194 | 0 | 0 | 0.0052376 | 2.31 | 0.13259 | 1.5345 | 1.5345 | 5.9023 | 0 | 0.0001117 | 0.0040832 | 0.0038144 | 0.057554 | 0 | 0 | 0.0048439 | 1.0144 | 0.25261 | 5.3522 | 2.1271 | 0 | 0.55355 | 0.83819 | 0 | 0 | 0 | 0 | -39.6906 | 0.030511 | 0 | 0 | 0 | -0.25619 | 0 | 0 | 0 | 0 | 0 | 0 | 0 | 0 | 1.6406 | 0.049628 | 5.1781e-05 | 0 | 1.8827 | 0 | 2.7374 | 2.7358 | 2.4026 | 21.7783 | 1.2663 | 3.1569 | 0.070574 | 0.01394 | -0.13579 | 0.74789 | 0.18406 | 2.4916 | 3.8091 | 22.1134 | -0.39198 | 0 | 0.11274 | 0 | 1.7286 | 0.16171
2025_09_21 Hr 09 | 0.43141 | 6.9598e-05 | 0 | 0.1194 | 0.1194 | 0.1194 | 0.1194 | 0.11766 | 0.1194 | 0 | 0 | 0.0052376 | 2.25 | 0.13533 | 1.5345 | 1.5345 | 5.9023 | 0 | 0.0001117 | 0.0040832 | 0.0038144 | 0.057554 | 0 | 0 | 0.0048439 | 0.60972 | 0.25261 | 5.3522 | 2.1271 | 0 | 0.55355 | 0.83819 | 0 | 0 | 0 | 0 | -39.1761 | 0.030511 | 0 | 0 | 0 | -0.26856 | 0 | 0 | 0 | 0 | 0 | 0 | 0 | 0 | 1.1615 | 0.049628 | 5.1781e-05 | 0 | 1.8827 | 0 | 2.7374 | 2.7358 | 1.9804 | 21.3736 | 1.2663 | 3.1569 | 0.070574 | 0.01394 | -0.43141 | 0.74789 | 0.18406 | 2.4916 | 2.9514 | 21.4538 | -0.69996 | 0 | 0.11274 | 0 | 1.7286 | 0.16504
2025_09_21 Hr 10 | 0.54496 | 0.00019641 | 0 | 0.1194 | 0.1194 | 0.1194 | 0.1194 | 0.11766 | 0.1194 | 0 | 0 | 0.0052376 | 2.43 | 0.14558 | 1.5345 | 1.5345 | 5.9023 | 0 | 0.0001117 | 0.0040832 | 0.0038144 | 0.057554 | 0 | 0 | 0.0048439 | 0.85088 | 0.25261 | 5.3522 | 2.1271 | 0 | 0.55355 | 0.83819 | 0 | 0 | 0 | 0 | -37.4652 | 0.030511 | 0 | 0 | 0 | -0.26749 | 0 | 0 | 0 | 0 | 0 | 0 | 0 | 0 | 1.2341 | 0.049628 | 5.1781e-05 | 0 | 1.8827 | 0 | 2.7374 | 2.7358 | 1.5321 | 21.6148 | 1.2663 | 3.1569 | 0.070574 | 0.01394 | -0.54496 | 0.74789 | 0.18406 | 2.4916 | 4.7205 | 21.3834 | -0.81245 | 0 | 0.11274 | 0 | 1.7286 | 0.16641
2025_09_21 Hr 11 | 0.72637 | 0.00036534 | 0 | 0.1194 | 0.1194 | 0.1194 | 0.1194 | 0.11766 | 0.1194 | 0 | 0 | 0.0052376 | 2.37 | 0.14104 | 1.5345 | 1.5345 | 5.9023 | 0 | 0.0001117 | 0.0040832 | 0.0038144 | 0.057554 | 0 | 0 | 0.0048439 | 1.092 | 0 | 5.3522 | 2.1271 | 0 | 0.55355 | 0.83819 | 0 | 0 | 0 | 0 | -36.6433 | 0.030511 | 0 | 0 | 0 | -0.26569 | 0 | 0 | 0 | 0 | 0 | 0 | 0 | 0 | 1.51 | 0.049628 | 5.1781e-05 | 0 | 1.8827 | 0 | 2.7374 | 2.7358 | 0.87049 | 21.6033 | 1.2663 | 3.1569 | 0.070574 | 0.01394 | -0.72637 | 0.74789 | 0.18406 | 2.4916 | 5.0839 | 21.1159 | -0.99206 | 0 | 0.11274 | 0 | 1.7286 | 0.16761
2025_09_21 Hr 12 | 0.80091 | 0.0004961 | 0 | 0.1194 | 0.1194 | 0.1194 | 0.1194 | 0.11766 | 0.1194 | 0 | 0 | 0.0052376 | 1.98 | 0.11984 | 1.5345 | 1.5345 | 5.9023 | 0 | 0.0001117 | 0.0040832 | 0.0038144 | 0.057554 | 0 | 0 | 0.0048439 | 1.2723 | 0 | 5.3522 | 2.1271 | 0 | 0.55355 | 0.83819 | 0 | 0 | 0 | 0 | -33.3032 | 0.030511 | 0 | 0 | 0 | -0.27027 | 0 | 0 | 0 | 0 | 0 | 0 | 0 | 0 | 0.75498 | 0.049628 | 5.1781e-05 | 0 | 1.8827 | 0 | 2.7374 | 2.7358 | 0.36125 | 21.7836 | 1.2663 | 3.1569 | 0.070574 | 0.01394 | -0.80091 | 0.74789 | 0.18406 | 2.4916 | 6.9243 | 19.5151 | -1.0712 | 0 | 0.11274 | 0 | 1.7286 | 0.16751
2025_09_21 Hr 13 | 0.74758 | 0.00056511 | 0 | 0.1194 | 0.1194 | 0.1194 | 0.1194 | 0.11766 | 0.1194 | 0 | 0 | 0.0052376 | 1.65 | 0.09817 | 1.5345 | 1.5345 | 5.9023 | 0 | 0.0001117 | 0.0040832 | 0.0038144 | 0.057554 | 0 | 0 | 0.0048439 | 1.2821 | 0 | 5.3522 | 2.1271 | 0 | 0.55355 | 0.83819 | 0 | 0 | 0 | 0 | -31.0371 | 0.030511 | 0 | 0 | 0 | -0.26564 | 0 | 0 | 0 | 0 | 0 | 0 | 0 | 0 | 0.8929 | 0.049628 | 5.1781e-05 | 0 | 1.8827 | 0 | 2.7374 | 2.7358 | 0.12187 | 21.7934 | 1.2663 | 3.1569 | 0.070574 | 0.01394 | -0.74758 | 0.74789 | 0.18406 | 2.4916 | 8.7524 | 19.0092 | -1.0132 | 0 | 0.11274 | 0 | 1.7286 | 0.16805
2025_09_21 Hr 14 | 0.61289 | 0.00063345 | 0 | 0.1194 | 0.1194 | 0.1194 | 0.1194 | 0.11766 | 0.1194 | 0 | 0 | 0.0052376 | 1.35 | 0.083927 | 1.5345 | 1.5345 | 5.9023 | 0 | 0.0001117 | 0.0040832 | 0.0038144 | 0.057554 | 0 | 0 | 0.0048439 | 1.2821 | 0 | 5.3522 | 2.1271 | 0 | 0.55355 | 0.83819 | 0 | 0 | 0 | 0 | -30.5382 | 0.030511 | 0 | 0 | 0 | -0.27766 | 0 | 0 | 0 | 0 | 0 | 0 | 0 | 0 | 1.1615 | 0.049628 | 5.1781e-05 | 0 | 1.8827 | 0 | 2.7374 | 2.7358 | 0 | 21.7934 | 1.2663 | 3.1569 | 0.070574 | 0.01394 | -0.61289 | 0.74789 | 0.18406 | 2.4916 | 9.0725 | 18.7078 | -0.89054 | 0 | 0.11274 | 0 | 1.7286 | 0.16873
2025_09_21 Hr 15 | 0.68075 | 0.00065152 | 0 | 0.1194 | 0.1194 | 0.1194 | 0.1194 | 0.11766 | 0.1194 | 0 | 0 | 0.0052376 | 1.05 | 0.067458 | 1.5345 | 1.5345 | 5.9023 | 0 | 0.0001117 | 0.0040832 | 0.0038144 | 0.057554 | 0 | 0 | 0.0048439 | 1.2821 | 0.40224 | 5.3522 | 2.1271 | 0 | 0.55355 | 0.83819 | 0 | 0 | 0 | 0 | -29.2429 | 0.030511 | 0 | 0 | 0 | -0.28701 | 0 | 0 | 0 | 0 | 0 | 0 | 0 | 0 | 1.6406 | 0.049628 | 5.1781e-05 | 0 | 1.8827 | 0 | 2.7374 | 2.7358 | 0 | 22.046 | 1.2663 | 3.1569 | 0.070574 | 0.01394 | -0.68075 | 0.74789 | 0.18406 | 2.4916 | 10.7729 | 18.9376 | -0.96775 | 0 | 0.11274 | 0 | 1.7286 | 0.16803
2025_09_21 Hr 16 | 0.61296 | 0.00067558 | 0 | 0.1194 | 0.1194 | 0.1194 | 0.1194 | 0.11766 | 0.1194 | 0 | 0 | 0.0052376 | 0.96 | 0.068167 | 1.5345 | 1.5345 | 5.9023 | 0 | 0.0001117 | 0.0040832 | 0.0038144 | 0.057554 | 0 | 0 | 0.0048439 | 1.2821 | 0.25261 | 5.3522 | 2.1271 | 0 | 0.55355 | 0.83819 | 0 | 0 | 0 | 0 | -30.7308 | 0.030511 | 0 | 0 | 0 | -0.31743 | 0 | 0 | 0 | 0 | 0 | 0 | 0 | 0 | 2.3956 | 0.049628 | 5.1781e-05 | 0 | 1.8827 | 0 | 2.7374 | 2.7358 | 0.030467 | 22.046 | 1.2663 | 3.1569 | 0.070574 | 0.01394 | -0.61296 | 0.74789 | 0.18406 | 2.4916 | 9.9507 | 19.5658 | -0.93039 | 0 | 0.11274 | 0 | 1.7286 | 0.16784
2025_09_21 Hr 17 | 0.59008 | 0.00063164 | 0 | 0.1194 | 0.1194 | 0.1194 | 0.1194 | 0.11766 | 0.1194 | 0 | 0 | 0.0052376 | 0.78 | 0.05941 | 1.5345 | 1.5345 | 5.9023 | 0 | 0.0001117 | 0.0040832 | 0.0038144 | 0.057554 | 0 | 0 | 0.0048439 | 1.2821 | 0.25261 | 5.3522 | 2.1271 | 0 | 0.55355 | 0.83819 | 0 | 0 | 0 | 0 | -31.4679 | 0.030511 | 0 | 0 | 0 | -0.34065 | 0 | 0 | 0 | 0 | 0 | 0 | 0 | 0 | 2.5335 | 0.049628 | 5.1781e-05 | 0 | 1.8827 | 0 | 2.7374 | 2.7358 | 0.20892 | 22.046 | 1.2663 | 3.1569 | 0.070574 | 0.01394 | -0.59008 | 0.74789 | 0.18406 | 2.4916 | 9.3187 | 19.6713 | -0.93073 | 0 | 0.11274 | 0 | 1.7286 | 0.16868
2025_09_21 Hr 18 | 0.27193 | 0.00048985 | 0 | 0.1194 | 0.1194 | 0.1194 | 0.1194 | 0.11766 | 0.1194 | 0 | 0 | 0.0052376 | 0.33 | 0.025209 | 1.5345 | 1.5345 | 5.9023 | 0 | 0.0001117 | 0.0040832 | 0.0038144 | 0.057554 | 0 | 0 | 0.0048439 | 1.2821 | 0.25261 | 5.3522 | 2.1271 | 0 | 0.55355 | 0.83819 | 0 | 0 | 0 | 0 | -31.8597 | 0.030511 | 0 | 0 | 0 | -0.34166 | 0 | 0 | 0 | 0 | 0 | 0 | 0 | 0 | 2.5335 | 0.049628 | 5.1781e-05 | 0 | 1.8827 | 0 | 2.7374 | 2.7358 | 1.0185 | 22.046 | 1.2663 | 3.1569 | 0.070574 | 0.01394 | -0.27193 | 0.74789 | 0.18406 | 2.4916 | 9.2526 | 19.6799 | -0.61359 | 0 | 0.11274 | 0 | 1.7286 | 0.17015
2025_09_21 Hr 19 | 0.022813 | 0.00030835 | 0 | 0.1194 | 0.1194 | 0.1194 | 0.1194 | 0.11766 | 0.1194 | 0 | 0 | 0.0052376 | 0.09 | 0.0071947 | 1.5345 | 1.5345 | 5.9023 | 0 | 0.0001117 | 0.0040832 | 0.0038144 | 0.057554 | 0 | 0 | 0.0048439 | 1.2821 | 0.25261 | 5.3522 | 2.1271 | 0 | 0.55355 | 0.83819 | 0 | 0 | 0 | 0 | -35.7754 | 0.030511 | 0 | 0 | 0 | -0.35764 | 0 | 0 | 0 | 0 | 0 | 0 | 0 | 0 | 2.3303 | 0.049628 | 5.1781e-05 | 0 | 1.8827 | 0 | 2.7374 | 2.7358 | 1.3797 | 22.046 | 1.2663 | 3.1569 | 0.070574 | 0.01394 | -0.022813 | 0.74789 | 0.18406 | 2.4916 | 5.2212 | 19.331 | -0.38045 | 0 | 0.11274 | 0 | 1.7286 | 0.17055
2025_09_21 Hr 20 | 0 | 0.00011318 | 0 | 0.1194 | 0.1194 | 0.1194 | 0.1194 | 0.11766 | 0.1194 | 0 | 0 | 0.0052376 | 0.03 | 0.0022716 | 1.5345 | 1.5345 | 5.9023 | 0 | 0.0001117 | 0.0040832 | 0.0038144 | 0.057554 | 0 | 0 | 0.0048439 | 1.2821 | 0.25261 | 5.3522 | 2.1271 | 0 | 0.55355 | 0.83819 | 0 | 0 | 0 | 0 | -34.8083 | 0.030511 | 0 | 0 | 0 | -0.33864 | 0 | 0 | 0 | 0 | 0 | 0 | 0 | 0 | 2.3956 | 0.049628 | 5.1781e-05 | 0 | 1.8827 | 0 | 2.7374 | 2.7358 | 1.3797 | 22.046 | 1.2663 | 3.1569 | 0.070574 | 0.01394 | 0 | 0.74789 | 0.18406 | 2.4916 | 6.2076 | 19.3085 | -0.33864 | 0 | 0.11274 | 0 | 1.7286 | 0.1707
2025_09_21 Hr 21 | 0 | 2.0116e-05 | 0 | 0.1194 | 0.1194 | 0.1194 | 0.1194 | 0.11766 | 0.1194 | 0 | 0 | 0.0052376 | 0.69 | 0.050802 | 1.5345 | 1.5345 | 5.9023 | 0 | 0.0001117 | 0.0040832 | 0.0038144 | 0.057554 | 0 | 0 | 0.0048439 | 1.2821 | 0.25261 | 5.3522 | 2.1271 | 0 | 0.55355 | 0.83819 | 0 | 0 | 0 | 0 | -37.5765 | 0.030511 | 0 | 0 | 0 | -0.32922 | 0 | 0 | 0 | 0 | 0 | 0 | 0 | 0 | 2.5989 | 0.049628 | 5.1781e-05 | 0 | 1.8827 | 0 | 2.7374 | 2.7358 | 1.7715 | 22.046 | 1.2663 | 3.1569 | 0.070574 | 0.01394 | 0 | 0.74789 | 0.18406 | 2.4916 | 4.7501 | 20.6097 | -0.32922 | 0 | 0.11274 | 0 | 1.7286 | 0.16846
2025_09_21 Hr 22 | 0 | 0 | 0 | 0.1194 | 0.1194 | 0.1194 | 0.1194 | 0.11766 | 0.1194 | 0 | 0 | 0.0052376 | 1.41 | 0.098763 | 1.5345 | 1.5345 | 5.9023 | 0 | 0.0001117 | 0.0040832 | 0.0038144 | 0.057554 | 0 | 0 | 0.0048439 | 1.2821 | 0.25261 | 5.3522 | 2.1271 | 0 | 0.55355 | 0.83819 | 0 | 0 | 0 | 0 | -40.4684 | 0.030511 | 0 | 0 | 0 | -0.3131 | 0 | 0 | 0 | 0 | 0 | 0 | 0 | 0 | 2.3303 | 0.049628 | 5.1781e-05 | 0 | 1.8827 | 0 | 2.7374 | 2.7358 | 1.9499 | 22.046 | 1.2663 | 3.1569 | 0.070574 | 0.01394 | 0 | 0.74789 | 0.18406 | 2.4916 | 2.5492 | 21.2846 | -0.3131 | 0 | 0.11274 | 0 | 1.7286 | 0.1656
2025_09_21 Hr 23 | 0 | 0 | 0 | 0.1194 | 0.1194 | 0.1194 | 0.1194 | 0.11766 | 0.1194 | 0 | 0 | 0.0052376 | 1.89 | 0.14905 | 1.5345 | 1.5345 | 6.0817 | 0 | 0.0001117 | 0.0040832 | 0.0038144 | 0.057554 | 0 | 0 | 0.0048439 | 1.2821 | 0.25261 | 5.4645 | 2.1271 | 0 | 0.56781 | 0.83819 | 0 | 0 | 0 | 0 | -49.5753 | 0.030511 | 0 | 0 | 0 | -0.35279 | 0 | 0 | 0 | 0 | 0 | 0 | 0 | 0 | 2.3956 | 0.049628 | 5.1781e-05 | 0 | 1.8827 | 0 | 2.809 | 2.8073 | 1.741 | 22.4809 | 1.2663 | 3.1569 | 0.070574 | 0.01394 | 0 | 0.74789 | 0.18406 | 2.4916 | -5.7645 | 21.6828 | -0.35279 | 0 | 0.11274 | 0 | 1.7286 | 0.16282
2025_09_21 Hr 24 | 0 | 0 | 0 | 0.1194 | 0.1194 | 0.1194 | 0.1194 | 0.11766 | 0.1194 | 0 | 0 | 0.0052376 | 1.86 | 0.12255 | 1.5345 | 1.5345 | 6.0817 | 0 | 0.0001117 | 0.0040832 | 0.0038144 | 0.057554 | 0 | 0 | 0.0048439 | 1.2821 | 0.25261 | 5.4645 | 2.1271 | 0 | 0.56781 | 0.83819 | 0 | 0 | 0 | 0 | -43.199 | 0.030511 | 0 | 0 | 0 | -0.2944 | 0 | 0 | 0 | 0 | 0 | 0 | 0 | 0 | 2.5335 | 0.049628 | 5.1781e-05 | 0 | 1.8827 | 0 | 2.809 | 2.8073 | 1.5016 | 22.4809 | 1.2663 | 3.1569 | 0.070574 | 0.01394 | 0 | 0.74789 | 0.18406 | 2.4916 | 0.50903 | 21.5216 | -0.2944 | 0 | 0.11274 | 0 | 1.7286 | 0.15956
2025_09_22 Hr 01 | 0 | 0 | 0 | 0.1194 | 0.1194 | 0.1194 | 0.1194 | 0.11766 | 0.1194 | 0 | 0 | 0.0052376 | 2.34 | 0.14459 | 1.5345 | 1.5345 | 6.0817 | 0 | 0.0001117 | 0.0040832 | 0.0038144 | 0.057554 | 0 | 0 | 0.0048439 | 1.2821 | 0.25261 | 5.4645 | 2.1271 | 0 | 0.56781 | 0.83819 | 0 | 0 | 0 | 0 | -41.0648 | 0.030511 | 0 | 0 | 0 | -0.27595 | 0 | 0 | 0 | 0 | 0 | 0 | 0 | 0 | 3.0126 | 0.049628 | 5.1781e-05 | 0 | 1.8827 | 0 | 2.809 | 2.8073 | 1.7715 | 22.4809 | 1.2663 | 3.1569 | 0.070574 | 0.01394 | 0 | 0.74789 | 0.18406 | 2.4916 | 3.9116 | 22.7715 | -0.27595 | 0 | 0.11274 | 0 | 1.7286 | 0.15849
2025_09_22 Hr 02 | 0 | 0 | 0 | 0.1194 | 0.1194 | 0.1194 | 0.1194 | 0.11766 | 0.1194 | 0 | 0 | 0.0052376 | 2.25 | 0.13987 | 1.5345 | 1.5345 | 6.0817 | 0 | 0.0001117 | 0.0040832 | 0.0038144 | 0.057554 | 0 | 0 | 0.0048439 | 1.2821 | 0.25261 | 5.4645 | 2.1271 | 0 | 0.56781 | 0.83819 | 0 | 0 | 0 | 0 | -42.4202 | 0.030511 | 0 | 0 | 0 | -0.27763 | 0 | 0 | 0 | 0 | 0 | 0 | 0 | 0 | 3.2885 | 0.049628 | 5.1781e-05 | 0 | 1.8827 | 0 | 2.809 | 2.8073 | 1.9194 | 22.4809 | 1.2663 | 3.1569 | 0.070574 | 0.01394 | 0 | 0.74789 | 0.18406 | 2.4916 | 2.8825 | 23.0995 | -0.27763 | 0 | 0.11274 | 0 | 1.7286 | 0.15736
2025_09_22 Hr 03 | 0 | 0 | 0 | 0.1194 | 0.1194 | 0.1194 | 0.1194 | 0.11766 | 0.1194 | 0 | 0 | 0.0052376 | 2.07 | 0.112 | 1.5345 | 1.5345 | 6.0817 | 0 | 0.0001117 | 0.0040832 | 0.0038144 | 0.057554 | 0 | 0 | 0.0048439 | 1.2821 | 0.25261 | 5.4645 | 2.1271 | 0 | 0.56781 | 0.83819 | 0 | 0 | 0 | 0 | -36.282 | 0.030511 | 0 | 0.017972 | 0 | -0.24139 | 0 | 0 | 0 | 0 | 0 | 0 | 0 | 0 | 3.2885 | 0.049628 | 5.1781e-05 | 0 | 1.8827 | 0 | 2.809 | 2.8073 | 1.8324 | 22.4809 | 1.2663 | 3.1569 | 0.070574 | 0.01394 | 0 | 0.74789 | 0.18406 | 2.4916 | 8.7608 | 22.8033 | -0.24139 | 0 | 0.11274 | 0 | 1.7286 | 0.15603
2025_09_22 Hr 04 | 0 | 0 | 0 | 0.1194 | 0.1194 | 0.1194 | 0.1194 | 0.11766 | 0.1194 | 0 | 0 | 0.0052376 | 1.92 | 0.10389 | 1.5345 | 1.5345 | 6.0817 | 0 | 0.0001117 | 0.0040832 | 0.0038144 | 0.057554 | 0 | 0 | 0.0048439 | 0.74674 | 0.25261 | 5.4645 | 2.1271 | 0 | 0.56781 | 0.83819 | 0 | 0 | 0 | 0 | -35.3585 | 0.030511 | 0 | 0.017972 | 0 | -0.24139 | 0 | 0 | 0 | 0 | 0 | 0 | 0 | 0 | 3.2885 | 0.049628 | 5.1781e-05 | 0 | 1.8827 | 0 | 2.809 | 2.8073 | 2.2807 | 21.9455 | 1.2663 | 3.1569 | 0.070574 | 0.01394 | 0 | 0.74789 | 0.18406 | 2.4916 | 9.4392 | 23.0936 | -0.24139 | 0 | 0.11274 | 0 | 1.7286 | 0.15621
2025_09_22 Hr 05 | 0 | 0 | 0 | 0.1194 | 0.1194 | 0.1194 | 0.1194 | 0.11766 | 0.1194 | 0 | 0 | 0.0052376 | 2.04 | 0.16166 | 1.5345 | 1.5345 | 6.0817 | 0 | 0.0001117 | 0.0040832 | 0.0038144 | 0.057554 | 0 | 0 | 0.0048439 | 0.86322 | 0.25261 | 5.4645 | 2.1271 | 0 | 0.56781 | 0.83819 | 0 | 0 | 0 | 0 | -51.9836 | 0.030511 | 0 | 0 | 0 | -0.35449 | 0 | 0 | 0 | 0 | 0 | 0 | 0 | 0 | 3.0126 | 0.049628 | 5.1781e-05 | 0 | 1.8827 | 0 | 2.809 | 2.8073 | 2.1893 | 22.0619 | 1.2663 | 3.1569 | 0.070574 | 0.01394 | 0 | 0.74789 | 0.18406 | 2.4916 | -7.3698 | 22.9063 | -0.35449 | 0 | 0.11274 | 0 | 1.7286 | 0.15841
2025_09_22 Hr 06 | 0 | 0 | 0 | 0.1194 | 0.1194 | 0.1194 | 0.1194 | 0.11766 | 0.1194 | 0 | 0 | 0.0052376 | 1.65 | 0.10314 | 1.5345 | 1.5345 | 6.0817 | 0 | 0.0001117 | 0.0040832 | 0.0038144 | 0.057554 | 0 | 0 | 0.0048439 | 1.1275 | 0.25261 | 5.4645 | 2.1271 | 0 | 0.56781 | 0.83819 | 0 | 0 | 0 | 0 | -39.7008 | 0.030511 | 0 | 0 | 0 | -0.27919 | 0 | 0 | 0 | 0 | 0 | 0 | 0 | 0 | 3.6297 | 0.049628 | 5.1781e-05 | 0 | 1.8827 | 0 | 2.809 | 2.8073 | 2.0413 | 22.3262 | 1.2663 | 3.1569 | 0.070574 | 0.01394 | 0 | 0.74789 | 0.18406 | 2.4916 | 5.2766 | 22.9304 | -0.27919 | 0 | 0.11274 | 0 | 1.7286 | 0.16191
2025_09_22 Hr 07 | 0 | 0 | 0 | 0.1194 | 0.1194 | 0.1194 | 0.1194 | 0.11766 | 0.1194 | 0 | 0 | 0.0052376 | 1.02 | 0.074266 | 1.5345 | 1.5345 | 5.9023 | 0 | 0.0001117 | 0.0040832 | 0.0038144 | 0.057554 | 0 | 0 | 0.0048439 | 1.2798 | 0.25261 | 5.3522 | 2.1271 | 0 | 0.55355 | 0.83819 | 0 | 0 | 0 | 0 | -40.1507 | 0.030511 | 0 | 0 | 0 | -0.32555 | 0 | 0 | 0 | 0 | 0 | 0 | 0 | 0 | 3.833 | 0.049628 | 5.1781e-05 | 0 | 1.8827 | 0 | 2.7374 | 2.7358 | 1.2622 | 22.0437 | 1.2663 | 3.1569 | 0.070574 | 0.01394 | 0 | 0.74789 | 0.18406 | 2.4916 | 3.2546 | 21.6871 | -0.32555 | 0 | 0.11274 | 0 | 1.7286 | 0.16763
2025_09_22 Hr 08 | 0.15853 | 5.0283e-06 | 0 | 0.1194 | 0.1194 | 0.1194 | 0.1194 | 0.11766 | 0.1194 | 0 | 0 | 0.0052376 | 0.78 | 0.048808 | 1.5345 | 1.5345 | 5.9023 | 0 | 0.0001117 | 0.0040832 | 0.0038144 | 0.057554 | 0 | 0 | 0.0048439 | 1.2821 | 0.25261 | 5.3522 | 2.1271 | 0 | 0.55355 | 0.83819 | 0 | 0 | 0 | 0 | -32.5536 | 0.030511 | 0 | 0 | 0 | -0.27948 | 0 | 0 | 0 | 0 | 0 | 0 | 0 | 0 | 3.833 | 0.049628 | 5.1781e-05 | 0 | 1.8827 | 0 | 2.7374 | 2.7358 | 1.1099 | 22.046 | 1.2663 | 3.1569 | 0.070574 | 0.01394 | -0.15853 | 0.74789 | 0.18406 | 2.4916 | 10.4847 | 21.4302 | -0.43801 | 0 | 0.11274 | 0 | 1.7286 | 0.16998
2025_09_22 Hr 09 | 0.54496 | 6.4283e-05 | 0 | 0.1194 | 0.1194 | 0.1194 | 0.1194 | 0.11766 | 0.1194 | 0 | 0 | 0.0052376 | 0.3 | 0.018461 | 1.5345 | 1.5345 | 5.9023 | 0 | 0.0001117 | 0.0040832 | 0.0038144 | 0.057554 | 0 | 0 | 0.0048439 | 1.2821 | 0.25261 | 5.3522 | 2.1271 | 0 | 0.55355 | 0.83819 | 0 | 0 | 0 | 0 | -30.8964 | 0.030511 | 0 | 0 | 0 | -0.27481 | 0 | 0 | 0 | 0 | 0 | 0 | 0 | 0 | 3.4264 | 0.049628 | 5.1781e-05 | 0 | 1.8827 | 0 | 2.7374 | 2.7358 | 1.5016 | 22.046 | 1.2663 | 3.1569 | 0.070574 | 0.01394 | -0.54496 | 0.74789 | 0.18406 | 2.4916 | 11.6225 | 21.2926 | -0.81977 | 0 | 0.11274 | 0 | 1.7286 | 0.171
2025_09_22 Hr 10 | 0.6806 | 9.7427e-05 | 0 | 0.1194 | 0.1194 | 0.1194 | 0.1194 | 0.11766 | 0.1194 | 0 | 0 | 0.0052376 | 0.33 | 0.018873 | 1.5345 | 1.5345 | 5.9023 | 0 | 0.0001117 | 0.0040832 | 0.0038144 | 0.057554 | 0 | 0 | 0.0048439 | 1.2821 | 0.25261 | 5.3522 | 2.1271 | 0 | 0.55355 | 0.83819 | 0 | 0 | 0 | 0 | -30.9929 | 0.030511 | 0 | 0 | 0 | -0.25526 | 0 | 0 | 0 | 0 | 0 | 0 | 0 | 0 | 3.5644 | 0.049628 | 5.1781e-05 | 0 | 1.8827 | 0 | 2.7374 | 2.7358 | 1.7715 | 22.046 | 1.2663 | 3.1569 | 0.070574 | 0.01394 | -0.6806 | 0.74789 | 0.18406 | 2.4916 | 11.9853 | 21.868 | -0.93586 | 0 | 0.11274 | 0 | 1.7286 | 0.17251
2025_09_22 Hr 11 | 0.70356 | 0.00029856 | 0 | 0.1194 | 0.1194 | 0.1194 | 0.1194 | 0.11766 | 0.1194 | 0 | 0 | 0.0052376 | 0.36 | 0.020451 | 1.5345 | 1.5345 | 5.9023 | 0 | 0.0001117 | 0.0040832 | 0.0038144 | 0.057554 | 0 | 0 | 0.0048439 | 1.2821 | 0.25261 | 5.3522 | 2.1271 | 0 | 0.55355 | 0.83819 | 0 | 0 | 0 | 0 | -30.566 | 0.030511 | 0 | 0 | 0 | -0.25354 | 0 | 0 | 0 | 0 | 0 | 0 | 0 | 0 | 3.9055 | 0.049628 | 5.1781e-05 | 0 | 1.8827 | 0 | 2.7374 | 2.7358 | 2.0108 | 22.046 | 1.2663 | 3.1569 | 0.070574 | 0.01394 | -0.70356 | 0.74789 | 0.18406 | 2.4916 | 13.0262 | 22.5033 | -0.9571 | 0 | 0.11274 | 0 | 1.7286 | 0.17255
2025_09_22 Hr 12 | 0.65801 | 0.00047993 | 0 | 0.1194 | 0.1194 | 0.1194 | 0.1194 | 0.11766 | 0.1194 | 0 | 0 | 0.0052376 | 0.45 | 0.028592 | 1.5345 | 1.5345 | 5.9023 | 0 | 0.0001117 | 0.0040832 | 0.0038144 | 0.057554 | 0 | 0 | 0.0048439 | 1.2821 | 0.25261 | 5.3522 | 2.1271 | 0 | 0.55355 | 0.83819 | 0 | 0 | 0 | 0 | -33.1619 | 0.030511 | 0 | 0 | 0 | -0.28382 | 0 | 0 | 0 | 0 | 0 | 0 | 0 | 0 | 4.0435 | 0.049628 | 5.1781e-05 | 0 | 1.8827 | 0 | 2.7374 | 2.7358 | 2.2198 | 22.046 | 1.2663 | 3.1569 | 0.070574 | 0.01394 | -0.65801 | 0.74789 | 0.18406 | 2.4916 | 10.8447 | 22.9024 | -0.94182 | 0 | 0.11274 | 0 | 1.7286 | 0.17203
2025_09_22 Hr 13 | 0.78326 | 0.00058302 | 0 | 0.1194 | 0.1194 | 0.1194 | 0.1194 | 0.11766 | 0.1194 | 0 | 0 | 0.0052376 | 0.48 | 0.031602 | 1.5345 | 1.5345 | 5.9023 | 0 | 0.0001117 | 0.0040832 | 0.0038144 | 0.057554 | 0 | 0 | 0.0048439 | 1.2821 | 0.25261 | 5.3522 | 2.1271 | 0 | 0.55355 | 0.83819 | 0 | 0 | 0 | 0 | -32.8428 | 0.030511 | 0 | 0 | 0 | -0.29417 | 0 | 0 | 0 | 0 | 0 | 0 | 0 | 0 | 4.2467 | 0.049628 | 5.1781e-05 | 0 | 1.8827 | 0 | 2.7374 | 2.7358 | 2.4635 | 22.046 | 1.2663 | 3.1569 | 0.070574 | 0.01394 | -0.78326 | 0.74789 | 0.18406 | 2.4916 | 11.6331 | 23.5072 | -1.0774 | 0 | 0.11274 | 0 | 1.7286 | 0.17149
2025_09_22 Hr 14 | 0.7263 | 0.00070409 | 0 | 0.1194 | 0.1194 | 0.1194 | 0.1194 | 0.11766 | 0.1194 | 0 | 0 | 0.0052376 | 0.39 | 0.02862 | 1.5345 | 1.5345 | 5.9023 | 0 | 0.0001117 | 0.0040832 | 0.0038144 | 0.057554 | 0 | 0 | 0.0048439 | 1.2821 | 0.25261 | 5.3522 | 2.1271 | 0 | 0.55355 | 0.83819 | 0 | 0 | 0 | 0 | -34.9142 | 0.030511 | 0 | 0 | 0 | -0.32813 | 0 | 0 | 0 | 0 | 0 | 0 | 0 | 0 | 4.1741 | 0.049628 | 5.1781e-05 | 0 | 1.8827 | 0 | 2.7374 | 2.7358 | 2.6724 | 22.046 | 1.2663 | 3.1569 | 0.070574 | 0.01394 | -0.7263 | 0.74789 | 0.18406 | 2.4916 | 9.5712 | 23.4938 | -1.0544 | 0 | 0.11274 | 0 | 1.7286 | 0.17155
2025_09_22 Hr 15 | 0.7263 | 0.00072243 | 0 | 0.1194 | 0.1194 | 0.1194 | 0.1194 | 0.11766 | 0.1194 | 0 | 0 | 0.0052376 | 0.27 | 0.020818 | 1.5345 | 1.5345 | 5.9023 | 0 | 0.0001117 | 0.0040832 | 0.0038144 | 0.057554 | 0 | 0 | 0.0048439 | 1.2821 | 0.25261 | 5.3522 | 2.1271 | 0 | 0.55355 | 0.83819 | 0 | 0 | 0 | 0 | -32.1049 | 0.030511 | 0 | 0 | 0 | -0.34487 | 0 | 0 | 0 | 0 | 0 | 0 | 0 | 0 | 4.1088 | 0.049628 | 5.1781e-05 | 0 | 1.8827 | 0 | 2.7374 | 2.7358 | 2.4026 | 22.046 | 1.2663 | 3.1569 | 0.070574 | 0.01394 | -0.7263 | 0.74789 | 0.18406 | 2.4916 | 11.9009 | 23.0309 | -1.0712 | 0 | 0.11274 | 0 | 1.7286 | 0.17162
2025_09_22 Hr 16 | 0.59008 | 0.00068864 | 0 | 0.1194 | 0.1194 | 0.1194 | 0.1194 | 0.11766 | 0.1194 | 0 | 0 | 0.0052376 | 0.18 | 0.015903 | 1.5345 | 1.5345 | 5.9023 | 0 | 0.0001117 | 0.0040832 | 0.0038144 | 0.057554 | 0 | 0 | 0.0048439 | 1.2571 | 0.25261 | 5.3522 | 2.1271 | 0 | 0.55355 | 0.83819 | 0 | 0 | 0 | 0 | -32.172 | 0.030511 | 0 | 0 | 0 | -0.39547 | 0 | 0 | 0 | 0 | 0 | 0 | 0 | 0 | 4.2467 | 0.049628 | 5.1781e-05 | 0 | 1.8827 | 0 | 2.7174 | 2.7158 | 2.3416 | 21.981 | 1.2663 | 3.1569 | 0.070574 | 0.01394 | -0.59008 | 0.74789 | 0.18406 | 2.4916 | 11.6996 | 22.8761 | -0.98554 | 0 | 0.11274 | 0 | 1.7286 | 0.17096
2025_09_22 Hr 17 | 0.43141 | 0.00053571 | 0 | 0.1194 | 0.1194 | 0.1194 | 0.1194 | 0.11766 | 0.1194 | 0 | 0 | 0.0052376 | 0.18 | 0.015228 | 1.5345 | 1.5345 | 5.9023 | 0 | 0.0001117 | 0.0040832 | 0.0038144 | 0.057554 | 0 | 0 | 0.0048439 | 1.2821 | 0.25261 | 5.3522 | 2.1271 | 0 | 0.55355 | 0.83819 | 0 | 0 | 0 | 0 | -30.408 | 0.030511 | 0 | 0 | 0 | -0.37861 | 0 | 0 | 0 | 0 | 0 | 0 | 0 | 0 | 4.0435 | 0.049628 | 5.1781e-05 | 0 | 1.8827 | 0 | 2.7374 | 2.7358 | 2.9727 | 22.046 | 1.2663 | 3.1569 | 0.070574 | 0.01394 | -0.43141 | 0.74789 | 0.18406 | 2.4916 | 13.9727 | 23.1447 | -0.81001 | 0 | 0.11274 | 0 | 1.7286 | 0.17122
2025_09_22 Hr 18 | 0.18134 | 0.00049083 | 0 | 0.1194 | 0.1194 | 0.1194 | 0.1194 | 0.11766 | 0.1194 | 0 | 0 | 0.0052376 | 0.09 | 0.0095772 | 1.5345 | 1.5345 | 5.9023 | 0 | 0.0001117 | 0.0040832 | 0.0038144 | 0.057554 | 0 | 0 | 0.0048439 | 1.2821 | 0.25261 | 5.3522 | 2.1271 | 0 | 0.55355 | 0.83819 | 0 | 0 | 0 | 0 | -35.7385 | 0.030511 | 0 | 0 | 0 | -0.47676 | 0 | 0 | 0 | 0 | 0 | 0 | 0 | 0 | 3.2159 | 0.049628 | 5.1781e-05 | 0 | 1.8827 | 0 | 2.7374 | 2.7358 | 2.6115 | 22.046 | 1.2663 | 3.1569 | 0.070574 | 0.01394 | -0.18134 | 0.74789 | 0.18406 | 2.4916 | 7.2611 | 21.6116 | -0.6581 | 0 | 0.11274 | 0 | 1.7286 | 0.17273
2025_09_22 Hr 19 | 0.022813 | 0.00030045 | 0 | 0.1194 | 0.1194 | 0.1194 | 0.1194 | 0.11766 | 0.1194 | 0 | 0 | 0.0052376 | 0 | 0 | 1.5345 | 1.5345 | 5.9023 | 0 | 0.0001117 | 0.0040832 | 0.0038144 | 0.057554 | 0 | 0 | 0.0048439 | 1.2821 | 0.25261 | 5.3522 | 2.1271 | 0 | 0.55355 | 0.83819 | 0 | 0 | 0 | 0 | -38.5963 | 0.030511 | 0 | 0 | 0 | -0.47861 | 0 | 0 | 0 | 0 | 0 | 0 | 0 | 0 | 2.0544 | 0.049628 | 5.1781e-05 | 0 | 1.8827 | 0 | 2.7374 | 2.7358 | 2.5505 | 22.046 | 1.2663 | 3.1569 | 0.070574 | 0.01394 | -0.022813 | 0.74789 | 0.18406 | 2.4916 | 3.0786 | 20.1303 | -0.50143 | 0 | 0.11274 | 0 | 1.7286 | 0.17218
2025_09_22 Hr 20 | 0 | 6.247e-05 | 0 | 0.1194 | 0.1194 | 0.1194 | 0.1194 | 0.11766 | 0.1194 | 0 | 0 | 0.0052376 | 0.12 | 0.012607 | 1.5345 | 1.5345 | 5.9023 | 0 | 0.0001117 | 0.0040832 | 0.0038144 | 0.057554 | 0 | 0 | 0.0048439 | 1.2821 | 0.25261 | 5.3522 | 2.1271 | 0 | 0.55355 | 0.83819 | 0 | 0 | 0 | 0 | -41.2694 | 0.030511 | 0 | 0 | 0 | -0.47065 | 0 | 0 | 0 | 0 | 0 | 0 | 0 | 0 | 1.8511 | 0.049628 | 5.1781e-05 | 0 | 1.8827 | 0 | 2.7374 | 2.7358 | 2.8509 | 22.046 | 1.2663 | 3.1569 | 0.070574 | 0.01394 | 0 | 0.74789 | 0.18406 | 2.4916 | 0.64325 | 20.3373 | -0.47065 | 0 | 0.11274 | 0 | 1.7286 | 0.17251
2025_09_22 Hr 21 | 0 | 5.3234e-06 | 0 | 0.1194 | 0.1194 | 0.1194 | 0.1194 | 0.11766 | 0.1194 | 0 | 0 | 0.0052376 | 0.51 | 0.042232 | 1.5345 | 1.5345 | 5.8891 | 0 | 0.0001117 | 0.0040832 | 0.0038144 | 0.057554 | 0 | 0 | 0.0048439 | 1.2771 | 0.25261 | 5.3418 | 2.1271 | 0 | 0.55226 | 0.83819 | 0 | 0 | 0 | 0 | -41.2753 | 0.030511 | 0 | 0 | 0 | -0.37054 | 0 | 0 | 0 | 0 | 0 | 0 | 0 | 0 | 1.6406 | 0.049628 | 5.1781e-05 | 0 | 1.8827 | 0 | 2.7174 | 2.7158 | 3.3601 | 21.9774 | 1.2663 | 3.1569 | 0.070574 | 0.01394 | 0 | 0.74789 | 0.18406 | 2.4916 | 1.3846 | 21.053 | -0.37054 | 0 | 0.11274 | 0 | 1.7286 | 0.17123
2025_09_22 Hr 22 | 0 | 0 | 0 | 0.1194 | 0.1194 | 0.1194 | 0.1194 | 0.11766 | 0.1194 | 0 | 0 | 0.0052376 | 0.9 | 0.063304 | 1.5345 | 1.5345 | 5.9023 | 0 | 0.0001117 | 0.0040832 | 0.0038144 | 0.057554 | 0 | 0 | 0.0048439 | 1.2805 | 0.25261 | 5.3522 | 2.1271 | 0 | 0.55355 | 0.83819 | 0 | 0 | 0 | 0 | -35.3099 | 0.030511 | 0 | 0 | 0 | -0.31442 | 0 | 0 | 0 | 0 | 0 | 0 | 0 | 0 | 1.9891 | 0.049628 | 5.1781e-05 | 0 | 1.8827 | 0 | 2.7374 | 2.7358 | 2.581 | 22.0444 | 1.2663 | 3.1569 | 0.070574 | 0.01394 | 0 | 0.74789 | 0.18406 | 2.4916 | 7.451 | 21.031 | -0.31442 | 0 | 0.11274 | 0 | 1.7286 | 0.16748
2025_09_22 Hr 23 | 0 | 0 | 0 | 0.1194 | 0.1194 | 0.1194 | 0.1194 | 0.11766 | 0.1194 | 0 | 0 | 0.0052376 | 1.08 | 0.059333 | 1.5345 | 1.5345 | 6.0817 | 0 | 0.0001117 | 0.0040832 | 0.0038144 | 0.057554 | 0 | 0 | 0.0048439 | 1.0814 | 0.25261 | 5.4645 | 2.1271 | 0 | 0.56781 | 0.83819 | 0 | 0 | 0 | 0 | -32.3458 | 0.030511 | 0 | 0 | 0 | -0.24512 | 0 | 0 | 0 | 0 | 0 | 0 | 0 | 0 | 2.6715 | 0.049628 | 5.1781e-05 | 0 | 1.8827 | 0 | 2.809 | 2.8073 | 2.3721 | 22.2801 | 1.2663 | 3.1569 | 0.070574 | 0.01394 | 0 | 0.74789 | 0.18406 | 2.4916 | 11.3803 | 21.6912 | -0.24512 | 0 | 0.11274 | 0 | 1.7286 | 0.16396
2025_09_22 Hr 24 | 0 | 0 | 0 | 0.1194 | 0.1194 | 0.1194 | 0.1194 | 0.11766 | 0.1194 | 0 | 0 | 0.0052376 | 1.47 | 0.07735 | 1.5345 | 1.5345 | 6.0817 | 0 | 0.0001117 | 0.0040832 | 0.0038144 | 0.057554 | 0 | 0 | 0.0048439 | 0.53938 | 0.25261 | 5.4645 | 2.1271 | 0 | 0.56781 | 0.83819 | 0 | 0 | 0 | 0 | -31.8892 | 0.030511 | 0 | 0 | 0 | -0.23469 | 0 | 0 | 0 | 0 | 0 | 0 | 0 | 0 | 2.5335 | 0.049628 | 5.1781e-05 | 0 | 1.8827 | 0 | 2.809 | 2.8073 | 2.3416 | 21.7381 | 1.2663 | 3.1569 | 0.070574 | 0.01394 | 0 | 0.74789 | 0.18406 | 2.4916 | 11.5428 | 21.9286 | -0.23469 | 0 | 0.11274 | 0 | 1.7286 | 0.16173
2025_09_23 Hr 01 | 0 | 0 | 0 | 0.12685 | 0.12685 | 0.12685 | 0.12685 | 0.12501 | 0.12685 | 0 | 0 | 0.0052376 | 1.89 | 0.097292 | 1.5345 | 1.5345 | 6.4612 | 0 | 0.0001117 | 0.0040832 | 0.0038144 | 0.057554 | 0 | 0 | 0.0048439 | 0.55446 | 0.26811 | 5.8059 | 2.1271 | 0 | 0.56781 | 0.83819 | 0 | 0 | 0 | 0 | -32.1582 | 0.030511 | 0 | 0 | 0 | -0.22955 | 0 | 0 | 0 | 0 | 0 | 0 | 0 | 0 | 2.3956 | 0.049628 | 5.1781e-05 | 0 | 1.8827 | 0 | 2.9845 | 2.9827 | 2.3112 | 22.885 | 1.2663 | 3.1569 | 0.070574 | 0.01394 | 0 | 0.74789 | 0.18406 | 2.4916 | 12.6952 | 22.1979 | -0.22955 | 0 | 0.11274 | 0 | 1.7286 | 0.15952
2025_09_23 Hr 02 | 0 | 0 | 0 | 0.12685 | 0.12685 | 0.12685 | 0.12685 | 0.12501 | 0.12685 | 0 | 0 | 0.0052376 | 2.01 | 0.10412 | 1.5345 | 1.5345 | 6.4612 | 0 | 0.0001117 | 0.0040832 | 0.0038144 | 0.057554 | 0 | 0 | 0.0048439 | 0.55446 | 0.26811 | 5.8059 | 2.1271 | 0 | 0.56781 | 0.83819 | 0 | 0 | 0 | 0 | -31.9303 | 0.030511 | 0 | 0 | 0 | -0.23101 | 0 | 0 | 0 | 0 | 0 | 0 | 0 | 0 | 1.9891 | 0.049628 | 5.1781e-05 | 0 | 1.8827 | 0 | 2.9845 | 2.9827 | 2.1893 | 22.885 | 1.2663 | 3.1569 | 0.070574 | 0.01394 | 0 | 0.74789 | 0.18406 | 2.4916 | 12.5188 | 21.7951 | -0.23101 | 0 | 0.11274 | 0 | 1.7286 | 0.15831
2025_09_23 Hr 03 | 0 | 0 | 0 | 0.12685 | 0.12685 | 0.12685 | 0.12685 | 0.12501 | 0.12685 | 0 | 0 | 0.0052376 | 1.77 | 0.092128 | 1.5345 | 1.5345 | 6.4612 | 0 | 0.0001117 | 0.0040832 | 0.0038144 | 0.057554 | 0 | 0 | 0.0048439 | 0.60972 | 0.26811 | 5.8059 | 2.1271 | 0 | 0.56781 | 0.83819 | 0 | 0 | 0 | 0 | -33.2208 | 0.030511 | 0 | 0 | 0 | -0.23212 | 0 | 0 | 0 | 0 | 0 | 0 | 0 | 0 | 2.3956 | 0.049628 | 5.1781e-05 | 0 | 1.8827 | 0 | 2.9845 | 2.9827 | 2.2198 | 22.9403 | 1.2663 | 3.1569 | 0.070574 | 0.01394 | 0 | 0.74789 | 0.18406 | 2.4916 | 11.4673 | 21.9799 | -0.23212 | 0 | 0.11274 | 0 | 1.7286 | 0.15813
2025_09_23 Hr 04 | 0 | 0 | 0 | 0.12685 | 0.12685 | 0.12685 | 0.12685 | 0.12501 | 0.12685 | 0 | 0 | 0.0052376 | 1.56 | 0.088941 | 1.5345 | 1.5345 | 6.4612 | 0 | 0.0001117 | 0.0040832 | 0.0038144 | 0.057554 | 0 | 0 | 0.0048439 | 0.5762 | 0.26811 | 5.8059 | 2.1271 | 0 | 0.56781 | 0.83819 | 0 | 0 | 0 | 0 | -36.2224 | 0.030511 | 0 | 0 | 0 | -0.25446 | 0 | 0 | 0 | 0 | 0 | 0 | 0 | 0 | 2.5989 | 0.049628 | 5.1781e-05 | 0 | 1.8827 | 0 | 2.9845 | 2.9827 | 2.5505 | 22.9068 | 1.2663 | 3.1569 | 0.070574 | 0.01394 | 0 | 0.74789 | 0.18406 | 2.4916 | 8.7302 | 22.3003 | -0.25446 | 0 | 0.11274 | 0 | 1.7286 | 0.15762
2025_09_23 Hr 05 | 0 | 0 | 0 | 0.12685 | 0.12685 | 0.12685 | 0.12685 | 0.12501 | 0.12685 | 0 | 0 | 0.0052376 | 1.44 | 0.13425 | 1.5345 | 1.5345 | 6.4612 | 0 | 0.0001117 | 0.0040832 | 0.0038144 | 0.057554 | 0 | 0 | 0.0048439 | 0.86325 | 0.26811 | 5.8059 | 2.1271 | 0 | 0.56781 | 0.83819 | 0 | 0 | 0 | 0 | -58.5693 | 0.030511 | 0 | 0 | 0 | -0.41744 | 0 | 0 | 0 | 0 | 0 | 0 | 0 | 0 | 2.1197 | 0.049628 | 5.1781e-05 | 0 | 1.8827 | 0 | 2.9845 | 2.9827 | 2.1327 | 23.1938 | 1.2663 | 3.1569 | 0.070574 | 0.01394 | 0 | 0.74789 | 0.18406 | 2.4916 | -14.4626 | 21.3303 | -0.41744 | 0 | 0.11274 | 0 | 1.7286 | 0.15931
2025_09_23 Hr 06 | 0 | 0 | 0 | 0.12685 | 0.12685 | 0.12685 | 0.12685 | 0.12501 | 0.12685 | 0 | 0 | 0.0052376 | 1.71 | 0.10547 | 1.5345 | 1.5345 | 6.4612 | 0 | 0.0001117 | 0.0040832 | 0.0038144 | 0.057554 | 0 | 0 | 0.0048439 | 1.1275 | 0.26811 | 5.8059 | 2.1271 | 0 | 0.56781 | 0.83819 | 0 | 0 | 0 | 0 | -38.4234 | 0.030511 | 0 | 0 | 0 | -0.27546 | 0 | 0 | 0 | 0 | 0 | 0 | 0 | 0 | 2.5335 | 0.049628 | 5.1781e-05 | 0 | 1.8827 | 0 | 2.9845 | 2.9827 | 1.9499 | 23.458 | 1.2663 | 3.1569 | 0.070574 | 0.01394 | 0 | 0.74789 | 0.18406 | 2.4916 | 6.5652 | 21.806 | -0.27546 | 0 | 0.11274 | 0 | 1.7286 | 0.16278
2025_09_23 Hr 07 | 0 | 0 | 0 | 0.12685 | 0.12685 | 0.12685 | 0.12685 | 0.12501 | 0.12685 | 0 | 0 | 0.0052376 | 1.86 | 0.13351 | 1.5345 | 1.5345 | 6.2707 | 0 | 0.0001117 | 0.0040832 | 0.0038144 | 0.057554 | 0 | 0 | 0.0048439 | 1.2798 | 0.26811 | 5.6865 | 2.1271 | 0 | 0.55355 | 0.83819 | 0 | 0 | 0 | 0 | -41.2863 | 0.030511 | 0 | 0 | 0 | -0.32092 | 0 | 0 | 0 | 0 | 0 | 0 | 0 | 0 | 2.3303 | 0.049628 | 5.1781e-05 | 0 | 1.8827 | 0 | 2.9084 | 2.9066 | 1.8629 | 23.1484 | 1.2663 | 3.1569 | 0.070574 | 0.01394 | 0 | 0.74789 | 0.18406 | 2.4916 | 3.2256 | 21.6843 | -0.32092 | 0 | 0.11274 | 0 | 1.7286 | 0.16763
2025_09_23 Hr 08 | 0.045117 | 8.4356e-06 | 0 | 0.12685 | 0.12685 | 0.12685 | 0.12685 | 0.12501 | 0.12685 | 0 | 0 | 0.0052376 | 1.44 | 0.10798 | 1.5345 | 1.5345 | 6.2707 | 0 | 0.0001117 | 0.0040832 | 0.0038144 | 0.057554 | 0 | 0 | 0.0048439 | 1.2821 | 0.26811 | 5.6865 | 2.1271 | 0 | 0.55355 | 0.83819 | 0 | 0 | 0 | 0 | -40.6184 | 0.030511 | 0 | 0 | 0 | -0.33532 | 0 | 0 | 0 | 0 | 0 | 0 | 0 | 0 | 2.4682 | 0.049628 | 5.1781e-05 | 0 | 1.8827 | 0 | 2.9084 | 2.9066 | 1.6191 | 23.1507 | 1.2663 | 3.1569 | 0.070574 | 0.01394 | -0.045117 | 0.74789 | 0.18406 | 2.4916 | 3.3327 | 21.1808 | -0.38044 | 0 | 0.11274 | 0 | 1.7286 | 0.17034
2025_09_23 Hr 09 | 0.24934 | 8.2304e-05 | 0 | 0.12685 | 0.12685 | 0.12685 | 0.12685 | 0.12501 | 0.12685 | 0 | 0 | 0.0052376 | 0.99 | 0.072428 | 1.5345 | 1.5345 | 6.2707 | 0 | 0.0001117 | 0.0040832 | 0.0038144 | 0.057554 | 0 | 0 | 0.0048439 | 1.2821 | 0.26811 | 5.6865 | 2.1271 | 0 | 0.55355 | 0.83819 | 0 | 0 | 0 | 0 | -35.5225 | 0.030511 | 0 | 0 | 0 | -0.32712 | 0 | 0 | 0 | 0 | 0 | 0 | 0 | 0 | 2.5335 | 0.049628 | 5.1781e-05 | 0 | 1.8827 | 0 | 2.9084 | 2.9066 | 1.0489 | 23.1507 | 1.2663 | 3.1569 | 0.070574 | 0.01394 | -0.24934 | 0.74789 | 0.18406 | 2.4916 | 7.4462 | 20.3944 | -0.57646 | 0 | 0.11274 | 0 | 1.7286 | 0.17005
2025_09_23 Hr 10 | 0.52222 | 0.00022529 | 0 | 0.12685 | 0.12685 | 0.12685 | 0.12685 | 0.12501 | 0.12685 | 0 | 0 | 0.0052376 | 0.9 | 0.06571 | 1.5345 | 1.5345 | 6.2707 | 0 | 0.0001117 | 0.0040832 | 0.0038144 | 0.057554 | 0 | 0 | 0.0048439 | 1.2821 | 0.26811 | 5.6865 | 2.1271 | 0 | 0.55355 | 0.83819 | 0 | 0 | 0 | 0 | -32.4553 | 0.030511 | 0 | 0 | 0 | -0.32645 | 0 | 0 | 0 | 0 | 0 | 0 | 0 | 0 | 2.3303 | 0.049628 | 5.1781e-05 | 0 | 1.8827 | 0 | 2.9084 | 2.9066 | 0.50924 | 23.1507 | 1.2663 | 3.1569 | 0.070574 | 0.01394 | -0.52222 | 0.74789 | 0.18406 | 2.4916 | 9.6747 | 19.8279 | -0.84867 | 0 | 0.11274 | 0 | 1.7286 | 0.17019
2025_09_23 Hr 11 | 0.47703 | 0.00034405 | 0 | 0.12685 | 0.12685 | 0.12685 | 0.12685 | 0.12501 | 0.12685 | 0 | 0 | 0.0052376 | 0.87 | 0.058939 | 1.5345 | 1.5345 | 6.2707 | 0 | 0.0001117 | 0.0040832 | 0.0038144 | 0.057554 | 0 | 0 | 0.0048439 | 1.2821 | 0.26811 | 5.6865 | 2.1271 | 0 | 0.55355 | 0.83819 | 0 | 0 | 0 | 0 | -29.1277 | 0.030511 | 0 | 0 | 0 | -0.30276 | 0 | 0 | 0 | 0 | 0 | 0 | 0 | 0 | 2.4682 | 0.049628 | 5.1781e-05 | 0 | 1.8827 | 0 | 2.9084 | 2.9066 | 0.69204 | 23.1507 | 1.2663 | 3.1569 | 0.070574 | 0.01394 | -0.47703 | 0.74789 | 0.18406 | 2.4916 | 13.3103 | 20.067 | -0.77979 | 0 | 0.11274 | 0 | 1.7286 | 0.17041
2025_09_23 Hr 12 | 0.54496 | 0.0005051 | 0 | 0.12685 | 0.12685 | 0.12685 | 0.12685 | 0.12501 | 0.12685 | 0 | 0 | 0.0052376 | 0.42 | 0.029268 | 1.5345 | 1.5345 | 6.2707 | 0 | 0.0001117 | 0.0040832 | 0.0038144 | 0.057554 | 0 | 0 | 0.0048439 | 1.2821 | 0.26811 | 5.6865 | 2.1271 | 0 | 0.55355 | 0.83819 | 0 | 0 | 0 | 0 | -25.9524 | 0.030511 | 0 | 0 | 0 | -0.31149 | 0 | 0 | 0 | 0 | 0 | 0 | 0 | 0 | 1.51 | 0.049628 | 5.1781e-05 | 0 | 1.8827 | 0 | 2.9084 | 2.9066 | 0.77909 | 23.1507 | 1.2663 | 3.1569 | 0.070574 | 0.01394 | -0.54496 | 0.74789 | 0.18406 | 2.4916 | 15.1262 | 18.7843 | -0.85645 | 0 | 0.11274 | 0 | 1.7286 | 0.1704
2025_09_23 Hr 13 | 0.61289 | 0.00068733 | 0 | 0.12685 | 0.12685 | 0.12685 | 0.12685 | 0.12501 | 0.12685 | 0 | 0 | 0.0052376 | 0.63 | 0.051914 | 1.5345 | 1.5345 | 6.2707 | 0 | 0.0001117 | 0.0040832 | 0.0038144 | 0.057554 | 0 | 0 | 0.0048439 | 1.2821 | 0.26811 | 5.6865 | 2.1271 | 0 | 0.55355 | 0.83819 | 0 | 0 | 0 | 0 | -29.5058 | 0.030511 | 0 | 0 | 0 | -0.36871 | 0 | 0 | 0 | 0 | 0 | 0 | 0 | 0 | 1.4374 | 0.049628 | 5.1781e-05 | 0 | 1.8827 | 0 | 2.9084 | 2.9066 | 0.63111 | 23.1507 | 1.2663 | 3.1569 | 0.070574 | 0.01394 | -0.61289 | 0.74789 | 0.18406 | 2.4916 | 11.5285 | 18.8651 | -0.9816 | 0 | 0.11274 | 0 | 1.7286 | 0.17107
2025_09_23 Hr 14 | 0.36362 | 0.00067298 | 0 | 0.12685 | 0.12685 | 0.12685 | 0.12685 | 0.12501 | 0.12685 | 0 | 0 | 0.0052376 | 0.6 | 0.049555 | 1.5345 | 1.5345 | 6.2707 | 0 | 0.0001117 | 0.0040832 | 0.0038144 | 0.057554 | 0 | 0 | 0.0048439 | 1.2821 | 0.26811 | 5.6865 | 2.1271 | 0 | 0.55355 | 0.83819 | 0 | 0 | 0 | 0 | -24.689 | 0.030511 | 0 | 0 | 0 | -0.36957 | 0 | 0 | 0 | 0 | 0 | 0 | 0 | 0 | 1.7132 | 0.049628 | 5.1781e-05 | 0 | 1.8827 | 0 | 2.9084 | 2.9066 | 0.74862 | 23.1507 | 1.2663 | 3.1569 | 0.070574 | 0.01394 | -0.36362 | 0.74789 | 0.18406 | 2.4916 | 16.7048 | 18.9762 | -0.73319 | 0 | 0.11274 | 0 | 1.7286 | 0.1704
2025_09_23 Hr 15 | 0.18148 | 0.00094081 | 0 | 0.12685 | 0.12685 | 0.12685 | 0.12685 | 0.12501 | 0.12685 | 0 | 0 | 0.0052376 | 0.9 | 0.087372 | 1.5345 | 1.5345 | 6.2707 | 0 | 0.0001117 | 0.0040832 | 0.0038144 | 0.057554 | 0 | 0 | 0.0048439 | 1.2821 | 0.26811 | 5.6865 | 2.1271 | 0 | 0.55355 | 0.83819 | 0 | 0 | 0 | 0 | -27.7152 | 0.030511 | 0 | 0 | 0 | -0.43476 | 0 | 0 | 0 | 0 | 0 | 0 | 0 | 0 | 1.9165 | 0.049628 | 5.1781e-05 | 0 | 1.8827 | 0 | 2.9084 | 2.9066 | 0.4483 | 23.1507 | 1.2663 | 3.1569 | 0.070574 | 0.01394 | -0.18148 | 0.74789 | 0.18406 | 2.4916 | 13.8551 | 19.0357 | -0.61624 | 0 | 0.11274 | 0 | 1.7286 | 0.17107
2025_09_23 Hr 16 | 0.067929 | 0.00090303 | 0 | 0.12685 | 0.12685 | 0.12685 | 0.12685 | 0.12501 | 0.12685 | 0 | 0 | 0.0052376 | 1.5 | 0.15873 | 1.5345 | 1.5345 | 6.2707 | 0 | 0.0001117 | 0.0040832 | 0.0038144 | 0.057554 | 0 | 0 | 0.0048439 | 1.2805 | 0.26811 | 5.6865 | 2.1271 | 0 | 0.55355 | 0.83819 | 0 | 0 | 0 | 0 | -27.08 | 0.030511 | 0 | 0 | 0 | -0.47408 | 0 | 0 | 0 | 0 | 0 | 0 | 0 | 0 | 2.3956 | 0.049628 | 5.1781e-05 | 0 | 1.8827 | 0 | 2.8872 | 2.8854 | 0.39172 | 23.1066 | 1.2663 | 3.1569 | 0.070574 | 0.01394 | -0.067929 | 0.74789 | 0.18406 | 2.4916 | 15.5008 | 20.0161 | -0.54201 | 0 | 0.11274 | 0 | 1.7286 | 0.17118
2025_09_23 Hr 17 | 0.090597 | 0.00099564 | 0 | 0.12685 | 0.12685 | 0.12685 | 0.12685 | 0.12501 | 0.12685 | 0 | 0 | 0.0052376 | 1.17 | 0.15689 | 1.5345 | 1.5345 | 6.2707 | 0 | 0.0001117 | 0.0040832 | 0.0038144 | 0.057554 | 0 | 0 | 0.0048439 | 1.2821 | 0.26811 | 5.6865 | 2.1271 | 0 | 0.55355 | 0.83819 | 0 | 0 | 0 | 0 | -30.5576 | 0.030511 | 0 | 0 | 0 | -0.60132 | 0 | 0 | 0 | 0 | 0 | 0 | 0 | 0 | 3.0126 | 0.049628 | 5.1781e-05 | 0 | 1.8827 | 0 | 2.9084 | 2.9066 | 0.20892 | 23.1507 | 1.2663 | 3.1569 | 0.070574 | 0.01394 | -0.090597 | 0.74789 | 0.18406 | 2.4916 | 12.0428 | 20.1416 | -0.69191 | 0 | 0.11274 | 0 | 1.7286 | 0.17147
2025_09_23 Hr 18 | 0.045189 | 0.00084948 | 0 | 0.12685 | 0.12685 | 0.12685 | 0.12685 | 0.12501 | 0.12685 | 0 | 0 | 0.0052376 | 1.11 | 0.1741 | 1.5345 | 1.5345 | 6.2707 | 0 | 0.0001117 | 0.0040832 | 0.0038144 | 0.057554 | 0 | 0 | 0.0048439 | 1.2821 | 0.26811 | 5.6865 | 2.1271 | 0 | 0.55355 | 0.83819 | 0 | 0 | 0 | 0 | -32.916 | 0.030511 | 0 | 0 | 0 | -0.7037 | 0 | 0 | 0 | 0 | 0 | 0 | 0 | 0 | 2.4682 | 0.049628 | 5.1781e-05 | 0 | 1.8827 | 0 | 2.9084 | 2.9066 | 0.12187 | 23.1507 | 1.2663 | 3.1569 | 0.070574 | 0.01394 | -0.045189 | 0.74789 | 0.18406 | 2.4916 | 8.9076 | 19.4218 | -0.74889 | 0 | 0.11274 | 0 | 1.7286 | 0.17147
2025_09_23 Hr 19 | 0.022813 | 0.00041082 | 0 | 0.12685 | 0.12685 | 0.12685 | 0.12685 | 0.12501 | 0.12685 | 0 | 0 | 0.0052376 | 1.14 | 0.155 | 1.5345 | 1.5345 | 6.2707 | 0 | 0.0001117 | 0.0040832 | 0.0038144 | 0.057554 | 0 | 0 | 0.0048439 | 1.2821 | 0.26811 | 5.6865 | 2.1271 | 0 | 0.55355 | 0.83819 | 0 | 0 | 0 | 0 | -30.9822 | 0.030511 | 0 | 0 | 0 | -0.60976 | 0 | 0 | 0 | 0 | 0 | 0 | 0 | 0 | 1.5753 | 0.049628 | 5.1781e-05 | 0 | 1.8827 | 0 | 2.9084 | 2.9066 | 0.17845 | 23.1507 | 1.2663 | 3.1569 | 0.070574 | 0.01394 | -0.022813 | 0.74789 | 0.18406 | 2.4916 | 10.1091 | 18.5732 | -0.63257 | 0 | 0.11274 | 0 | 1.7286 | 0.17111
2025_09_23 Hr 20 | 0 | 0.00014135 | 0 | 0.12685 | 0.12685 | 0.12685 | 0.12685 | 0.12501 | 0.12685 | 0 | 0 | 0.0052376 | 1.05 | 0.1248 | 1.5345 | 1.5345 | 6.2707 | 0 | 0.0001117 | 0.0040832 | 0.0038144 | 0.057554 | 0 | 0 | 0.0048439 | 1.2821 | 0.26811 | 5.6865 | 2.1271 | 0 | 0.55355 | 0.83819 | 0 | 0 | 0 | 0 | -34.1881 | 0.030511 | 0 | 0 | 0 | -0.53275 | 0 | 0 | 0 | 0 | 0 | 0 | 0 | 0 | 0.82031 | 0.049628 | 5.1781e-05 | 0 | 1.8827 | 0 | 2.9084 | 2.9066 | 0.030467 | 23.1507 | 1.2663 | 3.1569 | 0.070574 | 0.01394 | 0 | 0.74789 | 0.18406 | 2.4916 | 5.9588 | 17.5289 | -0.53275 | 0 | 0.11274 | 0 | 1.7286 | 0.17308
2025_09_23 Hr 21 | 0 | 1.4731e-05 | 0 | 0.12685 | 0.12685 | 0.12685 | 0.12685 | 0.12501 | 0.12685 | 0 | 0 | 0.0052376 | 1.08 | 0.089995 | 1.5345 | 1.5345 | 6.2566 | 0 | 0.0001117 | 0.0040832 | 0.0038144 | 0.057554 | 0 | 0 | 0.0048439 | 1.2771 | 0.26811 | 5.6754 | 2.1271 | 0 | 0.55226 | 0.83819 | 0 | 0 | 0 | 0 | -28.22 | 0.030511 | 0 | 0 | 0 | -0.37288 | 0 | 0 | 0 | 0 | 0 | 0 | 0 | 0 | 1.6406 | 0.049628 | 5.1781e-05 | 0 | 1.8827 | 0 | 2.8872 | 2.8854 | 0 | 23.0781 | 1.2663 | 3.1569 | 0.070574 | 0.01394 | 0 | 0.74789 | 0.18406 | 2.4916 | 12.7948 | 18.3095 | -0.37288 | 0 | 0.11274 | 0 | 1.7286 | 0.1701
2025_09_23 Hr 22 | 0 | 0 | 0 | 0.12685 | 0.12685 | 0.12685 | 0.12685 | 0.12501 | 0.12685 | 0 | 0 | 0.0052376 | 1.11 | 0.098178 | 1.5345 | 1.5345 | 6.2707 | 0 | 0.0001117 | 0.0040832 | 0.0038144 | 0.057554 | 0 | 0 | 0.0048439 | 1.2821 | 0.26811 | 5.6865 | 2.1271 | 0 | 0.55355 | 0.83819 | 0 | 0 | 0 | 0 | -34.7517 | 0.030511 | 0 | 0 | 0 | -0.39592 | 0 | 0 | 0 | 0 | 0 | 0 | 0 | 0 | 1.1615 | 0.049628 | 5.1781e-05 | 0 | 1.8827 | 0 | 2.9084 | 2.9066 | 0 | 23.1507 | 1.2663 | 3.1569 | 0.070574 | 0.01394 | 0 | 0.74789 | 0.18406 | 2.4916 | 5.8708 | 17.8677 | -0.39592 | 0 | 0.11274 | 0 | 1.7286 | 0.16789
2025_09_23 Hr 23 | 0 | 0 | 0 | 0.12685 | 0.12685 | 0.12685 | 0.12685 | 0.12501 | 0.12685 | 0 | 0 | 0.0052376 | 1.41 | 0.10175 | 1.5345 | 1.5345 | 6.4612 | 0 | 0.0001117 | 0.0040832 | 0.0038144 | 0.057554 | 0 | 0 | 0.0048439 | 1.2821 | 0.26811 | 5.8059 | 2.1271 | 0 | 0.56781 | 0.83819 | 0 | 0 | 0 | 0 | -33.8079 | 0.030511 | 0 | 0 | 0 | -0.32265 | 0 | 0 | 0 | 0 | 0 | 0 | 0 | 0 | 1.1615 | 0.049628 | 5.1781e-05 | 0 | 1.8827 | 0 | 2.9845 | 2.9827 | 0.030467 | 23.6127 | 1.2663 | 3.1569 | 0.070574 | 0.01394 | 0 | 0.74789 | 0.18406 | 2.4916 | 7.694 | 18.2118 | -0.32265 | 0 | 0.11274 | 0 | 1.7286 | 0.16374
2025_09_23 Hr 24 | 0 | 0 | 0 | 0.12685 | 0.12685 | 0.12685 | 0.12685 | 0.12501 | 0.12685 | 0 | 0 | 0.0052376 | 2.61 | 0.15749 | 1.5345 | 1.5345 | 6.4612 | 0 | 0.0001117 | 0.0040832 | 0.0038144 | 0.057554 | 0 | 0 | 0.0048439 | 1.2821 | 0.26811 | 5.8059 | 2.1271 | 0 | 0.56781 | 0.83819 | 0 | 0 | 0 | 0 | -32.8276 | 0.030511 | 0 | 0 | 0 | -0.26944 | 0 | 0 | 0 | 0 | 0 | 0 | 0 | 0 | 1.51 | 0.049628 | 5.1781e-05 | 0 | 1.8827 | 0 | 2.9845 | 2.9827 | 0.060934 | 23.6127 | 1.2663 | 3.1569 | 0.070574 | 0.01394 | 0 | 0.74789 | 0.18406 | 2.4916 | 10.3595 | 19.8438 | -0.26944 | 0 | 0.11274 | 0 | 1.7286 | 0.16105
2025_09_24 Hr 01 | 0 | 0 | 0 | 0.12401 | 0.12401 | 0.12401 | 0.12401 | 0.12221 | 0.12401 | 0 | 0 | 0.0052376 | 2.55 | 0.15659 | 1.5345 | 1.5345 | 6.3166 | 0 | 0.0001117 | 0.0040832 | 0.0038144 | 0.057554 | 0 | 0 | 0.0048439 | 1.2821 | 0.2622 | 5.6758 | 2.1271 | 0 | 0.56781 | 0.83819 | 0 | 0 | 0 | 0 | -33.8192 | 0.030511 | 0 | 0 | 0 | -0.27423 | 0 | 0 | 0 | 0 | 0 | 0 | 0 | 0 | 1.1615 | 0.049628 | 5.1781e-05 | 0 | 1.8827 | 0 | 2.9176 | 2.9159 | 0.091402 | 23.1816 | 1.2663 | 3.1569 | 0.070574 | 0.01394 | 0 | 0.74789 | 0.18406 | 2.4916 | 8.5512 | 19.4631 | -0.27423 | 0 | 0.11274 | 0 | 1.7286 | 0.15924
2025_09_24 Hr 02 | 0 | 0 | 0 | 0.12401 | 0.12401 | 0.12401 | 0.12401 | 0.12221 | 0.12401 | 0 | 0 | 0.0052376 | 2.61 | 0.16325 | 1.5345 | 1.5345 | 6.3166 | 0 | 0.0001117 | 0.0040832 | 0.0038144 | 0.057554 | 0 | 0 | 0.0048439 | 1.2821 | 0.2622 | 5.6758 | 2.1271 | 0 | 0.56781 | 0.83819 | 0 | 0 | 0 | 0 | -35.7926 | 0.030511 | 0 | 0 | 0 | -0.27937 | 0 | 0 | 0 | 0 | 0 | 0 | 0 | 0 | 1.6406 | 0.049628 | 5.1781e-05 | 0 | 1.8827 | 0 | 2.9176 | 2.9159 | 0.14798 | 23.1816 | 1.2663 | 3.1569 | 0.070574 | 0.01394 | 0 | 0.74789 | 0.18406 | 2.4916 | 7.1734 | 20.0639 | -0.27937 | 0 | 0.11274 | 0 | 1.7286 | 0.15766
2025_09_24 Hr 03 | 0 | 0 | 0 | 0.12401 | 0.12401 | 0.12401 | 0.12401 | 0.12221 | 0.12401 | 0 | 0 | 0.0052376 | 2.52 | 0.15794 | 1.5345 | 1.5345 | 6.3166 | 0 | 0.0001117 | 0.0040832 | 0.0038144 | 0.057554 | 0 | 0 | 0.0048439 | 1.2821 | 0.2622 | 5.6758 | 2.1271 | 0 | 0.56781 | 0.83819 | 0 | 0 | 0 | 0 | -36.1384 | 0.030511 | 0 | 0 | 0 | -0.27994 | 0 | 0 | 0 | 0 | 0 | 0 | 0 | 0 | 1.7132 | 0.049628 | 5.1781e-05 | 0 | 1.8827 | 0 | 2.9176 | 2.9159 | 0.23939 | 23.1816 | 1.2663 | 3.1569 | 0.070574 | 0.01394 | 0 | 0.74789 | 0.18406 | 2.4916 | 6.8948 | 20.1316 | -0.27994 | 0 | 0.11274 | 0 | 1.7286 | 0.15673
2025_09_24 Hr 04 | 0 | 0 | 0 | 0.12401 | 0.12401 | 0.12401 | 0.12401 | 0.12221 | 0.12401 | 0 | 0 | 0.0052376 | 2.58 | 0.15858 | 1.5345 | 1.5345 | 6.3166 | 0 | 0.0001117 | 0.0040832 | 0.0038144 | 0.057554 | 0 | 0 | 0.0048439 | 1.2821 | 0.2622 | 5.6758 | 2.1271 | 0 | 0.56781 | 0.83819 | 0 | 0 | 0 | 0 | -38.0895 | 0.030511 | 0 | 0 | 0 | -0.27449 | 0 | 0 | 0 | 0 | 0 | 0 | 0 | 0 | 2.1197 | 0.049628 | 5.1781e-05 | 0 | 1.8827 | 0 | 2.9176 | 2.9159 | 0.33079 | 23.1816 | 1.2663 | 3.1569 | 0.070574 | 0.01394 | 0 | 0.74789 | 0.18406 | 2.4916 | 5.5092 | 20.6916 | -0.27449 | 0 | 0.11274 | 0 | 1.7286 | 0.15817
2025_09_24 Hr 05 | 0 | 0 | 0 | 0.12401 | 0.12401 | 0.12401 | 0.12401 | 0.12221 | 0.12401 | 0 | 0 | 0.0052376 | 2.31 | 0.218 | 1.5345 | 1.5345 | 6.3166 | 0 | 0.0001117 | 0.0040832 | 0.0038144 | 0.057554 | 0 | 0 | 0.0048439 | 1.2821 | 0.2622 | 5.6758 | 2.1271 | 0 | 0.56781 | 0.83819 | 0 | 0 | 0 | 0 | -57.4192 | 0.030511 | 0 | 0 | 0 | -0.42257 | 0 | 0 | 0 | 0 | 0 | 0 | 0 | 0 | 1.9891 | 0.049628 | 5.1781e-05 | 0 | 1.8827 | 0 | 2.9176 | 2.9159 | 0.36125 | 23.1816 | 1.2663 | 3.1569 | 0.070574 | 0.01394 | 0 | 0.74789 | 0.18406 | 2.4916 | -14.2781 | 20.3821 | -0.42257 | 0 | 0.11274 | 0 | 1.7286 | 0.15944
2025_09_24 Hr 06 | 0 | 0 | 0 | 0.12401 | 0.12401 | 0.12401 | 0.12401 | 0.12221 | 0.12401 | 0 | 0 | 0.0052376 | 2.34 | 0.17884 | 1.5345 | 1.5345 | 6.3166 | 0 | 0.0001117 | 0.0040832 | 0.0038144 | 0.057554 | 0 | 0 | 0.0048439 | 1.2821 | 0.2622 | 5.6758 | 2.1271 | 0 | 0.56781 | 0.83819 | 0 | 0 | 0 | 0 | -46.6187 | 0.030511 | 0 | 0 | 0 | -0.34183 | 0 | 0 | 0 | 0 | 0 | 0 | 0 | 0 | 2.3956 | 0.049628 | 5.1781e-05 | 0 | 1.8827 | 0 | 2.9176 | 2.9159 | 0.36125 | 23.1816 | 1.2663 | 3.1569 | 0.070574 | 0.01394 | 0 | 0.74789 | 0.18406 | 2.4916 | -2.9951 | 20.7839 | -0.34183 | 0 | 0.11274 | 0 | 1.7286 | 0.16381
2025_09_24 Hr 07 | 0 | 0 | 0 | 0.12401 | 0.12401 | 0.12401 | 0.12401 | 0.12221 | 0.12401 | 0 | 0 | 0.0052376 | 2.7 | 0.23994 | 1.5345 | 1.5345 | 6.1304 | 0 | 0.0001117 | 0.0040832 | 0.0038144 | 0.057554 | 0 | 0 | 0.0048439 | 1.2821 | 0.2622 | 5.5592 | 2.1271 | 0 | 0.55355 | 0.83819 | 0 | 0 | 0 | 0 | -52.0171 | 0.030511 | 0 | 0 | 0 | -0.3978 | 0 | 0 | 0 | 0 | 0 | 0 | 0 | 0 | 2.7368 | 0.049628 | 5.1781e-05 | 0 | 1.8827 | 0 | 2.8433 | 2.8415 | 0.30032 | 22.7299 | 1.2663 | 3.1569 | 0.070574 | 0.01394 | 0 | 0.74789 | 0.18406 | 2.4916 | -8.2087 | 21.4763 | -0.3978 | 0 | 0.11274 | 0 | 1.7286 | 0.16915
2025_09_24 Hr 08 | 0.090669 | 1.074e-05 | 0 | 0.12401 | 0.12401 | 0.12401 | 0.12401 | 0.12221 | 0.12401 | 0 | 0 | 0.0052376 | 2.43 | 0.20299 | 1.5345 | 1.5345 | 6.1304 | 0 | 0.0001117 | 0.0040832 | 0.0038144 | 0.057554 | 0 | 0 | 0.0048439 | 1.2821 | 0.2622 | 5.5592 | 2.1271 | 0 | 0.55355 | 0.83819 | 0 | 0 | 0 | 0 | -47.3396 | 0.030511 | 0 | 0 | 0 | -0.3738 | 0 | 0 | 0 | 0 | 0 | 0 | 0 | 0 | 3.078 | 0.049628 | 5.1781e-05 | 0 | 1.8827 | 0 | 2.8433 | 2.8415 | 0.20892 | 22.7299 | 1.2663 | 3.1569 | 0.070574 | 0.01394 | -0.090669 | 0.74789 | 0.18406 | 2.4916 | -3.5612 | 21.5129 | -0.46447 | 0 | 0.11274 | 0 | 1.7286 | 0.17221
2025_09_24 Hr 09 | 0.38643 | 8.7133e-05 | 0 | 0.12401 | 0.12401 | 0.12401 | 0.12401 | 0.12221 | 0.12401 | 0 | 0 | 0.0052376 | 2.37 | 0.19768 | 1.5345 | 1.5345 | 6.1304 | 0 | 0.0001117 | 0.0040832 | 0.0038144 | 0.057554 | 0 | 0 | 0.0048439 | 1.2821 | 0.2622 | 5.5592 | 2.1271 | 0 | 0.55355 | 0.83819 | 0 | 0 | 0 | 0 | -48.993 | 0.030511 | 0 | 0 | 0 | -0.37324 | 0 | 0 | 0 | 0 | 0 | 0 | 0 | 0 | 4.0435 | 0.049628 | 5.1781e-05 | 0 | 1.8827 | 0 | 2.8433 | 2.8415 | 0.14798 | 22.7299 | 1.2663 | 3.1569 | 0.070574 | 0.01394 | -0.38643 | 0.74789 | 0.18406 | 2.4916 | -4.3753 | 22.6474 | -0.75967 | 0 | 0.11274 | 0 | 1.7286 | 0.17169
2025_09_24 Hr 10 | 0.56734 | 0.00024397 | 0 | 0.12401 | 0.12401 | 0.12401 | 0.12401 | 0.12221 | 0.12401 | 0 | 0 | 0.0052376 | 2.61 | 0.2177 | 1.5345 | 1.5345 | 6.1304 | 0 | 0.0001117 | 0.0040832 | 0.0038144 | 0.057554 | 0 | 0 | 0.0048439 | 1.2821 | 0.2622 | 5.5592 | 2.1271 | 0 | 0.55355 | 0.83819 | 0 | 0 | 0 | 0 | -45.9454 | 0.030511 | 0 | 0 | 0 | -0.37324 | 0 | 0 | 0 | 0 | 0 | 0 | 0 | 0 | 4.2467 | 0.049628 | 5.1781e-05 | 0 | 1.8827 | 0 | 2.8433 | 2.8415 | 0.12187 | 22.7299 | 1.2663 | 3.1569 | 0.070574 | 0.01394 | -0.56734 | 0.74789 | 0.18406 | 2.4916 | -0.89058 | 23.2655 | -0.94058 | 0 | 0.11274 | 0 | 1.7286 | 0.17151
2025_09_24 Hr 11 | 0.80854 | 0.00043561 | 0 | 0.12401 | 0.12401 | 0.12401 | 0.12401 | 0.12221 | 0.12401 | 0 | 0 | 0.0052376 | 2.61 | 0.21117 | 1.5345 | 1.5345 | 6.1304 | 0 | 0.0001117 | 0.0040832 | 0.0038144 | 0.057554 | 0 | 0 | 0.0048439 | 1.2821 | 0.2622 | 5.5592 | 2.1271 | 0 | 0.55355 | 0.83819 | 0 | 0 | 0 | 0 | -39.792 | 0.030511 | 0 | 0 | 0 | -0.36199 | 0 | 0 | 0 | 0 | 0 | 0 | 0 | 0 | 3.695 | 0.049628 | 5.1781e-05 | 0 | 1.8827 | 0 | 2.8433 | 2.8415 | 0.17845 | 22.7299 | 1.2663 | 3.1569 | 0.070574 | 0.01394 | -0.80854 | 0.74789 | 0.18406 | 2.4916 | 4.7711 | 23.0038 | -1.1705 | 0 | 0.11274 | 0 | 1.7286 | 0.17006
2025_09_24 Hr 12 | 0.61296 | 0.00059179 | 0 | 0.12401 | 0.12401 | 0.12401 | 0.12401 | 0.12221 | 0.12401 | 0 | 0 | 0.0052376 | 2.61 | 0.21405 | 1.5345 | 1.5345 | 6.1304 | 0 | 0.0001117 | 0.0040832 | 0.0038144 | 0.057554 | 0 | 0 | 0.0048439 | 1.2821 | 0.2622 | 5.5592 | 2.1271 | 0 | 0.55355 | 0.83819 | 0 | 0 | 0 | 0 | -37.5342 | 0.030511 | 0 | 0 | 0 | -0.36694 | 0 | 0 | 0 | 0 | 0 | 0 | 0 | 0 | 3.2885 | 0.049628 | 5.1781e-05 | 0 | 1.8827 | 0 | 2.8433 | 2.8415 | 0.14798 | 22.7299 | 1.2663 | 3.1569 | 0.070574 | 0.01394 | -0.61296 | 0.74789 | 0.18406 | 2.4916 | 6.5901 | 22.3743 | -0.97991 | 0 | 0.11274 | 0 | 1.7286 | 0.1701
2025_09_24 Hr 13 | 0.65801 | 0.00061093 | 0 | 0.12401 | 0.12401 | 0.12401 | 0.12401 | 0.12221 | 0.12401 | 0 | 0 | 0.0052376 | 2.64 | 0.20951 | 1.5345 | 1.5345 | 6.1304 | 0 | 0.0001117 | 0.0040832 | 0.0038144 | 0.057554 | 0 | 0 | 0.0048439 | 1.2821 | 0.2622 | 5.5592 | 2.1271 | 0 | 0.55355 | 0.83819 | 0 | 0 | 0 | 0 | -34.3029 | 0.030511 | 0 | 0 | 0 | -0.35502 | 0 | 0 | 0 | 0 | 0 | 0 | 0 | 0 | 3.078 | 0.049628 | 5.1781e-05 | 0 | 1.8827 | 0 | 2.8433 | 2.8415 | 0.17845 | 22.7299 | 1.2663 | 3.1569 | 0.070574 | 0.01394 | -0.65801 | 0.74789 | 0.18406 | 2.4916 | 9.6793 | 22.2653 | -1.013 | 0 | 0.11274 | 0 | 1.7286 | 0.17068
2025_09_24 Hr 14 | 0.52222 | 0.00066029 | 0 | 0.12401 | 0.12401 | 0.12401 | 0.12401 | 0.12221 | 0.12401 | 0 | 0 | 0.0052376 | 2.7 | 0.22778 | 1.5345 | 1.5345 | 6.1304 | 0 | 0.0001117 | 0.0040832 | 0.0038144 | 0.057554 | 0 | 0 | 0.0048439 | 1.2821 | 0.2622 | 5.5592 | 2.1271 | 0 | 0.55355 | 0.83819 | 0 | 0 | 0 | 0 | -35.9825 | 0.030511 | 0 | 0 | 0 | -0.37753 | 0 | 0 | 0 | 0 | 0 | 0 | 0 | 0 | 3.3538 | 0.049628 | 5.1781e-05 | 0 | 1.8827 | 0 | 2.8433 | 2.8415 | 0.20892 | 22.7299 | 1.2663 | 3.1569 | 0.070574 | 0.01394 | -0.52222 | 0.74789 | 0.18406 | 2.4916 | 8.3619 | 22.5142 | -0.89975 | 0 | 0.11274 | 0 | 1.7286 | 0.17073
2025_09_24 Hr 15 | 0.38643 | 0.00069519 | 0 | 0.12401 | 0.12401 | 0.12401 | 0.12401 | 0.12221 | 0.12401 | 0 | 0 | 0.0052376 | 2.79 | 0.28735 | 1.5345 | 1.5345 | 6.1304 | 0 | 0.0001117 | 0.0040832 | 0.0038144 | 0.057554 | 0 | 0 | 0.0048439 | 1.2821 | 0.2622 | 5.5592 | 2.1271 | 0 | 0.55355 | 0.83819 | 0 | 0 | 0 | 0 | -43.8192 | 0.030511 | 0 | 0 | 0 | -0.46136 | 0 | 0 | 0 | 0 | 0 | 0 | 0 | 0 | 3.2159 | 0.049628 | 5.1781e-05 | 0 | 1.8827 | 0 | 2.8433 | 2.8415 | 0.14798 | 22.7299 | 1.2663 | 3.1569 | 0.070574 | 0.01394 | -0.38643 | 0.74789 | 0.18406 | 2.4916 | 0.39156 | 22.3287 | -0.8478 | 0 | 0.11274 | 0 | 1.7286 | 0.17021
2025_09_24 Hr 16 | 0.49948 | 0.00057265 | 0 | 0.12401 | 0.12401 | 0.12401 | 0.12401 | 0.12221 | 0.12401 | 0 | 0 | 0.0052376 | 2.67 | 0.25506 | 1.5345 | 1.5345 | 6.1304 | 0 | 0.0001117 | 0.0040832 | 0.0038144 | 0.057554 | 0 | 0 | 0.0048439 | 1.2771 | 0.2622 | 5.5592 | 2.1271 | 0 | 0.55355 | 0.83819 | 0 | 0 | 0 | 0 | -40.661 | 0.030511 | 0 | 0 | 0 | -0.42777 | 0 | 0 | 0 | 0 | 0 | 0 | 0 | 0 | 3.0126 | 0.049628 | 5.1781e-05 | 0 | 1.8827 | 0 | 2.8225 | 2.8208 | 0.091402 | 22.6834 | 1.2663 | 3.1569 | 0.070574 | 0.01394 | -0.49948 | 0.74789 | 0.18406 | 2.4916 | 3.1253 | 22.0301 | -0.92725 | 0 | 0.11274 | 0 | 1.7286 | 0.17088
2025_09_24 Hr 17 | 0.38643 | 0.00030116 | 0 | 0.12401 | 0.12401 | 0.12401 | 0.12401 | 0.12221 | 0.12401 | 0 | 0 | 0.0052376 | 2.52 | 0.26984 | 1.5345 | 1.5345 | 6.1304 | 0 | 0.0001117 | 0.0040832 | 0.0038144 | 0.057554 | 0 | 0 | 0.0048439 | 1.2821 | 0.2622 | 5.5592 | 2.1271 | 0 | 0.55355 | 0.83819 | 0 | 0 | 0 | 0 | -43.8514 | 0.030511 | 0 | 0 | 0 | -0.47976 | 0 | 0 | 0 | 0 | 0 | 0 | 0 | 0 | 3.078 | 0.049628 | 5.1781e-05 | 0 | 1.8827 | 0 | 2.8433 | 2.8415 | 0.030467 | 22.7299 | 1.2663 | 3.1569 | 0.070574 | 0.01394 | -0.38643 | 0.74789 | 0.18406 | 2.4916 | -0.20163 | 21.7861 | -0.86619 | 0 | 0.11274 | 0 | 1.7286 | 0.17098
2025_09_24 Hr 18 | 0.2266 | 0.0004036 | 0 | 0.12401 | 0.12401 | 0.12401 | 0.12401 | 0.12221 | 0.12401 | 0 | 0 | 0.0052376 | 2.28 | 0.26386 | 1.5345 | 1.5345 | 6.1304 | 0 | 0.0001117 | 0.0040832 | 0.0038144 | 0.057554 | 0 | 0 | 0.0048439 | 1.2821 | 0.2622 | 5.5592 | 2.1271 | 0 | 0.55355 | 0.83819 | 0 | 0 | 0 | 0 | -47.1989 | 0.030511 | 0 | 0 | 0 | -0.51867 | 0 | 0 | 0 | 0 | 0 | 0 | 0 | 0 | 3.2159 | 0.049628 | 5.1781e-05 | 0 | 1.8827 | 0 | 2.8433 | 2.8415 | 0 | 22.7299 | 1.2663 | 3.1569 | 0.070574 | 0.01394 | -0.2266 | 0.74789 | 0.18406 | 2.4916 | -3.7263 | 21.488 | -0.74527 | 0 | 0.11274 | 0 | 1.7286 | 0.1711
2025_09_24 Hr 19 | 0 | 0.00018752 | 0 | 0.12401 | 0.12401 | 0.12401 | 0.12401 | 0.12221 | 0.12401 | 0 | 0 | 0.0052376 | 2.04 | 0.17374 | 1.5345 | 1.5345 | 6.1304 | 0 | 0.0001117 | 0.0040832 | 0.0038144 | 0.057554 | 0 | 0 | 0.0048439 | 1.2821 | 0.2622 | 5.5592 | 2.1271 | 0 | 0.55355 | 0.83819 | 0 | 0 | 0 | 0 | -35.4971 | 0.030511 | 0 | 0 | 0 | -0.38114 | 0 | 0 | 0 | 0 | 0 | 0 | 0 | 0 | 3.4918 | 0.049628 | 5.1781e-05 | 0 | 1.8827 | 0 | 2.8433 | 2.8415 | 0 | 22.7299 | 1.2663 | 3.1569 | 0.070574 | 0.01394 | 0 | 0.74789 | 0.18406 | 2.4916 | 8.0588 | 21.2071 | -0.38114 | 0 | 0.11274 | 0 | 1.7286 | 0.17135
2025_09_24 Hr 20 | 0 | 8.5292e-05 | 0 | 0.12401 | 0.12401 | 0.12401 | 0.12401 | 0.12221 | 0.12401 | 0 | 0 | 0.0052376 | 1.71 | 0.15647 | 1.5345 | 1.5345 | 6.1304 | 0 | 0.0001117 | 0.0040832 | 0.0038144 | 0.057554 | 0 | 0 | 0.0048439 | 1.2152 | 0.2622 | 5.5592 | 2.1271 | 0 | 0.55355 | 0.83819 | 0 | 0 | 0 | 0 | -39.5728 | 0.030511 | 0 | 0 | 0 | -0.40965 | 0 | 0 | 0 | 0 | 0 | 0 | 0 | 0 | 3.5644 | 0.049628 | 5.1781e-05 | 0 | 1.8827 | 0 | 2.8433 | 2.8415 | 0.060934 | 22.663 | 1.2663 | 3.1569 | 0.070574 | 0.01394 | 0 | 0.74789 | 0.18406 | 2.4916 | 3.6749 | 20.9944 | -0.40965 | 0 | 0.11274 | 0 | 1.7286 | 0.17249
2025_09_24 Hr 21 | 0 | 2.2829e-05 | 0 | 0.12401 | 0.12401 | 0.12401 | 0.12401 | 0.12221 | 0.12401 | 0 | 0 | 0.0052376 | 1.23 | 0.10278 | 1.5345 | 1.5345 | 6.1166 | 0 | 0.0001117 | 0.0040832 | 0.0038144 | 0.057554 | 0 | 0 | 0.0048439 | 0.86324 | 0.2622 | 5.5483 | 2.1271 | 0 | 0.55226 | 0.83819 | 0 | 0 | 0 | 0 | -36.5279 | 0.030511 | 0 | 0 | 0 | -0.37391 | 0 | 0 | 0 | 0 | 0 | 0 | 0 | 0 | 3.5644 | 0.049628 | 5.1781e-05 | 0 | 1.8827 | 0 | 2.8225 | 2.8208 | 0.42219 | 22.2449 | 1.2663 | 3.1569 | 0.070574 | 0.01394 | 0 | 0.74789 | 0.18406 | 2.4916 | 6.1625 | 20.8195 | -0.37391 | 0 | 0.11274 | 0 | 1.7286 | 0.17135
2025_09_24 Hr 22 | 0 | 0 | 0 | 0.12401 | 0.12401 | 0.12401 | 0.12401 | 0.12221 | 0.12401 | 0 | 0 | 0.0052376 | 0.72 | 0.065541 | 1.5345 | 1.5345 | 6.1304 | 0 | 0.0001117 | 0.0040832 | 0.0038144 | 0.057554 | 0 | 0 | 0.0048439 | 1.2376 | 0.2622 | 5.5592 | 2.1271 | 0 | 0.55355 | 0.83819 | 0 | 0 | 0 | 0 | -42.8537 | 0.030511 | 0 | 0 | 0 | -0.40753 | 0 | 0 | 0 | 0 | 0 | 0 | 0 | 0 | 3.6297 | 0.049628 | 5.1781e-05 | 0 | 1.8827 | 0 | 2.8433 | 2.8415 | 0.72251 | 22.6854 | 1.2663 | 3.1569 | 0.070574 | 0.01394 | 0 | 0.74789 | 0.18406 | 2.4916 | 0.060165 | 20.6361 | -0.40753 | 0 | 0.11274 | 0 | 1.7286 | 0.16824
2025_09_24 Hr 23 | 0 | 0 | 0 | 0.12401 | 0.12401 | 0.12401 | 0.12401 | 0.12221 | 0.12401 | 0 | 0 | 0.0052376 | 0.51 | 0.040375 | 1.5345 | 1.5345 | 6.3166 | 0 | 0.0001117 | 0.0040832 | 0.0038144 | 0.057554 | 0 | 0 | 0.0048439 | 1.2821 | 0 | 5.6758 | 2.1271 | 0 | 0.56781 | 0.83819 | 0 | 0 | 0 | 0 | -40.2315 | 0.030511 | 0 | 0 | 0 | -0.35415 | 0 | 0 | 0 | 0 | 0 | 0 | 0 | 0 | 3.7676 | 0.049628 | 5.1781e-05 | 0 | 1.8827 | 0 | 2.9176 | 2.9159 | 0.77909 | 22.9193 | 1.2663 | 3.1569 | 0.070574 | 0.01394 | 0 | 0.74789 | 0.18406 | 2.4916 | 2.9387 | 20.605 | -0.35415 | 0 | 0.11274 | 0 | 1.7286 | 0.16357
2025_09_24 Hr 24 | 0 | 0 | 0 | 0.12401 | 0.12401 | 0.12401 | 0.12401 | 0.12221 | 0.12401 | 0 | 0 | 0.0052376 | 0.69 | 0.049527 | 1.5345 | 1.5345 | 6.3166 | 0 | 0.0001117 | 0.0040832 | 0.0038144 | 0.057554 | 0 | 0 | 0.0048439 | 1.2821 | 0 | 5.6758 | 2.1271 | 0 | 0.56781 | 0.83819 | 0 | 0 | 0 | 0 | -38.5928 | 0.030511 | 0 | 0 | 0 | -0.3209 | 0 | 0 | 0 | 0 | 0 | 0 | 0 | 0 | 4.7912 | 0.049628 | 5.1781e-05 | 0 | 1.8827 | 0 | 2.9176 | 2.9159 | 0.50924 | 22.9193 | 1.2663 | 3.1569 | 0.070574 | 0.01394 | 0 | 0.74789 | 0.18406 | 2.4916 | 5.5517 | 21.5461 | -0.3209 | 0 | 0.11274 | 0 | 1.7286 | 0.16174
2025_09_25 Hr 01 | 0 | 0 | 0 | 0.12259 | 0.12259 | 0.12259 | 0.12259 | 0.12081 | 0.12259 | 0 | 0 | 0.0052376 | 1.44 | 0.088308 | 1.5345 | 1.5345 | 6.2443 | 0 | 0.0001117 | 0.0040832 | 0.0038144 | 0.057554 | 0 | 0 | 0.0048439 | 1.2821 | 0 | 5.6108 | 2.1271 | 0 | 0.56781 | 0.83819 | 0 | 0 | 0 | 0 | -34.0414 | 0.030511 | 0 | 0 | 0 | -0.27386 | 0 | 0 | 0 | 0 | 0 | 0 | 0 | 0 | 4.45 | 0.049628 | 5.1781e-05 | 0 | 1.8827 | 0 | 2.8842 | 2.8825 | 0.26985 | 22.7067 | 1.2663 | 3.1569 | 0.070574 | 0.01394 | 0 | 0.74789 | 0.18406 | 2.4916 | 10.1427 | 21.7513 | -0.27386 | 0 | 0.11274 | 0 | 1.7286 | 0.15884
2025_09_25 Hr 02 | 0 | 0 | 0 | 0.12259 | 0.12259 | 0.12259 | 0.12259 | 0.12081 | 0.12259 | 0 | 0 | 0.0052376 | 1.8 | 0.11767 | 1.5345 | 1.5345 | 6.2443 | 0 | 0.0001117 | 0.0040832 | 0.0038144 | 0.057554 | 0 | 0 | 0.0048439 | 1.2821 | 0 | 5.6108 | 2.1271 | 0 | 0.56781 | 0.83819 | 0 | 0 | 0 | 0 | -36.7269 | 0.030511 | 0 | 0 | 0 | -0.29208 | 0 | 0 | 0 | 0 | 0 | 0 | 0 | 0 | 5.0017 | 0.049628 | 5.1781e-05 | 0 | 1.8827 | 0 | 2.8842 | 2.8825 | 0.091402 | 22.7067 | 1.2663 | 3.1569 | 0.070574 | 0.01394 | 0 | 0.74789 | 0.18406 | 2.4916 | 8.2 | 22.5122 | -0.29208 | 0 | 0.11274 | 0 | 1.7286 | 0.15709
2025_09_25 Hr 03 | 0 | 0 | 0 | 0.12259 | 0.12259 | 0.12259 | 0.12259 | 0.12081 | 0.12259 | 0 | 0 | 0.0052376 | 1.83 | 0.11828 | 1.5345 | 1.5345 | 6.2443 | 0 | 0.0001117 | 0.0040832 | 0.0038144 | 0.057554 | 0 | 0 | 0.0048439 | 1.2821 | 0.40889 | 5.6108 | 2.1271 | 0 | 0.56781 | 0.83819 | 0 | 0 | 0 | 0 | -36.7749 | 0.030511 | 0 | 0.021468 | 0 | -0.28876 | 0 | 0 | 0 | 0 | 0 | 0 | 0 | 0 | 4.5879 | 0.049628 | 5.1781e-05 | 0 | 1.8827 | 0 | 2.8842 | 2.8825 | 0.030467 | 22.9659 | 1.2663 | 3.1569 | 0.070574 | 0.01394 | 0 | 0.74789 | 0.18406 | 2.4916 | 7.9695 | 22.0672 | -0.28876 | 0 | 0.11274 | 0 | 1.7286 | 0.15617
2025_09_25 Hr 04 | 0 | 0 | 0 | 0.12259 | 0.12259 | 0.12259 | 0.12259 | 0.12081 | 0.12259 | 0 | 0 | 0.0052376 | 1.44 | 0.093969 | 1.5345 | 1.5345 | 6.2443 | 0 | 0.0001117 | 0.0040832 | 0.0038144 | 0.057554 | 0 | 0 | 0.0048439 | 1.2821 | 0.25925 | 5.6108 | 2.1271 | 0 | 0.56781 | 0.83819 | 0 | 0 | 0 | 0 | -36.1868 | 0.030511 | 0 | 0.021674 | 0 | -0.29155 | 0 | 0 | 0 | 0 | 0 | 0 | 0 | 0 | 4.45 | 0.049628 | 5.1781e-05 | 0 | 1.8827 | 0 | 2.8842 | 2.8825 | 0.091402 | 22.9659 | 1.2663 | 3.1569 | 0.070574 | 0.01394 | 0 | 0.74789 | 0.18406 | 2.4916 | 8.0636 | 21.576 | -0.29155 | 0 | 0.11274 | 0 | 1.7286 | 0.15629
2025_09_25 Hr 05 | 0 | 0 | 0 | 0.12259 | 0.12259 | 0.12259 | 0.12259 | 0.12081 | 0.12259 | 0 | 0 | 0.0052376 | 1.41 | 0.14117 | 1.5345 | 1.5345 | 6.2443 | 0 | 0.0001117 | 0.0040832 | 0.0038144 | 0.057554 | 0 | 0 | 0.0048439 | 1.2821 | 0.25925 | 5.6108 | 2.1271 | 0 | 0.56781 | 0.83819 | 0 | 0 | 0 | 0 | -59.2687 | 0.030511 | 0 | 0 | 0 | -0.44843 | 0 | 0 | 0 | 0 | 0 | 0 | 0 | 0 | 4.1741 | 0.049628 | 5.1781e-05 | 0 | 1.8827 | 0 | 2.8842 | 2.8825 | 0.23939 | 22.9659 | 1.2663 | 3.1569 | 0.070574 | 0.01394 | 0 | 0.74789 | 0.18406 | 2.4916 | -15.2833 | 21.4679 | -0.44843 | 0 | 0.11274 | 0 | 1.7286 | 0.15884
2025_09_25 Hr 06 | 0 | 0 | 0 | 0.12259 | 0.12259 | 0.12259 | 0.12259 | 0.12081 | 0.12259 | 0 | 0 | 0.0052376 | 1.5 | 0.10975 | 1.5345 | 1.5345 | 6.2443 | 0 | 0.0001117 | 0.0040832 | 0.0038144 | 0.057554 | 0 | 0 | 0.0048439 | 1.2821 | 0.25925 | 5.6108 | 2.1271 | 0 | 0.56781 | 0.83819 | 0 | 0 | 0 | 0 | -42.9023 | 0.030511 | 0 | 0 | 0 | -0.32716 | 0 | 0 | 0 | 0 | 0 | 0 | 0 | 0 | 3.7676 | 0.049628 | 5.1781e-05 | 0 | 1.8827 | 0 | 2.8842 | 2.8825 | 0.50924 | 22.9659 | 1.2663 | 3.1569 | 0.070574 | 0.01394 | 0 | 0.74789 | 0.18406 | 2.4916 | 1.1301 | 21.3936 | -0.32716 | 0 | 0.11274 | 0 | 1.7286 | 0.16262
2025_09_25 Hr 07 | 0 | 0 | 0 | 0.12259 | 0.12259 | 0.12259 | 0.12259 | 0.12081 | 0.12259 | 0 | 0 | 0.0052376 | 1.5 | 0.12432 | 1.5345 | 1.5345 | 6.0602 | 0 | 0.0001117 | 0.0040832 | 0.0038144 | 0.057554 | 0 | 0 | 0.0048439 | 1.2821 | 0.25925 | 5.4955 | 2.1271 | 0 | 0.55355 | 0.83819 | 0 | 0 | 0 | 0 | -45.3389 | 0.030511 | 0 | 0 | 0 | -0.37085 | 0 | 0 | 0 | 0 | 0 | 0 | 0 | 0 | 3.4264 | 0.049628 | 5.1781e-05 | 0 | 1.8827 | 0 | 2.8107 | 2.809 | 0.74862 | 22.5195 | 1.2663 | 3.1569 | 0.070574 | 0.01394 | 0 | 0.74789 | 0.18406 | 2.4916 | -1.8927 | 21.2975 | -0.37085 | 0 | 0.11274 | 0 | 1.7286 | 0.16805
2025_09_25 Hr 08 | 0.11348 | 9.2749e-06 | 0 | 0.12259 | 0.12259 | 0.12259 | 0.12259 | 0.12081 | 0.12259 | 0 | 0 | 0.0052376 | 0.75 | 0.061833 | 1.5345 | 1.5345 | 6.0602 | 0 | 0.0001117 | 0.0040832 | 0.0038144 | 0.057554 | 0 | 0 | 0.0048439 | 1.2821 | 0.25925 | 5.4955 | 2.1271 | 0 | 0.55355 | 0.83819 | 0 | 0 | 0 | 0 | -43.0743 | 0.030511 | 0 | 0 | 0 | -0.3689 | 0 | 0 | 0 | 0 | 0 | 0 | 0 | 0 | 3.833 | 0.049628 | 5.1781e-05 | 0 | 1.8827 | 0 | 2.8107 | 2.809 | 0.60064 | 22.5195 | 1.2663 | 3.1569 | 0.070574 | 0.01394 | -0.11348 | 0.74789 | 0.18406 | 2.4916 | -0.17647 | 20.8608 | -0.48238 | 0 | 0.11274 | 0 | 1.7286 | 0.17175
2025_09_25 Hr 09 | 0.40881 | 5.6501e-05 | 0 | 0.12259 | 0.12259 | 0.12259 | 0.12259 | 0.12081 | 0.12259 | 0 | 0 | 0.0052376 | 0.21 | 0.016779 | 1.5345 | 1.5345 | 6.0602 | 0 | 0.0001117 | 0.0040832 | 0.0038144 | 0.057554 | 0 | 0 | 0.0048439 | 1.2821 | 0.25925 | 5.4955 | 2.1271 | 0 | 0.55355 | 0.83819 | 0 | 0 | 0 | 0 | -37.7918 | 0.030511 | 0 | 0 | 0 | -0.35745 | 0 | 0 | 0 | 0 | 0 | 0 | 0 | 0 | 2.9473 | 0.049628 | 5.1781e-05 | 0 | 1.8827 | 0 | 2.8107 | 2.809 | 0.50924 | 22.5195 | 1.2663 | 3.1569 | 0.070574 | 0.01394 | -0.40881 | 0.74789 | 0.18406 | 2.4916 | 3.5562 | 19.5947 | -0.76626 | 0 | 0.11274 | 0 | 1.7286 | 0.17246
2025_09_25 Hr 10 | 0.43148 | 9.7866e-05 | 0 | 0.12259 | 0.12259 | 0.12259 | 0.12259 | 0.12081 | 0.12259 | 0 | 0 | 0.0052376 | 0.57 | 0.041321 | 1.5345 | 1.5345 | 6.0602 | 0 | 0.0001117 | 0.0040832 | 0.0038144 | 0.057554 | 0 | 0 | 0.0048439 | 1.2821 | 0.25925 | 5.4955 | 2.1271 | 0 | 0.55355 | 0.83819 | 0 | 0 | 0 | 0 | -32.9786 | 0.030511 | 0 | 0 | 0 | -0.32412 | 0 | 0 | 0 | 0 | 0 | 0 | 0 | 0 | 2.6715 | 0.049628 | 5.1781e-05 | 0 | 1.8827 | 0 | 2.8107 | 2.809 | 0.23939 | 22.5195 | 1.2663 | 3.1569 | 0.070574 | 0.01394 | -0.43148 | 0.74789 | 0.18406 | 2.4916 | 8.2412 | 19.456 | -0.7556 | 0 | 0.11274 | 0 | 1.7286 | 0.17213
2025_09_25 Hr 11 | 0.45436 | 0.00021437 | 0 | 0.12259 | 0.12259 | 0.12259 | 0.12259 | 0.12081 | 0.12259 | 0 | 0 | 0.0052376 | 0.78 | 0.059115 | 1.5345 | 1.5345 | 6.0602 | 0 | 0.0001117 | 0.0040832 | 0.0038144 | 0.057554 | 0 | 0 | 0.0048439 | 1.2821 | 0.25925 | 5.4955 | 2.1271 | 0 | 0.55355 | 0.83819 | 0 | 0 | 0 | 0 | -35.1615 | 0.030511 | 0 | 0 | 0 | -0.33895 | 0 | 0 | 0 | 0 | 0 | 0 | 0 | 0 | 2.5335 | 0.049628 | 5.1781e-05 | 0 | 1.8827 | 0 | 2.8107 | 2.809 | 0.26985 | 22.5195 | 1.2663 | 3.1569 | 0.070574 | 0.01394 | -0.45436 | 0.74789 | 0.18406 | 2.4916 | 6.1641 | 19.5994 | -0.79331 | 0 | 0.11274 | 0 | 1.7286 | 0.17227
2025_09_25 Hr 12 | 0.52215 | 0.00015713 | 0 | 0.12259 | 0.12259 | 0.12259 | 0.12259 | 0.12081 | 0.12259 | 0 | 0 | 0.0052376 | 1.29 | 0.098533 | 1.5345 | 1.5345 | 6.0602 | 0 | 0.0001117 | 0.0040832 | 0.0038144 | 0.057554 | 0 | 0 | 0.0048439 | 1.2821 | 0.25925 | 5.4955 | 2.1271 | 0 | 0.55355 | 0.83819 | 0 | 0 | 0 | 0 | -36.5682 | 0.030511 | 0 | 0 | 0 | -0.34162 | 0 | 0 | 0 | 0 | 0 | 0 | 0 | 0 | 2.5335 | 0.049628 | 5.1781e-05 | 0 | 1.8827 | 0 | 2.8107 | 2.809 | 0.42219 | 22.5195 | 1.2663 | 3.1569 | 0.070574 | 0.01394 | -0.52215 | 0.74789 | 0.18406 | 2.4916 | 5.4563 | 20.3687 | -0.86377 | 0 | 0.11274 | 0 | 1.7286 | 0.17209
2025_09_25 Hr 13 | 0.68075 | 0.0002259 | 0 | 0.12259 | 0.12259 | 0.12259 | 0.12259 | 0.12081 | 0.12259 | 0 | 0 | 0.0052376 | 1.71 | 0.12992 | 1.5345 | 1.5345 | 6.0602 | 0 | 0.0001117 | 0.0040832 | 0.0038144 | 0.057554 | 0 | 0 | 0.0048439 | 1.2821 | 0.25925 | 5.4955 | 2.1271 | 0 | 0.55355 | 0.83819 | 0 | 0 | 0 | 0 | -34.8392 | 0.030511 | 0 | 0 | 0 | -0.3398 | 0 | 0 | 0 | 0 | 0 | 0 | 0 | 0 | 2.5335 | 0.049628 | 5.1781e-05 | 0 | 1.8827 | 0 | 2.8107 | 2.809 | 0.42219 | 22.5195 | 1.2663 | 3.1569 | 0.070574 | 0.01394 | -0.68075 | 0.74789 | 0.18406 | 2.4916 | 7.638 | 20.9783 | -1.0206 | 0 | 0.11274 | 0 | 1.7286 | 0.17158
2025_09_25 Hr 14 | 0.65793 | 0.00025137 | 0 | 0.12259 | 0.12259 | 0.12259 | 0.12259 | 0.12081 | 0.12259 | 0 | 0 | 0.0052376 | 1.83 | 0.13962 | 1.5345 | 1.5345 | 6.0602 | 0 | 0.0001117 | 0.0040832 | 0.0038144 | 0.057554 | 0 | 0 | 0.0048439 | 1.2821 | 0.25925 | 5.4955 | 2.1271 | 0 | 0.55355 | 0.83819 | 0 | 0 | 0 | 0 | -36.1806 | 0.030511 | 0 | 0 | 0 | -0.34124 | 0 | 0 | 0 | 0 | 0 | 0 | 0 | 0 | 2.7368 | 0.049628 | 5.1781e-05 | 0 | 1.8827 | 0 | 2.8107 | 2.809 | 0.30032 | 22.5195 | 1.2663 | 3.1569 | 0.070574 | 0.01394 | -0.65793 | 0.74789 | 0.18406 | 2.4916 | 6.5056 | 21.1659 | -0.99917 | 0 | 0.11274 | 0 | 1.7286 | 0.17087
2025_09_25 Hr 15 | 0.59015 | 8.8088e-05 | 0 | 0.12259 | 0.12259 | 0.12259 | 0.12259 | 0.12081 | 0.12259 | 0 | 0 | 0.0052376 | 1.86 | 0.14775 | 1.5345 | 1.5345 | 6.0602 | 0 | 0.0001117 | 0.0040832 | 0.0038144 | 0.057554 | 0 | 0 | 0.0048439 | 1.2821 | 0.25925 | 5.4955 | 2.1271 | 0 | 0.55355 | 0.83819 | 0 | 0 | 0 | 0 | -39.4297 | 0.030511 | 0 | 0 | 0 | -0.35536 | 0 | 0 | 0 | 0 | 0 | 0 | 0 | 0 | 3.0126 | 0.049628 | 5.1781e-05 | 0 | 1.8827 | 0 | 2.8107 | 2.809 | 0.30032 | 22.5195 | 1.2663 | 3.1569 | 0.070574 | 0.01394 | -0.59015 | 0.74789 | 0.18406 | 2.4916 | 3.5564 | 21.4121 | -0.94551 | 0 | 0.11274 | 0 | 1.7286 | 0.17102
2025_09_25 Hr 16 | 0.47703 | 9.2706e-05 | 0 | 0.12259 | 0.12259 | 0.12259 | 0.12259 | 0.12081 | 0.12259 | 0 | 0 | 0.0052376 | 1.86 | 0.16256 | 1.5345 | 1.5345 | 6.0602 | 0 | 0.0001117 | 0.0040832 | 0.0038144 | 0.057554 | 0 | 0 | 0.0048439 | 1.2571 | 0.25925 | 5.4955 | 2.1271 | 0 | 0.55355 | 0.83819 | 0 | 0 | 0 | 0 | -42.6233 | 0.030511 | 0 | 0 | 0 | -0.3912 | 0 | 0 | 0 | 0 | 0 | 0 | 0 | 0 | 2.8747 | 0.049628 | 5.1781e-05 | 0 | 1.8827 | 0 | 2.7902 | 2.7885 | 0.23939 | 22.4534 | 1.2663 | 3.1569 | 0.070574 | 0.01394 | -0.47703 | 0.74789 | 0.18406 | 2.4916 | 0.076114 | 21.1143 | -0.86823 | 0 | 0.11274 | 0 | 1.7286 | 0.17039
2025_09_25 Hr 17 | 0.49941 | 0.00013816 | 0 | 0.12259 | 0.12259 | 0.12259 | 0.12259 | 0.12081 | 0.12259 | 0 | 0 | 0.0052376 | 1.29 | 0.13202 | 1.5345 | 1.5345 | 6.0602 | 0 | 0.0001117 | 0.0040832 | 0.0038144 | 0.057554 | 0 | 0 | 0.0048439 | 1.2821 | 0.25925 | 5.4955 | 2.1271 | 0 | 0.55355 | 0.83819 | 0 | 0 | 0 | 0 | -48.9834 | 0.030511 | 0 | 0 | 0 | -0.45844 | 0 | 0 | 0 | 0 | 0 | 0 | 0 | 0 | 2.8094 | 0.049628 | 5.1781e-05 | 0 | 1.8827 | 0 | 2.8107 | 2.809 | 0.17845 | 22.5195 | 1.2663 | 3.1569 | 0.070574 | 0.01394 | -0.49941 | 0.74789 | 0.18406 | 2.4916 | -7.0115 | 20.4103 | -0.95784 | 0 | 0.11274 | 0 | 1.7286 | 0.17083
2025_09_25 Hr 18 | 0.2266 | 0.00016883 | 0 | 0.12259 | 0.12259 | 0.12259 | 0.12259 | 0.12081 | 0.12259 | 0 | 0 | 0.0052376 | 0.6 | 0.052526 | 1.5345 | 1.5345 | 6.0602 | 0 | 0.0001117 | 0.0040832 | 0.0038144 | 0.057554 | 0 | 0 | 0.0048439 | 1.2805 | 0.25925 | 5.4955 | 2.1271 | 0 | 0.55355 | 0.83819 | 0 | 0 | 0 | 0 | -36.7768 | 0.030511 | 0 | 0 | 0 | -0.39184 | 0 | 0 | 0 | 0 | 0 | 0 | 0 | 0 | 2.4682 | 0.049628 | 5.1781e-05 | 0 | 1.8827 | 0 | 2.8107 | 2.809 | 0.17845 | 22.5178 | 1.2663 | 3.1569 | 0.070574 | 0.01394 | -0.2266 | 0.74789 | 0.18406 | 2.4916 | 4.1494 | 19.0269 | -0.61844 | 0 | 0.11274 | 0 | 1.7286 | 0.17084
2025_09_25 Hr 19 | 0.022813 | 7.2005e-05 | 0 | 0.12259 | 0.12259 | 0.12259 | 0.12259 | 0.12081 | 0.12259 | 0 | 0 | 0.0052376 | 0.21 | 0.013836 | 1.5345 | 1.5345 | 6.0602 | 0 | 0.0001117 | 0.0040832 | 0.0038144 | 0.057554 | 0 | 0 | 0.0048439 | 1.2821 | 0.25925 | 5.4955 | 2.1271 | 0 | 0.55355 | 0.83819 | 0 | 0 | 0 | 0 | -27.0463 | 0.030511 | 0 | 0 | 0 | -0.29439 | 0 | 0 | 0 | 0 | 0 | 0 | 0 | 0 | 2.4682 | 0.049628 | 5.1781e-05 | 0 | 1.8827 | 0 | 2.8107 | 2.809 | 0.30032 | 22.5195 | 1.2663 | 3.1569 | 0.070574 | 0.01394 | -0.022813 | 0.74789 | 0.18406 | 2.4916 | 13.6728 | 18.5168 | -0.3172 | 0 | 0.11274 | 0 | 1.7286 | 0.17146
2025_09_25 Hr 20 | 0 | 7.6237e-06 | 0 | 0.12259 | 0.12259 | 0.12259 | 0.12259 | 0.12081 | 0.12259 | 0 | 0 | 0.0052376 | 0.06 | 0.0047436 | 1.5345 | 1.5345 | 6.0602 | 0 | 0.0001117 | 0.0040832 | 0.0038144 | 0.057554 | 0 | 0 | 0.0048439 | 1.2152 | 0.25925 | 5.4955 | 2.1271 | 0 | 0.55355 | 0.83819 | 0 | 0 | 0 | 0 | -35.209 | 0.030511 | 0 | 0 | 0 | -0.35367 | 0 | 0 | 0 | 0 | 0 | 0 | 0 | 0 | 2.4682 | 0.049628 | 5.1781e-05 | 0 | 1.8827 | 0 | 2.8107 | 2.809 | 0.26985 | 22.4526 | 1.2663 | 3.1569 | 0.070574 | 0.01394 | 0 | 0.74789 | 0.18406 | 2.4916 | 5.1958 | 18.3059 | -0.35367 | 0 | 0.11274 | 0 | 1.7286 | 0.173
2025_09_25 Hr 21 | 0 | 1.3115e-06 | 0 | 0.12259 | 0.12259 | 0.12259 | 0.12259 | 0.12081 | 0.12259 | 0 | 0 | 0.0052376 | 0.03 | 0.0024481 | 1.5345 | 1.5345 | 6.0466 | 0 | 0.0001117 | 0.0040832 | 0.0038144 | 0.057554 | 0 | 0 | 0.0048439 | 0.86324 | 0.25925 | 5.4848 | 2.1271 | 0 | 0.55226 | 0.83819 | 0 | 0 | 0 | 0 | -36.1529 | 0.030511 | 0 | 0 | 0 | -0.36511 | 0 | 0 | 0 | 0 | 0 | 0 | 0 | 0 | 2.1197 | 0.049628 | 5.1781e-05 | 0 | 1.8827 | 0 | 2.7902 | 2.7885 | 0.17845 | 22.0352 | 1.2663 | 3.1569 | 0.070574 | 0.01394 | 0 | 0.74789 | 0.18406 | 2.4916 | 3.3479 | 17.8307 | -0.36511 | 0 | 0.11274 | 0 | 1.7286 | 0.17123
2025_09_25 Hr 22 | 0 | 0 | 0 | 0.12259 | 0.12259 | 0.12259 | 0.12259 | 0.12081 | 0.12259 | 0 | 0 | 0.0052376 | 0.09 | 0.0059498 | 1.5345 | 1.5345 | 6.0602 | 0 | 0.0001117 | 0.0040832 | 0.0038144 | 0.057554 | 0 | 0 | 0.0048439 | 1.1681 | 0.25925 | 5.4955 | 2.1271 | 0 | 0.55355 | 0.83819 | 0 | 0 | 0 | 0 | -30.8534 | 0.030511 | 0 | 0 | 0 | -0.29539 | 0 | 0 | 0 | 0 | 0 | 0 | 0 | 0 | 2.0544 | 0.049628 | 5.1781e-05 | 0 | 1.8827 | 0 | 2.8107 | 2.809 | 0.33079 | 22.4054 | 1.2663 | 3.1569 | 0.070574 | 0.01394 | 0 | 0.74789 | 0.18406 | 2.4916 | 9.2362 | 17.9796 | -0.29539 | 0 | 0.11274 | 0 | 1.7286 | 0.16835
2025_09_25 Hr 23 | 0 | 0 | 0 | 0.12259 | 0.12259 | 0.12259 | 0.12259 | 0.12081 | 0.12259 | 0 | 0 | 0.0052376 | 0.66 | 0.040546 | 1.5345 | 1.5345 | 6.2443 | 0 | 0.0001117 | 0.0040832 | 0.0038144 | 0.057554 | 0 | 0 | 0.0048439 | 1.2821 | 0 | 5.6108 | 2.1271 | 0 | 0.56781 | 0.83819 | 0 | 0 | 0 | 0 | -32.5614 | 0.030511 | 0 | 0 | 0 | -0.27435 | 0 | 0 | 0 | 0 | 0 | 0 | 0 | 0 | 2.3956 | 0.049628 | 5.1781e-05 | 0 | 1.8827 | 0 | 2.8842 | 2.8825 | 0.72251 | 22.7067 | 1.2663 | 3.1569 | 0.070574 | 0.01394 | 0 | 0.74789 | 0.18406 | 2.4916 | 9.1978 | 19.3269 | -0.27435 | 0 | 0.11274 | 0 | 1.7286 | 0.1639
2025_09_25 Hr 24 | 0 | 0 | 0 | 0.12259 | 0.12259 | 0.12259 | 0.12259 | 0.12081 | 0.12259 | 0 | 0 | 0.0052376 | 1.86 | 0.11948 | 1.5345 | 1.5345 | 6.2443 | 0 | 0.0001117 | 0.0040832 | 0.0038144 | 0.057554 | 0 | 0 | 0.0048439 | 1.2821 | 0 | 5.6108 | 2.1271 | 0 | 0.56781 | 0.83819 | 0 | 0 | 0 | 0 | -38.6026 | 0.030511 | 0 | 0 | 0 | -0.28697 | 0 | 0 | 0 | 0 | 0 | 0 | 0 | 0 | 2.5989 | 0.049628 | 5.1781e-05 | 0 | 1.8827 | 0 | 2.8842 | 2.8825 | 1.0489 | 22.7067 | 1.2663 | 3.1569 | 0.070574 | 0.01394 | 0 | 0.74789 | 0.18406 | 2.4916 | 4.949 | 21.1319 | -0.28697 | 0 | 0.11274 | 0 | 1.7286 | 0.16023
2025_09_26 Hr 01 | 0 | 0 | 0 | 0.11584 | 0.11584 | 0.11584 | 0.11584 | 0.11416 | 0.11584 | 0 | 0 | 0.0052376 | 2.07 | 0.13583 | 1.5345 | 1.5345 | 5.9009 | 0 | 0.0001117 | 0.0040832 | 0.0038144 | 0.057554 | 0 | 0 | 0.0048439 | 1.2821 | 0 | 5.302 | 2.1271 | 0 | 0.56781 | 0.83819 | 0 | 0 | 0 | 0 | -40.2011 | 0.030511 | 0 | 0 | 0 | -0.29319 | 0 | 0 | 0 | 0 | 0 | 0 | 0 | 0 | 2.8747 | 0.049628 | 5.1781e-05 | 0 | 1.8827 | 0 | 2.7255 | 2.7238 | 1.0794 | 21.6967 | 1.2663 | 3.1569 | 0.070574 | 0.01394 | 0 | 0.74789 | 0.18406 | 2.4916 | 2.8652 | 21.6628 | -0.29319 | 0 | 0.11274 | 0 | 1.7286 | 0.15852
2025_09_26 Hr 02 | 0 | 0 | 0 | 0.11584 | 0.11584 | 0.11584 | 0.11584 | 0.11416 | 0.11584 | 0 | 0 | 0.0052376 | 1.92 | 0.12543 | 1.5345 | 1.5345 | 5.9009 | 0 | 0.0001117 | 0.0040832 | 0.0038144 | 0.057554 | 0 | 0 | 0.0048439 | 1.2821 | 0 | 5.302 | 2.1271 | 0 | 0.56781 | 0.83819 | 0 | 0 | 0 | 0 | -41.6975 | 0.030511 | 0 | 0 | 0 | -0.29188 | 0 | 0 | 0 | 0 | 0 | 0 | 0 | 0 | 3.3538 | 0.049628 | 5.1781e-05 | 0 | 1.8827 | 0 | 2.7255 | 2.7238 | 1.2013 | 21.6967 | 1.2663 | 3.1569 | 0.070574 | 0.01394 | 0 | 0.74789 | 0.18406 | 2.4916 | 1.8107 | 22.1034 | -0.29188 | 0 | 0.11274 | 0 | 1.7286 | 0.15847
2025_09_26 Hr 03 | 0 | 0 | 0 | 0.11584 | 0.11584 | 0.11584 | 0.11584 | 0.11416 | 0.11584 | 0 | 0 | 0.0052376 | 2.13 | 0.13869 | 1.5345 | 1.5345 | 5.9009 | 0 | 0.0001117 | 0.0040832 | 0.0038144 | 0.057554 | 0 | 0 | 0.0048439 | 1.2821 | 0.39486 | 5.302 | 2.1271 | 0 | 0.56781 | 0.83819 | 0 | 0 | 0 | 0 | -43.9032 | 0.030511 | 0 | 0 | 0 | -0.29092 | 0 | 0 | 0 | 0 | 0 | 0 | 0 | 0 | 3.5644 | 0.049628 | 5.1781e-05 | 0 | 1.8827 | 0 | 2.7255 | 2.7238 | 1.4102 | 21.9419 | 1.2663 | 3.1569 | 0.070574 | 0.01394 | 0 | 0.74789 | 0.18406 | 2.4916 | 0.49352 | 22.7458 | -0.29092 | 0 | 0.11274 | 0 | 1.7286 | 0.15816
2025_09_26 Hr 04 | 0 | 0 | 0 | 0.11584 | 0.11584 | 0.11584 | 0.11584 | 0.11416 | 0.11584 | 0 | 0 | 0.0052376 | 2.01 | 0.13414 | 1.5345 | 1.5345 | 5.9009 | 0 | 0.0001117 | 0.0040832 | 0.0038144 | 0.057554 | 0 | 0 | 0.0048439 | 1.2821 | 0.24523 | 5.302 | 2.1271 | 0 | 0.56781 | 0.83819 | 0 | 0 | 0 | 0 | -45.8956 | 0.030511 | 0 | 0 | 0 | -0.29822 | 0 | 0 | 0 | 0 | 0 | 0 | 0 | 0 | 3.3538 | 0.049628 | 5.1781e-05 | 0 | 1.8827 | 0 | 2.7255 | 2.7238 | 1.6496 | 21.9419 | 1.2663 | 3.1569 | 0.070574 | 0.01394 | 0 | 0.74789 | 0.18406 | 2.4916 | -1.6014 | 22.6505 | -0.29822 | 0 | 0.11274 | 0 | 1.7286 | 0.15859
2025_09_26 Hr 05 | 0 | 0 | 0 | 0.11584 | 0.11584 | 0.11584 | 0.11584 | 0.11416 | 0.11584 | 0 | 0 | 0.0052376 | 1.41 | 0.13989 | 1.5345 | 1.5345 | 5.9009 | 0 | 0.0001117 | 0.0040832 | 0.0038144 | 0.057554 | 0 | 0 | 0.0048439 | 1.2821 | 0.24523 | 5.302 | 2.1271 | 0 | 0.56781 | 0.83819 | 0 | 0 | 0 | 0 | -71.8274 | 0.030511 | 0 | 0 | 0 | -0.44436 | 0 | 0 | 0 | 0 | 0 | 0 | 0 | 0 | 2.8747 | 0.049628 | 5.1781e-05 | 0 | 1.8827 | 0 | 2.7255 | 2.7238 | 2.1022 | 21.9419 | 1.2663 | 3.1569 | 0.070574 | 0.01394 | 0 | 0.74789 | 0.18406 | 2.4916 | -28.2977 | 22.0322 | -0.44436 | 0 | 0.11274 | 0 | 1.7286 | 0.16098
2025_09_26 Hr 06 | 0 | 0 | 0 | 0.11584 | 0.11584 | 0.11584 | 0.11584 | 0.11416 | 0.11584 | 0 | 0 | 0.0052376 | 1.23 | 0.089436 | 1.5345 | 1.5345 | 5.9009 | 0 | 0.0001117 | 0.0040832 | 0.0038144 | 0.057554 | 0 | 0 | 0.0048439 | 1.2821 | 0.24523 | 5.302 | 2.1271 | 0 | 0.56781 | 0.83819 | 0 | 0 | 0 | 0 | -50.3842 | 0.030511 | 0 | 0 | 0 | -0.3251 | 0 | 0 | 0 | 0 | 0 | 0 | 0 | 0 | 2.7368 | 0.049628 | 5.1781e-05 | 0 | 1.8827 | 0 | 2.7255 | 2.7238 | 2.2807 | 21.9419 | 1.2663 | 3.1569 | 0.070574 | 0.01394 | 0 | 0.74789 | 0.18406 | 2.4916 | -6.9222 | 21.8452 | -0.3251 | 0 | 0.11274 | 0 | 1.7286 | 0.16396
2025_09_26 Hr 07 | 0 | 0 | 0 | 0.11584 | 0.11584 | 0.11584 | 0.11584 | 0.11416 | 0.11584 | 0 | 0 | 0.0052376 | 1.59 | 0.13247 | 1.5345 | 1.5345 | 5.7269 | 0 | 0.0001117 | 0.0040832 | 0.0038144 | 0.057554 | 0 | 0 | 0.0048439 | 1.2821 | 0.24523 | 5.193 | 2.1271 | 0 | 0.55355 | 0.83819 | 0 | 0 | 0 | 0 | -54.6133 | 0.030511 | 0 | 0 | 0 | -0.37281 | 0 | 0 | 0 | 0 | 0 | 0 | 0 | 0 | 2.6715 | 0.049628 | 5.1781e-05 | 0 | 1.8827 | 0 | 2.656 | 2.6544 | 2.3721 | 21.52 | 1.2663 | 3.1569 | 0.070574 | 0.01394 | 0 | 0.74789 | 0.18406 | 2.4916 | -11.2011 | 22.2651 | -0.37281 | 0 | 0.11274 | 0 | 1.7286 | 0.16899
2025_09_26 Hr 08 | 0.11348 | 0 | 0 | 0.11584 | 0.11584 | 0.11584 | 0.11584 | 0.11416 | 0.11584 | 0 | 0 | 0.0052376 | 1.71 | 0.14034 | 1.5345 | 1.5345 | 5.7269 | 0 | 0.0001117 | 0.0040832 | 0.0038144 | 0.057554 | 0 | 0 | 0.0048439 | 1.2821 | 0.24523 | 5.193 | 2.1271 | 0 | 0.55355 | 0.83819 | 0 | 0 | 0 | 0 | -55.125 | 0.030511 | 0 | 0 | 0 | -0.36723 | 0 | 0 | 0 | 0 | 0 | 0 | 0 | 0 | 2.5989 | 0.049628 | 5.1781e-05 | 0 | 1.8827 | 0 | 2.656 | 2.6544 | 2.5505 | 21.52 | 1.2663 | 3.1569 | 0.070574 | 0.01394 | -0.11348 | 0.74789 | 0.18406 | 2.4916 | -11.4698 | 22.6158 | -0.48071 | 0 | 0.11274 | 0 | 1.7286 | 0.17253
2025_09_26 Hr 09 | 0.38643 | 1.9668e-05 | 0 | 0.11584 | 0.11584 | 0.11584 | 0.11584 | 0.11416 | 0.11584 | 0 | 0 | 0.0052376 | 1.11 | 0.084902 | 1.5345 | 1.5345 | 5.7269 | 0 | 0.0001117 | 0.0040832 | 0.0038144 | 0.057554 | 0 | 0 | 0.0048439 | 1.2821 | 0.24523 | 5.193 | 2.1271 | 0 | 0.55355 | 0.83819 | 0 | 0 | 0 | 0 | -47.0075 | 0.030511 | 0 | 0 | 0 | -0.3421 | 0 | 0 | 0 | 0 | 0 | 0 | 0 | 0 | 1.7785 | 0.049628 | 5.1781e-05 | 0 | 1.8827 | 0 | 2.656 | 2.6544 | 2.1632 | 21.52 | 1.2663 | 3.1569 | 0.070574 | 0.01394 | -0.38643 | 0.74789 | 0.18406 | 2.4916 | -5.1903 | 21.0258 | -0.72853 | 0 | 0.11274 | 0 | 1.7286 | 0.1726
2025_09_26 Hr 10 | 0.45429 | 9.3414e-05 | 0 | 0.11584 | 0.11584 | 0.11584 | 0.11584 | 0.11416 | 0.11584 | 0 | 0 | 0.0052376 | 0.99 | 0.072839 | 1.5345 | 1.5345 | 5.7269 | 0 | 0.0001117 | 0.0040832 | 0.0038144 | 0.057554 | 0 | 0 | 0.0048439 | 1.2821 | 0.24523 | 5.193 | 2.1271 | 0 | 0.55355 | 0.83819 | 0 | 0 | 0 | 0 | -40.4665 | 0.030511 | 0 | 0 | 0 | -0.32899 | 0 | 0 | 0 | 0 | 0 | 0 | 0 | 0 | 1.1615 | 0.049628 | 5.1781e-05 | 0 | 1.8827 | 0 | 2.656 | 2.6544 | 1.7105 | 21.52 | 1.2663 | 3.1569 | 0.070574 | 0.01394 | -0.45429 | 0.74789 | 0.18406 | 2.4916 | 0.16136 | 19.8911 | -0.78328 | 0 | 0.11274 | 0 | 1.7286 | 0.17179
2025_09_26 Hr 11 | 0.47703 | 0.00017086 | 0 | 0.11584 | 0.11584 | 0.11584 | 0.11584 | 0.11416 | 0.11584 | 0 | 0 | 0.0052376 | 0.99 | 0.072587 | 1.5345 | 1.5345 | 5.7269 | 0 | 0.0001117 | 0.0040832 | 0.0038144 | 0.057554 | 0 | 0 | 0.0048439 | 1.2821 | 0.24523 | 5.193 | 2.1271 | 0 | 0.55355 | 0.83819 | 0 | 0 | 0 | 0 | -40.7751 | 0.030511 | 0 | 0 | 0 | -0.32784 | 0 | 0 | 0 | 0 | 0 | 0 | 0 | 0 | 0.82031 | 0.049628 | 5.1781e-05 | 0 | 1.8827 | 0 | 2.656 | 2.6544 | 1.9194 | 21.52 | 1.2663 | 3.1569 | 0.070574 | 0.01394 | -0.47703 | 0.74789 | 0.18406 | 2.4916 | -0.27861 | 19.7813 | -0.80487 | 0 | 0.11274 | 0 | 1.7286 | 0.17171
2025_09_26 Hr 12 | 0.61296 | 0.00041682 | 0 | 0.11584 | 0.11584 | 0.11584 | 0.11584 | 0.11416 | 0.11584 | 0 | 0 | 0.0052376 | 1.17 | 0.083825 | 1.5345 | 1.5345 | 5.7269 | 0 | 0.0001117 | 0.0040832 | 0.0038144 | 0.057554 | 0 | 0 | 0.0048439 | 1.2821 | 0.24523 | 5.193 | 2.1271 | 0 | 0.55355 | 0.83819 | 0 | 0 | 0 | 0 | -40.6112 | 0.030511 | 0 | 0 | 0 | -0.3203 | 0 | 0 | 0 | 0 | 0 | 0 | 0 | 0 | 0.82031 | 0.049628 | 5.1781e-05 | 0 | 1.8827 | 0 | 2.656 | 2.6544 | 1.9194 | 21.52 | 1.2663 | 3.1569 | 0.070574 | 0.01394 | -0.61296 | 0.74789 | 0.18406 | 2.4916 | 0.083975 | 20.1084 | -0.93326 | 0 | 0.11274 | 0 | 1.7286 | 0.17139
2025_09_26 Hr 13 | 0.76589 | 0.00052233 | 0 | 0.11584 | 0.11584 | 0.11584 | 0.11584 | 0.11416 | 0.11584 | 0 | 0 | 0.0052376 | 1.32 | 0.093874 | 1.5345 | 1.5345 | 5.7269 | 0 | 0.0001117 | 0.0040832 | 0.0038144 | 0.057554 | 0 | 0 | 0.0048439 | 1.2821 | 0.24523 | 5.193 | 2.1271 | 0 | 0.55355 | 0.83819 | 0 | 0 | 0 | 0 | -41.0102 | 0.030511 | 0 | 0 | 0 | -0.31793 | 0 | 0 | 0 | 0 | 0 | 0 | 0 | 0 | 0.82031 | 0.049628 | 5.1781e-05 | 0 | 1.8827 | 0 | 2.656 | 2.6544 | 1.7715 | 21.52 | 1.2663 | 3.1569 | 0.070574 | 0.01394 | -0.76589 | 0.74789 | 0.18406 | 2.4916 | -0.30012 | 20.2739 | -1.0838 | 0 | 0.11274 | 0 | 1.7286 | 0.17179
2025_09_26 Hr 14 | 0.68075 | 0.00028919 | 0 | 0.11584 | 0.11584 | 0.11584 | 0.11584 | 0.11416 | 0.11584 | 0 | 0 | 0.0052376 | 1.98 | 0.13917 | 1.5345 | 1.5345 | 5.7269 | 0 | 0.0001117 | 0.0040832 | 0.0038144 | 0.057554 | 0 | 0 | 0.0048439 | 1.2821 | 0.24523 | 5.193 | 2.1271 | 0 | 0.55355 | 0.83819 | 0 | 0 | 0 | 0 | -40.2741 | 0.030511 | 0 | 0 | 0 | -0.3142 | 0 | 0 | 0 | 0 | 0 | 0 | 0 | 0 | 0.82031 | 0.049628 | 5.1781e-05 | 0 | 1.8827 | 0 | 2.656 | 2.6544 | 1.7105 | 21.52 | 1.2663 | 3.1569 | 0.070574 | 0.01394 | -0.68075 | 0.74789 | 0.18406 | 2.4916 | 1.0826 | 20.8316 | -0.99494 | 0 | 0.11274 | 0 | 1.7286 | 0.17047
2025_09_26 Hr 15 | 0.68075 | 0.00022318 | 0 | 0.11584 | 0.11584 | 0.11584 | 0.11584 | 0.11416 | 0.11584 | 0 | 0 | 0.0052376 | 1.86 | 0.12358 | 1.5345 | 1.5345 | 5.7269 | 0 | 0.0001117 | 0.0040832 | 0.0038144 | 0.057554 | 0 | 0 | 0.0048439 | 1.2821 | 0.24523 | 5.193 | 2.1271 | 0 | 0.55355 | 0.83819 | 0 | 0 | 0 | 0 | -37.9529 | 0.030511 | 0 | 0 | 0 | -0.29689 | 0 | 0 | 0 | 0 | 0 | 0 | 0 | 0 | 0.95824 | 0.049628 | 5.1781e-05 | 0 | 1.8827 | 0 | 2.656 | 2.6544 | 1.593 | 21.52 | 1.2663 | 3.1569 | 0.070574 | 0.01394 | -0.68075 | 0.74789 | 0.18406 | 2.4916 | 3.3053 | 20.7159 | -0.97764 | 0 | 0.11274 | 0 | 1.7286 | 0.16999
2025_09_26 Hr 16 | 0.70363 | 0.00058184 | 0 | 0.11584 | 0.11584 | 0.11584 | 0.11584 | 0.11416 | 0.11584 | 0 | 0 | 0.0052376 | 1.32 | 0.10189 | 1.5345 | 1.5345 | 5.7269 | 0 | 0.0001117 | 0.0040832 | 0.0038144 | 0.057554 | 0 | 0 | 0.0048439 | 1.1801 | 0.24523 | 5.193 | 2.1271 | 0 | 0.55355 | 0.83819 | 0 | 0 | 0 | 0 | -41.8658 | 0.030511 | 0 | 0 | 0 | -0.34527 | 0 | 0 | 0 | 0 | 0 | 0 | 0 | 0 | 1.1615 | 0.049628 | 5.1781e-05 | 0 | 1.8827 | 0 | 2.6366 | 2.635 | 1.4711 | 21.3792 | 1.2663 | 3.1569 | 0.070574 | 0.01394 | -0.70363 | 0.74789 | 0.18406 | 2.4916 | -1.2773 | 20.2582 | -1.0489 | 0 | 0.11274 | 0 | 1.7286 | 0.16941
2025_09_26 Hr 17 | 0.70363 | 0.00076767 | 0 | 0.11584 | 0.11584 | 0.11584 | 0.11584 | 0.11416 | 0.11584 | 0 | 0 | 0.0052376 | 0.96 | 0.079198 | 1.5345 | 1.5345 | 5.7269 | 0 | 0.0001117 | 0.0040832 | 0.0038144 | 0.057554 | 0 | 0 | 0.0048439 | 0.86325 | 0.24523 | 5.193 | 2.1271 | 0 | 0.55355 | 0.83819 | 0 | 0 | 0 | 0 | -42.5898 | 0.030511 | 0 | 0 | 0 | -0.36914 | 0 | 0 | 0 | 0 | 0 | 0 | 0 | 0 | 0.95824 | 0.049628 | 5.1781e-05 | 0 | 1.8827 | 0 | 2.656 | 2.6544 | 1.1403 | 21.1011 | 1.2663 | 3.1569 | 0.070574 | 0.01394 | -0.70363 | 0.74789 | 0.18406 | 2.4916 | -3.2186 | 19.3428 | -1.0728 | 0 | 0.11274 | 0 | 1.7286 | 0.17058
2025_09_26 Hr 18 | 0.24927 | 0.00040533 | 0 | 0.11584 | 0.11584 | 0.11584 | 0.11584 | 0.11416 | 0.11584 | 0 | 0 | 0.0052376 | 1.56 | 0.11021 | 1.5345 | 1.5345 | 5.7269 | 0 | 0.0001117 | 0.0040832 | 0.0038144 | 0.057554 | 0 | 0 | 0.0048439 | 1.1848 | 0.24523 | 5.193 | 2.1271 | 0 | 0.55355 | 0.83819 | 0 | 0 | 0 | 0 | -38.1575 | 0.030511 | 0 | 0 | 0 | -0.31581 | 0 | 0 | 0 | 0 | 0 | 0 | 0 | 0 | 0.75498 | 0.049628 | 5.1781e-05 | 0 | 1.8827 | 0 | 2.656 | 2.6544 | 0.84002 | 21.4227 | 1.2663 | 3.1569 | 0.070574 | 0.01394 | -0.24927 | 0.74789 | 0.18406 | 2.4916 | 1.716 | 19.0159 | -0.56507 | 0 | 0.11274 | 0 | 1.7286 | 0.17091
2025_09_26 Hr 19 | 0.022813 | 0.00029074 | 0 | 0.11584 | 0.11584 | 0.11584 | 0.11584 | 0.11416 | 0.11584 | 0 | 0 | 0.0052376 | 1.98 | 0.12351 | 1.5345 | 1.5345 | 5.7269 | 0 | 0.0001117 | 0.0040832 | 0.0038144 | 0.057554 | 0 | 0 | 0.0048439 | 1.2821 | 0.24523 | 5.193 | 2.1271 | 0 | 0.55355 | 0.83819 | 0 | 0 | 0 | 0 | -35.9788 | 0.030511 | 0 | 0 | 0 | -0.27861 | 0 | 0 | 0 | 0 | 0 | 0 | 0 | 0 | 1.1615 | 0.049628 | 5.1781e-05 | 0 | 1.8827 | 0 | 2.656 | 2.6544 | 0.77909 | 21.52 | 1.2663 | 3.1569 | 0.070574 | 0.01394 | -0.022813 | 0.74789 | 0.18406 | 2.4916 | 4.8086 | 19.5688 | -0.30142 | 0 | 0.11274 | 0 | 1.7286 | 0.17153
2025_09_26 Hr 20 | 0 | 0.00011662 | 0 | 0.11584 | 0.11584 | 0.11584 | 0.11584 | 0.11416 | 0.11584 | 0 | 0 | 0.0052376 | 2.04 | 0.12652 | 1.5345 | 1.5345 | 5.7269 | 0 | 0.0001117 | 0.0040832 | 0.0038144 | 0.057554 | 0 | 0 | 0.0048439 | 1.1483 | 0 | 5.193 | 2.1271 | 0 | 0.55355 | 0.83819 | 0 | 0 | 0 | 0 | -35.8201 | 0.030511 | 0 | 0 | 0 | -0.277 | 0 | 0 | 0 | 0 | 0 | 0 | 0 | 0 | 1.7785 | 0.049628 | 5.1781e-05 | 0 | 1.8827 | 0 | 2.5968 | 2.5952 | 0.87049 | 21.0226 | 1.2663 | 3.1569 | 0.070574 | 0.01394 | 0 | 0.74789 | 0.18406 | 2.4916 | 5.2424 | 20.317 | -0.277 | 0 | 0.11274 | 0 | 1.7286 | 0.1712
2025_09_26 Hr 21 | 0 | 9.9801e-06 | 0 | 0.11584 | 0.11584 | 0.11584 | 0.11584 | 0.11416 | 0.11584 | 0 | 0 | 0.0052376 | 1.62 | 0.091454 | 1.5328 | 1.5328 | 5.7141 | 0 | 0.0001117 | 0.0040832 | 0.0038144 | 0.057554 | 0 | 0 | 0.0048439 | 0.6097 | 0 | 5.1829 | 2.1271 | 0 | 0.55226 | 0.83819 | 0 | 0 | 0 | 0 | -32.5629 | 0.030511 | 0 | 0 | 0 | -0.25194 | 0 | 0 | 0 | 0 | 0 | 0 | 0 | 0 | 2.2577 | 0.049628 | 5.1781e-05 | 0 | 1.8827 | 0 | 2.5947 | 2.5932 | 1.1403 | 20.4534 | 1.2663 | 3.1569 | 0.070574 | 0.01394 | 0 | 0.74789 | 0.18406 | 2.4916 | 8.2468 | 20.6082 | -0.25194 | 0 | 0.11274 | 0 | 1.7286 | 0.16996
2025_09_26 Hr 22 | 0 | 0 | 0 | 0 | 0 | 0 | 0 | 0 | 0 | 0 | 0 | 0.0052376 | 1.41 | 0.072417 | 1.5345 | 1.5345 | 5.7269 | 0 | 0.0001117 | 0.0040832 | 0.0038144 | 0.057554 | 0 | 0 | 0.0048439 | 0.63483 | 0 | 5.193 | 2.1271 | 0 | 0.55355 | 0.83819 | 0 | 0 | 0 | 0 | -28.7817 | 0.030511 | 0 | 0.0033017 | 0 | -0.22902 | 0 | 0 | 0 | 0 | 0 | 0 | 0 | 0 | 1.4374 | 0.049628 | 5.1781e-05 | 0 | 1.8827 | 0 | 2.656 | 2.6544 | 1.3797 | 19.9341 | 1.2663 | 3.1569 | 0.070574 | 0.01394 | 0 | 0.74789 | 0.18406 | 2.4916 | 10.7208 | 19.7975 | -0.22902 | 0 | 0.11274 | 0 | 1.7286 | 0.16787
2025_09_26 Hr 23 | 0 | 0 | 0 | 0 | 0 | 0 | 0 | 0 | 0 | 0 | 0 | 0.0052376 | 1.38 | 0.068787 | 1.5345 | 1.5345 | 5.9009 | 0 | 0.0001117 | 0.0040832 | 0.0038144 | 0.057554 | 0 | 0 | 0.0048439 | 0.51425 | 0 | 5.302 | 2.1271 | 0 | 0.56781 | 0.83819 | 0 | 0 | 0 | 0 | -29.4122 | 0.030511 | 0 | 0.0032044 | 0 | -0.2222 | 0 | 0 | 0 | 0 | 0 | 0 | 0 | 0 | 0.75498 | 0.049628 | 5.1781e-05 | 0 | 1.8827 | 0 | 2.7255 | 2.7238 | 1.6496 | 20.2354 | 1.2663 | 3.1569 | 0.070574 | 0.01394 | 0 | 0.74789 | 0.18406 | 2.4916 | 9.9632 | 19.3622 | -0.2222 | 0 | 0.11274 | 0 | 1.7286 | 0.16456
2025_09_26 Hr 24 | 0 | 0 | 0 | 0 | 0 | 0 | 0 | 0 | 0 | 0 | 0 | 0.0052376 | 1.53 | 0.070657 | 1.5345 | 1.5345 | 5.9009 | 0 | 0.0001117 | 0.0040832 | 0.0038144 | 0.057554 | 0 | 0 | 0.0048439 | 0.48072 | 0 | 5.302 | 2.1271 | 0 | 0.56781 | 0.83819 | 0 | 0 | 0 | 0 | -29.4469 | 0.030511 | 0 | 0.0029688 | 0 | -0.20572 | 0 | 0 | 0 | 0 | 0 | 0 | 0 | 0 | 1.0962 | 0.049628 | 5.1781e-05 | 0 | 1.8827 | 0 | 2.7255 | 2.7238 | 2.1632 | 20.2019 | 1.2663 | 3.1569 | 0.070574 | 0.01394 | 0 | 0.74789 | 0.18406 | 2.4916 | 10.9158 | 20.3666 | -0.20572 | 0 | 0.11274 | 0 | 1.7286 | 0.16221
2025_09_27 Hr 01 | 0 | 0 | 0 | 0 | 0 | 0 | 0 | 0 | 0 | 0 | 0 | 0.0052376 | 2.07 | 0.10644 | 1.5345 | 1.5345 | 5.0334 | 0 | 0.0001117 | 0.0040832 | 0.0038144 | 0.057554 | 0 | 0 | 0.0048439 | 0.53938 | 0 | 4.5217 | 2.1271 | 0 | 0.56781 | 0.83819 | 0 | 0 | 0 | 0 | -33.6735 | 0.030511 | 0 | 0.0033056 | 0 | -0.22929 | 0 | 0 | 0 | 0 | 0 | 0 | 0 | 0 | 1.5753 | 0.049628 | 5.1781e-05 | 0 | 1.8827 | 0 | 2.3244 | 2.323 | 2.3416 | 17.8109 | 1.2663 | 3.1569 | 0.070574 | 0.01394 | 0 | 0.74789 | 0.18406 | 2.4916 | 5.5066 | 21.5985 | -0.22929 | 0 | 0.11274 | 0 | 1.7286 | 0.16082
2025_09_27 Hr 02 | 0 | 0 | 0 | 0.098797 | 0.098797 | 0.098797 | 0.098797 | 0.097363 | 0.098797 | 0 | 0 | 0.0052376 | 2.49 | 0.13191 | 1.5345 | 1.5345 | 5.0334 | 0 | 0.0001117 | 0.0040832 | 0.0038144 | 0.057554 | 0 | 0 | 0.0048439 | 0.60972 | 0.35943 | 4.5217 | 2.1271 | 0 | 0.56781 | 0.83819 | 0 | 0 | 0 | 0 | -37.3104 | 0.030511 | 0 | 0 | 0 | -0.2363 | 0 | 0 | 0 | 0 | 0 | 0 | 0 | 0 | 1.4374 | 0.049628 | 5.1781e-05 | 0 | 1.8827 | 0 | 2.3244 | 2.323 | 2.1893 | 18.6824 | 1.2663 | 3.1569 | 0.070574 | 0.01394 | 0 | 0.74789 | 0.18406 | 2.4916 | 2.8882 | 21.7525 | -0.2363 | 0 | 0.11274 | 0 | 1.7286 | 0.15964
2025_09_27 Hr 03 | 0 | 0 | 0 | 0.098797 | 0.098797 | 0.098797 | 0.098797 | 0.097363 | 0.098797 | 0 | 0 | 0.0052376 | 2.31 | 0.12154 | 1.5345 | 1.5345 | 5.0334 | 0 | 0.0001117 | 0.0040832 | 0.0038144 | 0.057554 | 0 | 0 | 0.0048439 | 0.85088 | 0.20979 | 4.5217 | 2.1271 | 0 | 0.56781 | 0.83819 | 0 | 0 | 0 | 0 | -36.7112 | 0.030511 | 0 | 0 | 0 | -0.23466 | 0 | 0 | 0 | 0 | 0 | 0 | 0 | 0 | 1.2341 | 0.049628 | 5.1781e-05 | 0 | 1.8827 | 0 | 2.3244 | 2.323 | 1.9499 | 18.9235 | 1.2663 | 3.1569 | 0.070574 | 0.01394 | 0 | 0.74789 | 0.18406 | 2.4916 | 3.0969 | 21.1192 | -0.23466 | 0 | 0.11274 | 0 | 1.7286 | 0.15936
2025_09_27 Hr 04 | 0 | 0 | 0 | 0.098797 | 0.098797 | 0.098797 | 0.098797 | 0.097363 | 0.098797 | 0 | 0 | 0.0052376 | 2.37 | 0.12332 | 1.5345 | 1.5345 | 5.0334 | 0 | 0.0001117 | 0.0040832 | 0.0038144 | 0.057554 | 0 | 0 | 0.0048439 | 1.092 | 0.20979 | 4.5217 | 2.1271 | 0 | 0.56781 | 0.83819 | 0 | 0 | 0 | 0 | -36.895 | 0.030511 | 0 | 0 | 0 | -0.23205 | 0 | 0 | 0 | 0 | 0 | 0 | 0 | 0 | 1.1615 | 0.049628 | 5.1781e-05 | 0 | 1.8827 | 0 | 2.3244 | 2.323 | 1.741 | 19.1647 | 1.2663 | 3.1569 | 0.070574 | 0.01394 | 0 | 0.74789 | 0.18406 | 2.4916 | 2.9372 | 20.8996 | -0.23205 | 0 | 0.11274 | 0 | 1.7286 | 0.15941
2025_09_27 Hr 05 | 0 | 0 | 0 | 0.098797 | 0.098797 | 0.098797 | 0.098797 | 0.097363 | 0.098797 | 0 | 0 | 0.0052376 | 2.22 | 0.11748 | 1.5345 | 1.5345 | 5.0334 | 0 | 0.0001117 | 0.0040832 | 0.0038144 | 0.057554 | 0 | 0 | 0.0048439 | 1.2723 | 0.20979 | 4.5217 | 2.1271 | 0 | 0.56781 | 0.83819 | 0 | 0 | 0 | 0 | -38.5811 | 0.030511 | 0 | 0 | 0 | -0.23604 | 0 | 0 | 0 | 0 | 0 | 0 | 0 | 0 | 1.1615 | 0.049628 | 5.1781e-05 | 0 | 1.8827 | 0 | 2.3244 | 2.323 | 1.8019 | 19.345 | 1.2663 | 3.1569 | 0.070574 | 0.01394 | 0 | 0.74789 | 0.18406 | 2.4916 | 1.3332 | 20.8055 | -0.23604 | 0 | 0.11274 | 0 | 1.7286 | 0.16023
2025_09_27 Hr 06 | 0 | 0 | 0 | 0.098797 | 0.098797 | 0.098797 | 0.098797 | 0.097363 | 0.098797 | 0 | 0 | 0.0052376 | 2.1 | 0.12997 | 1.5345 | 1.5345 | 5.0334 | 0 | 0.0001117 | 0.0040832 | 0.0038144 | 0.057554 | 0 | 0 | 0.0048439 | 1.2821 | 0.20979 | 4.5217 | 2.1271 | 0 | 0.56781 | 0.83819 | 0 | 0 | 0 | 0 | -44.7704 | 0.030511 | 0 | 0 | 0 | -0.27641 | 0 | 0 | 0 | 0 | 0 | 0 | 0 | 0 | 1.4374 | 0.049628 | 5.1781e-05 | 0 | 1.8827 | 0 | 2.3244 | 2.323 | 1.7715 | 19.3548 | 1.2663 | 3.1569 | 0.070574 | 0.01394 | 0 | 0.74789 | 0.18406 | 2.4916 | -4.7471 | 20.9449 | -0.27641 | 0 | 0.11274 | 0 | 1.7286 | 0.16178
2025_09_27 Hr 07 | 0 | 0 | 0 | 0.098797 | 0.098797 | 0.098797 | 0.098797 | 0.097363 | 0.098797 | 0 | 0 | 0.0052376 | 1.74 | 0.12395 | 1.5345 | 1.5345 | 4.885 | 0 | 0.0001117 | 0.0040832 | 0.0038144 | 0.057554 | 0 | 0 | 0.0048439 | 1.2821 | 0.20979 | 4.4288 | 2.1271 | 0 | 0.55355 | 0.83819 | 0 | 0 | 0 | 0 | -49.1386 | 0.030511 | 0 | 0 | 0 | -0.31845 | 0 | 0 | 0 | 0 | 0 | 0 | 0 | 0 | 1.4374 | 0.049628 | 5.1781e-05 | 0 | 1.8827 | 0 | 2.2651 | 2.2638 | 2.1893 | 18.9949 | 1.2663 | 3.1569 | 0.070574 | 0.01394 | 0 | 0.74789 | 0.18406 | 2.4916 | -9.4773 | 20.9849 | -0.31845 | 0 | 0.11274 | 0 | 1.7286 | 0.16421
2025_09_27 Hr 08 | 0.15853 | 1.1718e-05 | 0 | 0.098797 | 0.098797 | 0.098797 | 0.098797 | 0.097363 | 0.098797 | 0 | 0 | 0.0052376 | 1.29 | 0.094052 | 1.5345 | 1.5345 | 4.885 | 0 | 0.0001117 | 0.0040832 | 0.0038144 | 0.057554 | 0 | 0 | 0.0048439 | 1.2152 | 0.20979 | 4.4288 | 2.1271 | 0 | 0.55355 | 0.83819 | 0 | 0 | 0 | 0 | -48.8985 | 0.030511 | 0 | 0 | 0 | -0.32599 | 0 | 0 | 0 | 0 | 0 | 0 | 0 | 0 | 1.2341 | 0.049628 | 5.1781e-05 | 0 | 1.8827 | 0 | 2.2651 | 2.2638 | 1.8629 | 18.928 | 1.2663 | 3.1569 | 0.070574 | 0.01394 | -0.15853 | 0.74789 | 0.18406 | 2.4916 | -10.3174 | 20.1375 | -0.48452 | 0 | 0.11274 | 0 | 1.7286 | 0.1679
2025_09_27 Hr 09 | 0.66324 | 6.6418e-05 | 0 | 0.098797 | 0.098797 | 0.098797 | 0.098797 | 0.097363 | 0.098797 | 0 | 0 | 0.0052376 | 1.17 | 0.084829 | 1.5345 | 1.5345 | 4.885 | 0 | 0.0001117 | 0.0040832 | 0.0038144 | 0.057554 | 0 | 0 | 0.0048439 | 0.86325 | 0.20979 | 4.4288 | 2.1271 | 0 | 0.55355 | 0.83819 | 0 | 0 | 0 | 0 | -46.2132 | 0.030511 | 0 | 0 | 0 | -0.32416 | 0 | 0 | 0 | 0 | 0 | 0 | 0 | 0 | 1.0962 | 0.049628 | 5.1781e-05 | 0 | 1.8827 | 0 | 2.2651 | 2.2638 | 1.2013 | 18.576 | 1.2663 | 3.1569 | 0.070574 | 0.01394 | -0.66324 | 0.74789 | 0.18406 | 2.4916 | -8.9076 | 19.717 | -0.9874 | 0 | 0.11274 | 0 | 1.7286 | 0.17137
2025_09_27 Hr 10 | 0.72187 | 0.00021892 | 0 | 0.098797 | 0.098797 | 0.098797 | 0.098797 | 0.097363 | 0.098797 | 0 | 0 | 0.0052376 | 1.05 | 0.070456 | 1.5345 | 1.5345 | 4.885 | 0 | 0.0001117 | 0.0040832 | 0.0038144 | 0.057554 | 0 | 0 | 0.0048439 | 1.1275 | 0.20979 | 4.4288 | 2.1271 | 0 | 0.55355 | 0.83819 | 0 | 0 | 0 | 0 | -43.2764 | 0.030511 | 0 | 0 | 0 | -0.29986 | 0 | 0 | 0 | 0 | 0 | 0 | 0 | 0 | 0.82031 | 0.049628 | 5.1781e-05 | 0 | 1.8827 | 0 | 2.2651 | 2.2638 | 1.1403 | 18.8403 | 1.2663 | 3.1569 | 0.070574 | 0.01394 | -0.72187 | 0.74789 | 0.18406 | 2.4916 | -6.1517 | 19.3062 | -1.0217 | 0 | 0.11274 | 0 | 1.7286 | 0.17295
2025_09_27 Hr 11 | 0.77054 | 0.00033763 | 0 | 0.098797 | 0.098797 | 0.098797 | 0.098797 | 0.097363 | 0.098797 | 0 | 0 | 0.0052376 | 0.9 | 0.065197 | 1.5345 | 1.5345 | 4.885 | 0 | 0.0001117 | 0.0040832 | 0.0038144 | 0.057554 | 0 | 0 | 0.0048439 | 1.2798 | 0.20979 | 4.4288 | 2.1271 | 0 | 0.55355 | 0.83819 | 0 | 0 | 0 | 0 | -46.7852 | 0.030511 | 0 | 0 | 0 | -0.32388 | 0 | 0 | 0 | 0 | 0 | 0 | 0 | 0 | 0.61705 | 0.049628 | 5.1781e-05 | 0 | 1.8827 | 0 | 2.2651 | 2.2638 | 0.66157 | 18.9926 | 1.2663 | 3.1569 | 0.070574 | 0.01394 | -0.77054 | 0.74789 | 0.18406 | 2.4916 | -10.3678 | 18.5193 | -1.0944 | 0 | 0.11274 | 0 | 1.7286 | 0.17449
2025_09_27 Hr 12 | 0.63556 | 0.00072913 | 0 | 0.098797 | 0.098797 | 0.098797 | 0.098797 | 0.097363 | 0.098797 | 0 | 0 | 0.0052376 | 0.84 | 0.064483 | 1.5345 | 1.5345 | 4.885 | 0 | 0.0001117 | 0.0040832 | 0.0038144 | 0.057554 | 0 | 0 | 0.0048439 | 1.2821 | 0.20979 | 4.4288 | 2.1271 | 0 | 0.55355 | 0.83819 | 0 | 0 | 0 | 0 | -48.6741 | 0.030511 | 0 | 0 | 0 | -0.34334 | 0 | 0 | 0 | 0 | 0 | 0 | 0 | 0 | 0.68238 | 0.049628 | 5.1781e-05 | 0 | 1.8827 | 0 | 2.2651 | 2.2638 | 0.57017 | 18.9949 | 1.2663 | 3.1569 | 0.070574 | 0.01394 | -0.63556 | 0.74789 | 0.18406 | 2.4916 | -12.3597 | 18.2983 | -0.9789 | 0 | 0.11274 | 0 | 1.7286 | 0.17493
2025_09_27 Hr 13 | 0.65801 | 0.0008403 | 0 | 0.098797 | 0.098797 | 0.098797 | 0.098797 | 0.097363 | 0.098797 | 0 | 0 | 0.0052376 | 0.69 | 0.053211 | 1.5345 | 1.5345 | 4.885 | 0 | 0.0001117 | 0.0040832 | 0.0038144 | 0.057554 | 0 | 0 | 0.0048439 | 1.2821 | 0.20979 | 4.4288 | 2.1271 | 0 | 0.55355 | 0.83819 | 0 | 0 | 0 | 0 | -47.9258 | 0.030511 | 0 | 0 | 0 | -0.34493 | 0 | 0 | 0 | 0 | 0 | 0 | 0 | 0 | 0.82031 | 0.049628 | 5.1781e-05 | 0 | 1.8827 | 0 | 2.2651 | 2.2638 | 0.69204 | 18.9949 | 1.2663 | 3.1569 | 0.070574 | 0.01394 | -0.65801 | 0.74789 | 0.18406 | 2.4916 | -11.5147 | 18.4191 | -1.0029 | 0 | 0.11274 | 0 | 1.7286 | 0.17464
2025_09_27 Hr 14 | 0.6357 | 0.00087358 | 0 | 0.098797 | 0.098797 | 0.098797 | 0.098797 | 0.097363 | 0.098797 | 0 | 0 | 0.0052376 | 0.54 | 0.040824 | 1.5345 | 1.5345 | 4.885 | 0 | 0.0001117 | 0.0040832 | 0.0038144 | 0.057554 | 0 | 0 | 0.0048439 | 1.2821 | 0.20979 | 4.4288 | 2.1271 | 0 | 0.55355 | 0.83819 | 0 | 0 | 0 | 0 | -45.0271 | 0.030511 | 0 | 0 | 0 | -0.3381 | 0 | 0 | 0 | 0 | 0 | 0 | 0 | 0 | 0.47912 | 0.049628 | 5.1781e-05 | 0 | 1.8827 | 0 | 2.2651 | 2.2638 | 1.3493 | 18.9949 | 1.2663 | 3.1569 | 0.070574 | 0.01394 | -0.6357 | 0.74789 | 0.18406 | 2.4916 | -8.4569 | 18.5491 | -0.9738 | 0 | 0.11274 | 0 | 1.7286 | 0.1732
2025_09_27 Hr 15 | 0.7263 | 0.00094971 | 0 | 0.098797 | 0.098797 | 0.098797 | 0.098797 | 0.097363 | 0.098797 | 0 | 0 | 0.0052376 | 0.42 | 0.035006 | 1.5345 | 1.5345 | 4.885 | 0 | 0.0001117 | 0.0040832 | 0.0038144 | 0.057554 | 0 | 0 | 0.0048439 | 1.2821 | 0.20979 | 4.4288 | 2.1271 | 0 | 0.55355 | 0.83819 | 0 | 0 | 0 | 0 | -50.4437 | 0.030511 | 0 | 0 | 0 | -0.37296 | 0 | 0 | 0 | 0 | 0 | 0 | 0 | 0 | 0.47912 | 0.049628 | 5.1781e-05 | 0 | 1.8827 | 0 | 2.2651 | 2.2638 | 1.9499 | 18.9949 | 1.2663 | 3.1569 | 0.070574 | 0.01394 | -0.7263 | 0.74789 | 0.18406 | 2.4916 | -13.4327 | 19.1153 | -1.0993 | 0 | 0.11274 | 0 | 1.7286 | 0.17393
2025_09_27 Hr 16 | 0.78238 | 0.00086714 | 0 | 0.098797 | 0.098797 | 0.098797 | 0.098797 | 0.097363 | 0.098797 | 0 | 0 | 0.0052376 | 0.3 | 0.024826 | 1.5345 | 1.5345 | 4.885 | 0 | 0.0001117 | 0.0040832 | 0.0038144 | 0.057554 | 0 | 0 | 0.0048439 | 1.2821 | 0.20979 | 4.4288 | 2.1271 | 0 | 0.55355 | 0.83819 | 0 | 0 | 0 | 0 | -48.2075 | 0.030511 | 0 | 0 | 0 | -0.37029 | 0 | 0 | 0 | 0 | 0 | 0 | 0 | 0 | 0.34119 | 0.049628 | 5.1781e-05 | 0 | 1.8827 | 0 | 2.2651 | 2.2638 | 1.6191 | 18.9949 | 1.2663 | 3.1569 | 0.070574 | 0.01394 | -0.78238 | 0.74789 | 0.18406 | 2.4916 | -11.7912 | 18.5741 | -1.1527 | 0 | 0.11274 | 0 | 1.7286 | 0.17559
2025_09_27 Hr 17 | 0.8004 | 0.00077886 | 0 | 0.098797 | 0.098797 | 0.098797 | 0.098797 | 0.097363 | 0.098797 | 0 | 0 | 0.0052376 | 0.27 | 0.023449 | 1.5345 | 1.5345 | 4.885 | 0 | 0.0001117 | 0.0040832 | 0.0038144 | 0.057554 | 0 | 0 | 0.0048439 | 1.2821 | 0.20979 | 4.4288 | 2.1271 | 0 | 0.55355 | 0.83819 | 0 | 0 | 0 | 0 | -47.2965 | 0.030511 | 0 | 0 | 0 | -0.38872 | 0 | 0 | 0 | 0 | 0 | 0 | 0 | 0 | 0.34119 | 0.049628 | 5.1781e-05 | 0 | 1.8827 | 0 | 2.2651 | 2.2638 | 1.0185 | 18.9949 | 1.2663 | 3.1569 | 0.070574 | 0.01394 | -0.8004 | 0.74789 | 0.18406 | 2.4916 | -11.5301 | 17.9605 | -1.1891 | 0 | 0.11274 | 0 | 1.7286 | 0.17615
2025_09_27 Hr 18 | 0.29576 | 0.00052546 | 0 | 0.098797 | 0.098797 | 0.098797 | 0.098797 | 0.097363 | 0.098797 | 0 | 0 | 0.0052376 | 0.45 | 0.038215 | 1.5345 | 1.5345 | 4.885 | 0 | 0.0001117 | 0.0040832 | 0.0038144 | 0.057554 | 0 | 0 | 0.0048439 | 1.2821 | 0.20979 | 4.4288 | 2.1271 | 0 | 0.55355 | 0.83819 | 0 | 0 | 0 | 0 | -46.5718 | 0.030511 | 0 | 0 | 0 | -0.38005 | 0 | 0 | 0 | 0 | 0 | 0 | 0 | 0 | 0.20326 | 0.049628 | 5.1781e-05 | 0 | 1.8827 | 0 | 2.2651 | 2.2638 | 0.12187 | 18.9949 | 1.2663 | 3.1569 | 0.070574 | 0.01394 | -0.29576 | 0.74789 | 0.18406 | 2.4916 | -11.636 | 16.6166 | -0.67582 | 0 | 0.11274 | 0 | 1.7286 | 0.17687
2025_09_27 Hr 19 | 0.022813 | 0.00036381 | 0 | 0.098797 | 0.098797 | 0.098797 | 0.098797 | 0.097363 | 0.098797 | 0 | 0 | 0.0052376 | 0.72 | 0.062929 | 1.5345 | 1.5345 | 4.885 | 0 | 0.0001117 | 0.0040832 | 0.0038144 | 0.057554 | 0 | 0 | 0.0048439 | 1.2821 | 0.20979 | 4.4288 | 2.1271 | 0 | 0.55355 | 0.83819 | 0 | 0 | 0 | 0 | -52.9156 | 0.030511 | 0 | 0 | 0 | -0.39121 | 0 | 0 | 0 | 0 | 0 | 0 | 0 | 0 | 0.20326 | 0.049628 | 5.1781e-05 | 0 | 1.8827 | 0 | 2.2651 | 2.2638 | 0.42219 | 18.9949 | 1.2663 | 3.1569 | 0.070574 | 0.01394 | -0.022813 | 0.74789 | 0.18406 | 2.4916 | -17.395 | 16.9397 | -0.41402 | 0 | 0.11274 | 0 | 1.7286 | 0.17805
2025_09_27 Hr 20 | 0 | 0.00012645 | 0 | 0.098797 | 0.098797 | 0.098797 | 0.098797 | 0.097363 | 0.098797 | 0 | 0 | 0.0052376 | 1.02 | 0.086296 | 1.5345 | 1.5345 | 4.885 | 0 | 0.0001117 | 0.0040832 | 0.0038144 | 0.057554 | 0 | 0 | 0.0048439 | 1.2821 | 0.20979 | 4.4288 | 2.1271 | 0 | 0.55355 | 0.83819 | 0 | 0 | 0 | 0 | -53.0926 | 0.030511 | 0 | 0 | 0 | -0.37862 | 0 | 0 | 0 | 0 | 0 | 0 | 0 | 0 | 0.34119 | 0.049628 | 5.1781e-05 | 0 | 1.8827 | 0 | 2.2651 | 2.2638 | 0.99236 | 18.9949 | 1.2663 | 3.1569 | 0.070574 | 0.01394 | 0 | 0.74789 | 0.18406 | 2.4916 | -16.5289 | 17.9473 | -0.37862 | 0 | 0.11274 | 0 | 1.7286 | 0.17727
2025_09_27 Hr 21 | 0 | 1.5798e-05 | 0 | 0.098797 | 0.098797 | 0.098797 | 0.098797 | 0.097363 | 0.098797 | 0 | 0 | 0.0052376 | 1.26 | 0.10321 | 1.5345 | 1.5345 | 4.885 | 0 | 0.0001117 | 0.0040832 | 0.0038144 | 0.057554 | 0 | 0 | 0.0048439 | 1.2821 | 0.20979 | 4.4288 | 2.1271 | 0 | 0.55355 | 0.83819 | 0 | 0 | 0 | 0 | -53.3488 | 0.030511 | 0 | 0 | 0 | -0.36651 | 0 | 0 | 0 | 0 | 0 | 0 | 0 | 0 | 0.47912 | 0.049628 | 5.1781e-05 | 0 | 1.8827 | 0 | 2.2651 | 2.2638 | 1.593 | 18.9949 | 1.2663 | 3.1569 | 0.070574 | 0.01394 | 0 | 0.74789 | 0.18406 | 2.4916 | -15.7799 | 18.9405 | -0.36651 | 0 | 0.11274 | 0 | 1.7286 | 0.17507
2025_09_27 Hr 22 | 0 | 0 | 0 | 0.098797 | 0.098797 | 0.098797 | 0.098797 | 0.097363 | 0.098797 | 0 | 0 | 0.0052376 | 1.68 | 0.11566 | 1.5345 | 1.5345 | 4.885 | 0 | 0.0001117 | 0.0040832 | 0.0038144 | 0.057554 | 0 | 0 | 0.0048439 | 1.2821 | 0.20979 | 4.4288 | 2.1271 | 0 | 0.55355 | 0.83819 | 0 | 0 | 0 | 0 | -48.007 | 0.030511 | 0 | 0 | 0 | -0.30771 | 0 | 0 | 0 | 0 | 0 | 0 | 0 | 0 | 0.47912 | 0.049628 | 5.1781e-05 | 0 | 1.8827 | 0 | 2.2651 | 2.2638 | 1.8324 | 18.9949 | 1.2663 | 3.1569 | 0.070574 | 0.01394 | 0 | 0.74789 | 0.18406 | 2.4916 | -9.7094 | 19.6103 | -0.30771 | 0 | 0.11274 | 0 | 1.7286 | 0.17309
2025_09_27 Hr 23 | 0 | 0 | 0 | 0.098797 | 0.098797 | 0.098797 | 0.098797 | 0.097363 | 0.098797 | 0 | 0 | 0.0052376 | 1.86 | 0.10898 | 1.5345 | 1.5345 | 5.0334 | 0 | 0.0001117 | 0.0040832 | 0.0038144 | 0.057554 | 0 | 0 | 0.0048439 | 1.2821 | 0.20979 | 4.5217 | 2.1271 | 0 | 0.56781 | 0.83819 | 0 | 0 | 0 | 0 | -42.8333 | 0.030511 | 0 | 0 | 0 | -0.26155 | 0 | 0 | 0 | 0 | 0 | 0 | 0 | 0 | 0.34119 | 0.049628 | 5.1781e-05 | 0 | 1.8827 | 0 | 2.3244 | 2.323 | 1.7715 | 19.3548 | 1.2663 | 3.1569 | 0.070574 | 0.01394 | 0 | 0.74789 | 0.18406 | 2.4916 | -4.145 | 19.5951 | -0.26155 | 0 | 0.11274 | 0 | 1.7286 | 0.16912
2025_09_27 Hr 24 | 0 | 0 | 0 | 0.098797 | 0.098797 | 0.098797 | 0.098797 | 0.097363 | 0.098797 | 0 | 0 | 0.0052376 | 1.83 | 0.10203 | 1.5345 | 1.5345 | 5.0334 | 0 | 0.0001117 | 0.0040832 | 0.0038144 | 0.057554 | 0 | 0 | 0.0048439 | 1.2821 | 0.20979 | 4.5217 | 2.1271 | 0 | 0.56781 | 0.83819 | 0 | 0 | 0 | 0 | -42.0407 | 0.030511 | 0 | 0 | 0 | -0.2488 | 0 | 0 | 0 | 0 | 0 | 0 | 0 | 0 | 0.75498 | 0.049628 | 5.1781e-05 | 0 | 1.8827 | 0 | 2.3244 | 2.323 | 1.7715 | 19.3548 | 1.2663 | 3.1569 | 0.070574 | 0.01394 | 0 | 0.74789 | 0.18406 | 2.4916 | -2.9651 | 19.9697 | -0.2488 | 0 | 0.11274 | 0 | 1.7286 | 0.16684
2025_09_28 Hr 01 | 0 | 0 | 0 | 0.098797 | 0.098797 | 0.098797 | 0.098797 | 0.097363 | 0.098797 | 0 | 0 | 0.0052376 | 1.5 | 0.086307 | 1.5345 | 1.5345 | 5.0334 | 0 | 0.0001117 | 0.0040832 | 0.0038144 | 0.057554 | 0 | 0 | 0.0048439 | 1.2821 | 0.20979 | 4.5217 | 2.1271 | 0 | 0.56781 | 0.83819 | 0 | 0 | 0 | 0 | -42.9097 | 0.030511 | 0 | 0 | 0 | -0.25682 | 0 | 0 | 0 | 0 | 0 | 0 | 0 | 0 | 0.68238 | 0.049628 | 5.1781e-05 | 0 | 1.8827 | 0 | 2.3244 | 2.323 | 1.6496 | 19.3548 | 1.2663 | 3.1569 | 0.070574 | 0.01394 | 0 | 0.74789 | 0.18406 | 2.4916 | -4.3836 | 19.4281 | -0.25682 | 0 | 0.11274 | 0 | 1.7286 | 0.16545
2025_09_28 Hr 02 | 0 | 0 | 0 | 0.098797 | 0.098797 | 0.098797 | 0.098797 | 0.097363 | 0.098797 | 0 | 0 | 0.0052376 | 1.41 | 0.083403 | 1.5345 | 1.5345 | 5.0334 | 0 | 0.0001117 | 0.0040832 | 0.0038144 | 0.057554 | 0 | 0 | 0.0048439 | 1.2821 | 0.20979 | 4.5217 | 2.1271 | 0 | 0.56781 | 0.83819 | 0 | 0 | 0 | 0 | -43.2398 | 0.030511 | 0 | 0 | 0 | -0.26408 | 0 | 0 | 0 | 0 | 0 | 0 | 0 | 0 | 0.54445 | 0.049628 | 5.1781e-05 | 0 | 1.8827 | 0 | 2.3244 | 2.323 | 1.3188 | 19.3548 | 1.2663 | 3.1569 | 0.070574 | 0.01394 | 0 | 0.74789 | 0.18406 | 2.4916 | -5.2839 | 18.8652 | -0.26408 | 0 | 0.11274 | 0 | 1.7286 | 0.16423
2025_09_28 Hr 03 | 0 | 0 | 0 | 0.098797 | 0.098797 | 0.098797 | 0.098797 | 0.097363 | 0.098797 | 0 | 0 | 0.0052376 | 1.2 | 0.068648 | 1.5345 | 1.5345 | 5.0334 | 0 | 0.0001117 | 0.0040832 | 0.0038144 | 0.057554 | 0 | 0 | 0.0048439 | 1.2821 | 0.20979 | 4.5217 | 2.1271 | 0 | 0.56781 | 0.83819 | 0 | 0 | 0 | 0 | -39.9754 | 0.030511 | 0 | 0 | 0 | -0.25533 | 0 | 0 | 0 | 0 | 0 | 0 | 0 | 0 | 0.54445 | 0.049628 | 5.1781e-05 | 0 | 1.8827 | 0 | 2.3244 | 2.323 | 1.0794 | 19.3548 | 1.2663 | 3.1569 | 0.070574 | 0.01394 | 0 | 0.74789 | 0.18406 | 2.4916 | -2.4761 | 18.3998 | -0.25533 | 0 | 0.11274 | 0 | 1.7286 | 0.16295
2025_09_28 Hr 04 | 0 | 0 | 0 | 0.098797 | 0.098797 | 0.098797 | 0.098797 | 0.097363 | 0.098797 | 0 | 0 | 0.0052376 | 1.5 | 0.08571 | 1.5345 | 1.5345 | 5.0334 | 0 | 0.0001117 | 0.0040832 | 0.0038144 | 0.057554 | 0 | 0 | 0.0048439 | 1.2821 | 0.20979 | 4.5217 | 2.1271 | 0 | 0.56781 | 0.83819 | 0 | 0 | 0 | 0 | -41.7219 | 0.030511 | 0 | 0 | 0 | -0.25503 | 0 | 0 | 0 | 0 | 0 | 0 | 0 | 0 | 0.68238 | 0.049628 | 5.1781e-05 | 0 | 1.8827 | 0 | 2.3244 | 2.323 | 1.1708 | 19.3548 | 1.2663 | 3.1569 | 0.070574 | 0.01394 | 0 | 0.74789 | 0.18406 | 2.4916 | -3.6757 | 18.9464 | -0.25503 | 0 | 0.11274 | 0 | 1.7286 | 0.16313
2025_09_28 Hr 05 | 0 | 0 | 0 | 0.098797 | 0.098797 | 0.098797 | 0.098797 | 0.097363 | 0.098797 | 0 | 0 | 0.0052376 | 1.77 | 0.10194 | 1.5345 | 1.5345 | 5.0334 | 0 | 0.0001117 | 0.0040832 | 0.0038144 | 0.057554 | 0 | 0 | 0.0048439 | 1.2821 | 0.20979 | 4.5217 | 2.1271 | 0 | 0.56781 | 0.83819 | 0 | 0 | 0 | 0 | -41.1795 | 0.030511 | 0 | 0 | 0 | -0.25708 | 0 | 0 | 0 | 0 | 0 | 0 | 0 | 0 | 0.68238 | 0.049628 | 5.1781e-05 | 0 | 1.8827 | 0 | 2.3244 | 2.323 | 0.5397 | 19.3548 | 1.2663 | 3.1569 | 0.070574 | 0.01394 | 0 | 0.74789 | 0.18406 | 2.4916 | -3.4793 | 18.6025 | -0.25708 | 0 | 0.11274 | 0 | 1.7286 | 0.16417
2025_09_28 Hr 06 | 0 | 0 | 0 | 0.098797 | 0.098797 | 0.098797 | 0.098797 | 0.097363 | 0.098797 | 0 | 0 | 0.0052376 | 2.04 | 0.11645 | 1.5345 | 1.5345 | 5.0334 | 0 | 0.0001117 | 0.0040832 | 0.0038144 | 0.057554 | 0 | 0 | 0.0048439 | 1.2821 | 0.20979 | 4.5217 | 2.1271 | 0 | 0.56781 | 0.83819 | 0 | 0 | 0 | 0 | -43.8599 | 0.030511 | 0 | 0 | 0 | -0.25477 | 0 | 0 | 0 | 0 | 0 | 0 | 0 | 0 | 0.68238 | 0.049628 | 5.1781e-05 | 0 | 1.8827 | 0 | 2.3244 | 2.323 | 0.72251 | 19.3548 | 1.2663 | 3.1569 | 0.070574 | 0.01394 | 0 | 0.74789 | 0.18406 | 2.4916 | -5.688 | 19.0719 | -0.25477 | 0 | 0.11274 | 0 | 1.7286 | 0.16625
2025_09_28 Hr 07 | 0 | 0 | 0 | 0.098797 | 0.098797 | 0.098797 | 0.098797 | 0.097363 | 0.098797 | 0 | 0 | 0.0052376 | 2.19 | 0.11055 | 1.5345 | 1.5345 | 4.885 | 0 | 0.0001117 | 0.0040832 | 0.0038144 | 0.057554 | 0 | 0 | 0.0048439 | 1.0144 | 0.20979 | 4.4288 | 2.1271 | 0 | 0.55355 | 0.83819 | 0 | 0 | 0 | 0 | -37.8896 | 0.030511 | 0 | 0 | 0 | -0.22506 | 0 | 0 | 0 | 0 | 0 | 0 | 0 | 0 | 1.0236 | 0.049628 | 5.1781e-05 | 0 | 1.8827 | 0 | 2.2651 | 2.2638 | 1.2622 | 18.7272 | 1.2663 | 3.1569 | 0.070574 | 0.01394 | 0 | 0.74789 | 0.18406 | 2.4916 | 0.69722 | 20.0846 | -0.22506 | 0 | 0.11274 | 0 | 1.7286 | 0.16821
2025_09_28 Hr 08 | 0.11348 | 5.0777e-06 | 0 | 0.098797 | 0.098797 | 0.098797 | 0.098797 | 0.097363 | 0.098797 | 0 | 0 | 0.0052376 | 2.37 | 0.1248 | 1.5345 | 1.5345 | 4.885 | 0 | 0.0001117 | 0.0040832 | 0.0038144 | 0.057554 | 0 | 0 | 0.0048439 | 0.52598 | 0.20979 | 4.4288 | 2.1271 | 0 | 0.55355 | 0.83819 | 0 | 0 | 0 | 0 | -40.8911 | 0.030511 | 0 | 0 | 0 | -0.23486 | 0 | 0 | 0 | 0 | 0 | 0 | 0 | 0 | 1.2994 | 0.049628 | 5.1781e-05 | 0 | 1.8827 | 0 | 2.2651 | 2.2638 | 1.6496 | 18.2388 | 1.2663 | 3.1569 | 0.070574 | 0.01394 | -0.11348 | 0.74789 | 0.18406 | 2.4916 | -1.9418 | 21.0589 | -0.34834 | 0 | 0.11274 | 0 | 1.7286 | 0.17151
2025_09_28 Hr 09 | 0.38643 | 6.543e-05 | 0 | 0.098797 | 0.098797 | 0.098797 | 0.098797 | 0.097363 | 0.098797 | 0 | 0 | 0.0052376 | 2.37 | 0.12531 | 1.5345 | 1.5345 | 4.885 | 0 | 0.0001117 | 0.0040832 | 0.0038144 | 0.057554 | 0 | 0 | 0.0048439 | 0.60972 | 0.20979 | 4.4288 | 2.1271 | 0 | 0.55355 | 0.83819 | 0 | 0 | 0 | 0 | -41.5716 | 0.030511 | 0 | 0 | 0 | -0.23583 | 0 | 0 | 0 | 0 | 0 | 0 | 0 | 0 | 1.4374 | 0.049628 | 5.1781e-05 | 0 | 1.8827 | 0 | 2.2651 | 2.2638 | 1.8629 | 18.3225 | 1.2663 | 3.1569 | 0.070574 | 0.01394 | -0.38643 | 0.74789 | 0.18406 | 2.4916 | -2.1849 | 21.6865 | -0.62226 | 0 | 0.11274 | 0 | 1.7286 | 0.17434
2025_09_28 Hr 10 | 0.43148 | 0.00020201 | 0 | 0.098797 | 0.098797 | 0.098797 | 0.098797 | 0.097363 | 0.098797 | 0 | 0 | 0.0052376 | 2.37 | 0.12517 | 1.5345 | 1.5345 | 4.885 | 0 | 0.0001117 | 0.0040832 | 0.0038144 | 0.057554 | 0 | 0 | 0.0048439 | 0.85088 | 0.20979 | 4.4288 | 2.1271 | 0 | 0.55355 | 0.83819 | 0 | 0 | 0 | 0 | -41.5871 | 0.030511 | 0 | 0 | 0 | -0.23556 | 0 | 0 | 0 | 0 | 0 | 0 | 0 | 0 | 1.5753 | 0.049628 | 5.1781e-05 | 0 | 1.8827 | 0 | 2.2651 | 2.2638 | 1.9804 | 18.5637 | 1.2663 | 3.1569 | 0.070574 | 0.01394 | -0.43148 | 0.74789 | 0.18406 | 2.4916 | -1.7023 | 21.9881 | -0.66704 | 0 | 0.11274 | 0 | 1.7286 | 0.1755
2025_09_28 Hr 11 | 0.45436 | 0.00035766 | 0 | 0.098797 | 0.098797 | 0.098797 | 0.098797 | 0.097363 | 0.098797 | 0 | 0 | 0.0052376 | 1.47 | 0.077889 | 1.5345 | 1.5345 | 4.885 | 0 | 0.0001117 | 0.0040832 | 0.0038144 | 0.057554 | 0 | 0 | 0.0048439 | 1.092 | 0.20979 | 4.4288 | 2.1271 | 0 | 0.55355 | 0.83819 | 0 | 0 | 0 | 0 | -41.1063 | 0.030511 | 0 | 0 | 0 | -0.23634 | 0 | 0 | 0 | 0 | 0 | 0 | 0 | 0 | 1.51 | 0.049628 | 5.1781e-05 | 0 | 1.8827 | 0 | 2.2651 | 2.2638 | 2.3416 | 18.8048 | 1.2663 | 3.1569 | 0.070574 | 0.01394 | -0.45436 | 0.74789 | 0.18406 | 2.4916 | -1.6313 | 21.3608 | -0.6907 | 0 | 0.11274 | 0 | 1.7286 | 0.17657
2025_09_28 Hr 12 | 0.49948 | 0.00047414 | 0 | 0.098797 | 0.098797 | 0.098797 | 0.098797 | 0.097363 | 0.098797 | 0 | 0 | 0.0052376 | 2.49 | 0.13141 | 1.5345 | 1.5345 | 4.885 | 0 | 0.0001117 | 0.0040832 | 0.0038144 | 0.057554 | 0 | 0 | 0.0048439 | 1.2219 | 0.20979 | 4.4288 | 2.1271 | 0 | 0.55355 | 0.83819 | 0 | 0 | 0 | 0 | -41.9999 | 0.030511 | 0 | 0 | 0 | -0.23539 | 0 | 0 | 0 | 0 | 0 | 0 | 0 | 0 | 1.2994 | 0.049628 | 5.1781e-05 | 0 | 1.8827 | 0 | 2.2651 | 2.2638 | 2.581 | 18.9347 | 1.2663 | 3.1569 | 0.070574 | 0.01394 | -0.49948 | 0.74789 | 0.18406 | 2.4916 | -1.2916 | 22.5085 | -0.73487 | 0 | 0.11274 | 0 | 1.7286 | 0.17665
2025_09_28 Hr 13 | 0.47718 | 0.00050546 | 0 | 0.098797 | 0.098797 | 0.098797 | 0.098797 | 0.097363 | 0.098797 | 0 | 0 | 0.0052376 | 2.64 | 0.13724 | 1.5345 | 1.5345 | 4.885 | 0 | 0.0001117 | 0.0040832 | 0.0038144 | 0.057554 | 0 | 0 | 0.0048439 | 1.2069 | 0.20979 | 4.4288 | 2.1271 | 0 | 0.55355 | 0.83819 | 0 | 0 | 0 | 0 | -38.6309 | 0.030511 | 0 | 0 | 0 | -0.23183 | 0 | 0 | 0 | 0 | 0 | 0 | 0 | 0 | 1.2994 | 0.049628 | 5.1781e-05 | 0 | 1.8827 | 0 | 2.2651 | 2.2638 | 2.4026 | 18.9197 | 1.2663 | 3.1569 | 0.070574 | 0.01394 | -0.47718 | 0.74789 | 0.18406 | 2.4916 | 2.0429 | 22.4632 | -0.70901 | 0 | 0.11274 | 0 | 1.7286 | 0.17617
2025_09_28 Hr 14 | 0.47718 | 0.00050889 | 0 | 0.098797 | 0.098797 | 0.098797 | 0.098797 | 0.097363 | 0.098797 | 0 | 0 | 0.0052376 | 2.76 | 0.1459 | 1.5345 | 1.5345 | 4.885 | 0 | 0.0001117 | 0.0040832 | 0.0038144 | 0.057554 | 0 | 0 | 0.0048439 | 1.2069 | 0.20979 | 4.4288 | 2.1271 | 0 | 0.55355 | 0.83819 | 0 | 0 | 0 | 0 | -38.5087 | 0.030511 | 0 | 0 | 0 | -0.23578 | 0 | 0 | 0 | 0 | 0 | 0 | 0 | 0 | 1.5753 | 0.049628 | 5.1781e-05 | 0 | 1.8827 | 0 | 2.2651 | 2.2638 | 2.3416 | 18.9197 | 1.2663 | 3.1569 | 0.070574 | 0.01394 | -0.47718 | 0.74789 | 0.18406 | 2.4916 | 2.5039 | 22.8059 | -0.71295 | 0 | 0.11274 | 0 | 1.7286 | 0.17536
2025_09_28 Hr 15 | 0.45436 | 0.00051643 | 0 | 0.098797 | 0.098797 | 0.098797 | 0.098797 | 0.097363 | 0.098797 | 0 | 0 | 0.0052376 | 2.82 | 0.14499 | 1.5345 | 1.5345 | 4.885 | 0 | 0.0001117 | 0.0040832 | 0.0038144 | 0.057554 | 0 | 0 | 0.0048439 | 0.58957 | 0.20979 | 4.4288 | 2.1271 | 0 | 0.55355 | 0.83819 | 0 | 0 | 0 | 0 | -35.0247 | 0.030511 | 0 | 0 | 0 | -0.22926 | 0 | 0 | 0 | 0 | 0 | 0 | 0 | 0 | 1.5753 | 0.049628 | 5.1781e-05 | 0 | 1.8827 | 0 | 2.2651 | 2.2638 | 2.3416 | 18.3024 | 1.2663 | 3.1569 | 0.070574 | 0.01394 | -0.45436 | 0.74789 | 0.18406 | 2.4916 | 5.4365 | 22.8425 | -0.68363 | 0 | 0.11274 | 0 | 1.7286 | 0.17562
2025_09_28 Hr 16 | 0.45436 | 0.00046097 | 0 | 0.098797 | 0.098797 | 0.098797 | 0.098797 | 0.097363 | 0.098797 | 0 | 0 | 0.0052376 | 2.85 | 0.13379 | 1.5345 | 1.5345 | 4.885 | 0 | 0.0001117 | 0.0040832 | 0.0038144 | 0.057554 | 0 | 0 | 0.0048439 | 0.51423 | 0.20979 | 4.4288 | 2.1271 | 0 | 0.55355 | 0.83819 | 0 | 0 | 0 | 0 | -29.5926 | 0.030511 | 0 | 0 | 0 | -0.20915 | 0 | 0 | 0 | 0 | 0 | 0 | 0 | 0 | 1.2341 | 0.049628 | 5.1781e-05 | 0 | 1.8827 | 0 | 2.2651 | 2.2638 | 2.581 | 18.227 | 1.2663 | 3.1569 | 0.070574 | 0.01394 | -0.45436 | 0.74789 | 0.18406 | 2.4916 | 10.7292 | 22.7582 | -0.66351 | 0 | 0.11274 | 0 | 1.7286 | 0.1744
2025_09_28 Hr 17 | 0.43141 | 0.00054556 | 0 | 0.098797 | 0.098797 | 0.098797 | 0.098797 | 0.097363 | 0.098797 | 0 | 0 | 0.0052376 | 2.85 | 0.17276 | 1.5345 | 1.5345 | 4.885 | 0 | 0.0001117 | 0.0040832 | 0.0038144 | 0.057554 | 0 | 0 | 0.0048439 | 0.73033 | 0.20979 | 4.4288 | 2.1271 | 0 | 0.55355 | 0.83819 | 0 | 0 | 0 | 0 | -36.3021 | 0.030511 | 0 | 0 | 0 | -0.27068 | 0 | 0 | 0 | 0 | 0 | 0 | 0 | 0 | 0.68238 | 0.049628 | 5.1781e-05 | 0 | 1.8827 | 0 | 2.2651 | 2.2638 | 2.0413 | 18.4431 | 1.2663 | 3.1569 | 0.070574 | 0.01394 | -0.43141 | 0.74789 | 0.18406 | 2.4916 | 3.1234 | 21.6844 | -0.70208 | 0 | 0.11274 | 0 | 1.7286 | 0.17591
2025_09_28 Hr 18 | 0.13586 | 0.00045758 | 0 | 0.098797 | 0.098797 | 0.098797 | 0.098797 | 0.097363 | 0.098797 | 0 | 0 | 0.0052376 | 2.52 | 0.16233 | 1.5345 | 1.5345 | 4.885 | 0 | 0.0001117 | 0.0040832 | 0.0038144 | 0.057554 | 0 | 0 | 0.0048439 | 0.97151 | 0.20979 | 4.4288 | 2.1271 | 0 | 0.55355 | 0.83819 | 0 | 0 | 0 | 0 | -39.3737 | 0.030511 | 0 | 0 | 0 | -0.28777 | 0 | 0 | 0 | 0 | 0 | 0 | 0 | 0 | 0.75498 | 0.049628 | 5.1781e-05 | 0 | 1.8827 | 0 | 2.2651 | 2.2638 | 2.0718 | 18.6843 | 1.2663 | 3.1569 | 0.070574 | 0.01394 | -0.13586 | 0.74789 | 0.18406 | 2.4916 | 0.039126 | 21.1522 | -0.42363 | 0 | 0.11274 | 0 | 1.7286 | 0.17668
2025_09_28 Hr 19 | 0.022813 | 0.00021606 | 0 | 0.098797 | 0.098797 | 0.098797 | 0.098797 | 0.097363 | 0.098797 | 0 | 0 | 0.0052376 | 2.85 | 0.17495 | 1.5345 | 1.5345 | 4.885 | 0 | 0.0001117 | 0.0040832 | 0.0038144 | 0.057554 | 0 | 0 | 0.0048439 | 1.2074 | 0.20979 | 4.4288 | 2.1271 | 0 | 0.55355 | 0.83819 | 0 | 0 | 0 | 0 | -40.7557 | 0.030511 | 0 | 0 | 0 | -0.27414 | 0 | 0 | 0 | 0 | 0 | 0 | 0 | 0 | 1.2341 | 0.049628 | 5.1781e-05 | 0 | 1.8827 | 0 | 2.2651 | 2.2638 | 1.9194 | 18.9202 | 1.2663 | 3.1569 | 0.070574 | 0.01394 | -0.022813 | 0.74789 | 0.18406 | 2.4916 | -0.42204 | 21.7104 | -0.29695 | 0 | 0.11274 | 0 | 1.7286 | 0.17878
2025_09_28 Hr 20 | 0 | 5.9221e-05 | 0 | 0.098797 | 0.098797 | 0.098797 | 0.098797 | 0.097363 | 0.098797 | 0 | 0 | 0.0052376 | 2.85 | 0.1667 | 1.5345 | 1.5345 | 4.885 | 0 | 0.0001117 | 0.0040832 | 0.0038144 | 0.057554 | 0 | 0 | 0.0048439 | 1.2821 | 0.20979 | 4.4288 | 2.1271 | 0 | 0.55355 | 0.83819 | 0 | 0 | 0 | 0 | -39.3246 | 0.030511 | 0 | 0 | 0 | -0.2611 | 0 | 0 | 0 | 0 | 0 | 0 | 0 | 0 | 1.5753 | 0.049628 | 5.1781e-05 | 0 | 1.8827 | 0 | 2.2651 | 2.2638 | 1.8019 | 18.9949 | 1.2663 | 3.1569 | 0.070574 | 0.01394 | 0 | 0.74789 | 0.18406 | 2.4916 | 1.3113 | 21.9021 | -0.2611 | 0 | 0.11274 | 0 | 1.7286 | 0.17806
2025_09_28 Hr 21 | 0 | 7.0093e-06 | 0 | 0.098797 | 0.098797 | 0.098797 | 0.098797 | 0.097363 | 0.098797 | 0 | 0 | 0.0052376 | 2.7 | 0.1472 | 1.5345 | 1.5345 | 4.885 | 0 | 0.0001117 | 0.0040832 | 0.0038144 | 0.057554 | 0 | 0 | 0.0048439 | 1.15 | 0.20979 | 4.4288 | 2.1271 | 0 | 0.55355 | 0.83819 | 0 | 0 | 0 | 0 | -38.5144 | 0.030511 | 0 | 0 | 0 | -0.24323 | 0 | 0 | 0 | 0 | 0 | 0 | 0 | 0 | 1.6406 | 0.049628 | 5.1781e-05 | 0 | 1.8827 | 0 | 2.2651 | 2.2638 | 1.7105 | 18.8628 | 1.2663 | 3.1569 | 0.070574 | 0.01394 | 0 | 0.74789 | 0.18406 | 2.4916 | 1.8109 | 21.7058 | -0.24323 | 0 | 0.11274 | 0 | 1.7286 | 0.17734
2025_09_28 Hr 22 | 0 | 0 | 0 | 0.098797 | 0.098797 | 0.098797 | 0.098797 | 0.097363 | 0.098797 | 0 | 0 | 0.0052376 | 2.64 | 0.15391 | 1.5345 | 1.5345 | 4.885 | 0 | 0.0001117 | 0.0040832 | 0.0038144 | 0.057554 | 0 | 0 | 0.0048439 | 0.62994 | 0.20979 | 4.4288 | 2.1271 | 0 | 0.55355 | 0.83819 | 0 | 0 | 0 | 0 | -40.0886 | 0.030511 | 0 | 0 | 0 | -0.26025 | 0 | 0 | 0 | 0 | 0 | 0 | 0 | 0 | 1.5753 | 0.049628 | 5.1781e-05 | 0 | 1.8827 | 0 | 2.2651 | 2.2638 | 2.4635 | 18.3427 | 1.2663 | 3.1569 | 0.070574 | 0.01394 | 0 | 0.74789 | 0.18406 | 2.4916 | 0.32944 | 22.3355 | -0.26025 | 0 | 0.11274 | 0 | 1.7286 | 0.17274
2025_09_28 Hr 23 | 0 | 0 | 0 | 0.098797 | 0.098797 | 0.098797 | 0.098797 | 0.097363 | 0.098797 | 0 | 0 | 0.0052376 | 2.64 | 0.17075 | 1.5345 | 1.5345 | 5.0334 | 0 | 0.0001117 | 0.0040832 | 0.0038144 | 0.057554 | 0 | 0 | 0.0048439 | 0.87109 | 0.20979 | 4.5217 | 2.1271 | 0 | 0.56781 | 0.83819 | 0 | 0 | 0 | 0 | -48.6146 | 0.030511 | 0 | 0 | 0 | -0.28896 | 0 | 0 | 0 | 0 | 0 | 0 | 0 | 0 | 1.6406 | 0.049628 | 5.1781e-05 | 0 | 1.8827 | 0 | 2.3244 | 2.323 | 2.2198 | 18.9437 | 1.2663 | 3.1569 | 0.070574 | 0.01394 | 0 | 0.74789 | 0.18406 | 2.4916 | -7.7749 | 22.1849 | -0.28896 | 0 | 0.11274 | 0 | 1.7286 | 0.16941
2025_09_28 Hr 24 | 0 | 0 | 0 | 0.098797 | 0.098797 | 0.098797 | 0.098797 | 0.097363 | 0.098797 | 0 | 0 | 0.0052376 | 2.61 | 0.14432 | 1.5345 | 1.5345 | 5.0334 | 0 | 0.0001117 | 0.0040832 | 0.0038144 | 0.057554 | 0 | 0 | 0.0048439 | 1.1122 | 0.20979 | 4.5217 | 2.1271 | 0 | 0.56781 | 0.83819 | 0 | 0 | 0 | 0 | -39.4052 | 0.030511 | 0 | 0 | 0 | -0.24673 | 0 | 0 | 0 | 0 | 0 | 0 | 0 | 0 | 1.2341 | 0.049628 | 5.1781e-05 | 0 | 1.8827 | 0 | 2.3244 | 2.323 | 0.96189 | 19.1849 | 1.2663 | 3.1569 | 0.070574 | 0.01394 | 0 | 0.74789 | 0.18406 | 2.4916 | -0.0063392 | 20.4607 | -0.24673 | 0 | 0.11274 | 0 | 1.7286 | 0.16606
2025_09_29 Hr 01 | 0 | 0 | 0 | 0.098797 | 0.098797 | 0.098797 | 0.098797 | 0.097363 | 0.098797 | 0 | 0 | 0.0052376 | 2.7 | 0.14415 | 1.5345 | 1.5345 | 5.0334 | 0 | 0.0001117 | 0.0040832 | 0.0038144 | 0.057554 | 0 | 0 | 0.0048439 | 1.1434 | 0.20979 | 4.5217 | 2.1271 | 0 | 0.56781 | 0.83819 | 0 | 0 | 0 | 0 | -40.3745 | 0.030511 | 0 | 0 | 0 | -0.23815 | 0 | 0 | 0 | 0 | 0 | 0 | 0 | 0 | 1.1615 | 0.049628 | 5.1781e-05 | 0 | 1.8827 | 0 | 2.3244 | 2.323 | 2.0108 | 19.2161 | 1.2663 | 3.1569 | 0.070574 | 0.01394 | 0 | 0.74789 | 0.18406 | 2.4916 | 0.12887 | 21.5255 | -0.23815 | 0 | 0.11274 | 0 | 1.7286 | 0.16464
2025_09_29 Hr 02 | 0 | 0 | 0 | 0.098797 | 0.098797 | 0.098797 | 0.098797 | 0.097363 | 0.098797 | 0 | 0 | 0.0052376 | 2.55 | 0.13667 | 1.5345 | 1.5345 | 5.0334 | 0 | 0.0001117 | 0.0040832 | 0.0038144 | 0.057554 | 0 | 0 | 0.0048439 | 0.55446 | 0.20979 | 4.5217 | 2.1271 | 0 | 0.56781 | 0.83819 | 0 | 0 | 0 | 0 | -40.7539 | 0.030511 | 0 | 0 | 0 | -0.23908 | 0 | 0 | 0 | 0 | 0 | 0 | 0 | 0 | 1.0962 | 0.049628 | 5.1781e-05 | 0 | 1.8827 | 0 | 2.3244 | 2.323 | 2.9118 | 18.6271 | 1.2663 | 3.1569 | 0.070574 | 0.01394 | 0 | 0.74789 | 0.18406 | 2.4916 | -0.16342 | 22.2024 | -0.23908 | 0 | 0.11274 | 0 | 1.7286 | 0.16346
2025_09_29 Hr 03 | 0 | 0 | 0 | 0.098797 | 0.098797 | 0.098797 | 0.098797 | 0.097363 | 0.098797 | 0 | 0 | 0.0052376 | 2.49 | 0.13086 | 1.5345 | 1.5345 | 5.0334 | 0 | 0.0001117 | 0.0040832 | 0.0038144 | 0.057554 | 0 | 0 | 0.0048439 | 0.60972 | 0.20979 | 4.5217 | 2.1271 | 0 | 0.56781 | 0.83819 | 0 | 0 | 0 | 0 | -39.9816 | 0.030511 | 0 | 0 | 0 | -0.23439 | 0 | 0 | 0 | 0 | 0 | 0 | 0 | 0 | 0.95824 | 0.049628 | 5.1781e-05 | 0 | 1.8827 | 0 | 2.3244 | 2.323 | 2.6724 | 18.6824 | 1.2663 | 3.1569 | 0.070574 | 0.01394 | 0 | 0.74789 | 0.18406 | 2.4916 | 0.22571 | 21.7593 | -0.23439 | 0 | 0.11274 | 0 | 1.7286 | 0.16347
2025_09_29 Hr 04 | 0 | 0 | 0 | 0.098797 | 0.098797 | 0.098797 | 0.098797 | 0.097363 | 0.098797 | 0 | 0 | 0.0052376 | 2.37 | 0.12932 | 1.5345 | 1.5345 | 5.0334 | 0 | 0.0001117 | 0.0040832 | 0.0038144 | 0.057554 | 0 | 0 | 0.0048439 | 0.5762 | 0.20979 | 4.5217 | 2.1271 | 0 | 0.56781 | 0.83819 | 0 | 0 | 0 | 0 | -40.4192 | 0.030511 | 0 | 0 | 0 | -0.24344 | 0 | 0 | 0 | 0 | 0 | 0 | 0 | 0 | 0.95824 | 0.049628 | 5.1781e-05 | 0 | 1.8827 | 0 | 2.3244 | 2.323 | 2.1632 | 18.6488 | 1.2663 | 3.1569 | 0.070574 | 0.01394 | 0 | 0.74789 | 0.18406 | 2.4916 | -0.88513 | 21.1286 | -0.24344 | 0 | 0.11274 | 0 | 1.7286 | 0.16354
2025_09_29 Hr 05 | 0 | 0 | 0 | 0.098797 | 0.098797 | 0.098797 | 0.098797 | 0.097363 | 0.098797 | 0 | 0 | 0.0052376 | 2.07 | 0.16971 | 1.5345 | 1.5345 | 5.0334 | 0 | 0.0001117 | 0.0040832 | 0.0038144 | 0.057554 | 0 | 0 | 0.0048439 | 0.86324 | 0.20979 | 4.5217 | 2.1271 | 0 | 0.56781 | 0.83819 | 0 | 0 | 0 | 0 | -59.4565 | 0.030511 | 0 | 0 | 0 | -0.36684 | 0 | 0 | 0 | 0 | 0 | 0 | 0 | 0 | 0.8929 | 0.049628 | 5.1781e-05 | 0 | 1.8827 | 0 | 2.3244 | 2.323 | 2.4896 | 18.9359 | 1.2663 | 3.1569 | 0.070574 | 0.01394 | 0 | 0.74789 | 0.18406 | 2.4916 | -19.7554 | 21.1321 | -0.36684 | 0 | 0.11274 | 0 | 1.7286 | 0.16552
2025_09_29 Hr 06 | 0 | 0 | 0 | 0.098797 | 0.098797 | 0.098797 | 0.098797 | 0.097363 | 0.098797 | 0 | 0 | 0.0052376 | 1.92 | 0.10401 | 1.5345 | 1.5345 | 5.0334 | 0 | 0.0001117 | 0.0040832 | 0.0038144 | 0.057554 | 0 | 0 | 0.0048439 | 1.1274 | 0.20979 | 4.5217 | 2.1271 | 0 | 0.56781 | 0.83819 | 0 | 0 | 0 | 0 | -38.5795 | 0.030511 | 0 | 0 | 0 | -0.24168 | 0 | 0 | 0 | 0 | 0 | 0 | 0 | 0 | 0.8929 | 0.049628 | 5.1781e-05 | 0 | 1.8827 | 0 | 2.3244 | 2.323 | 1.9804 | 19.2 | 1.2663 | 3.1569 | 0.070574 | 0.01394 | 0 | 0.74789 | 0.18406 | 2.4916 | 0.79098 | 20.4122 | -0.24168 | 0 | 0.11274 | 0 | 1.7286 | 0.17055
2025_09_29 Hr 07 | 0 | 0 | 0 | 0.098797 | 0.098797 | 0.098797 | 0.098797 | 0.097363 | 0.098797 | 0 | 0 | 0.0052376 | 1.83 | 0.10904 | 1.5345 | 1.5345 | 4.885 | 0 | 0.0001117 | 0.0040832 | 0.0038144 | 0.057554 | 0 | 0 | 0.0048439 | 1.2798 | 0.20979 | 4.4288 | 2.1271 | 0 | 0.55355 | 0.83819 | 0 | 0 | 0 | 0 | -41.9027 | 0.030511 | 0 | 0 | 0 | -0.26604 | 0 | 0 | 0 | 0 | 0 | 0 | 0 | 0 | 0.95824 | 0.049628 | 5.1781e-05 | 0 | 1.8827 | 0 | 2.2651 | 2.2638 | 2.2807 | 18.9926 | 1.2663 | 3.1569 | 0.070574 | 0.01394 | 0 | 0.74789 | 0.18406 | 2.4916 | -2.4901 | 20.686 | -0.26604 | 0 | 0.11274 | 0 | 1.7286 | 0.17794
2025_09_29 Hr 08 | 0.11348 | 5.7294e-06 | 0 | 0.098797 | 0.098797 | 0.098797 | 0.098797 | 0.097363 | 0.098797 | 0 | 0 | 0.0052376 | 2.16 | 0.12834 | 1.5345 | 1.5345 | 4.885 | 0 | 0.0001117 | 0.0040832 | 0.0038144 | 0.057554 | 0 | 0 | 0.0048439 | 1.2152 | 0.20979 | 4.4288 | 2.1271 | 0 | 0.55355 | 0.83819 | 0 | 0 | 0 | 0 | -38.5915 | 0.030511 | 0 | 0 | 0 | -0.26527 | 0 | 0 | 0 | 0 | 0 | 0 | 0 | 0 | 0.95824 | 0.049628 | 5.1781e-05 | 0 | 1.8827 | 0 | 2.2651 | 2.2638 | 1.4407 | 18.928 | 1.2663 | 3.1569 | 0.070574 | 0.01394 | -0.11348 | 0.74789 | 0.18406 | 2.4916 | 0.26802 | 20.3103 | -0.37875 | 0 | 0.11274 | 0 | 1.7286 | 0.17948
2025_09_29 Hr 09 | 0.40881 | 5.6293e-05 | 0 | 0.098797 | 0.098797 | 0.098797 | 0.098797 | 0.097363 | 0.098797 | 0 | 0 | 0.0052376 | 2.1 | 0.12682 | 1.5345 | 1.5345 | 4.885 | 0 | 0.0001117 | 0.0040832 | 0.0038144 | 0.057554 | 0 | 0 | 0.0048439 | 0.60972 | 0.20979 | 4.4288 | 2.1271 | 0 | 0.55355 | 0.83819 | 0 | 0 | 0 | 0 | -35.1276 | 0.030511 | 0 | 0 | 0 | -0.26966 | 0 | 0 | 0 | 0 | 0 | 0 | 0 | 0 | 1.0236 | 0.049628 | 5.1781e-05 | 0 | 1.8827 | 0 | 2.2651 | 2.2638 | 1.0489 | 18.3225 | 1.2663 | 3.1569 | 0.070574 | 0.01394 | -0.40881 | 0.74789 | 0.18406 | 2.4916 | 2.7342 | 20.2177 | -0.67847 | 0 | 0.11274 | 0 | 1.7286 | 0.17944
2025_09_29 Hr 10 | 0.43148 | 0.00011899 | 0 | 0.098797 | 0.098797 | 0.098797 | 0.098797 | 0.097363 | 0.098797 | 0 | 0 | 0.0052376 | 2.07 | 0.11026 | 1.5345 | 1.5345 | 4.885 | 0 | 0.0001117 | 0.0040832 | 0.0038144 | 0.057554 | 0 | 0 | 0.0048439 | 0.85087 | 0.20979 | 4.4288 | 2.1271 | 0 | 0.55355 | 0.83819 | 0 | 0 | 0 | 0 | -31.5848 | 0.030511 | 0 | 0 | 0 | -0.23759 | 0 | 0 | 0 | 0 | 0 | 0 | 0 | 0 | 1.0236 | 0.049628 | 5.1781e-05 | 0 | 1.8827 | 0 | 2.2651 | 2.2638 | 1.0794 | 18.5637 | 1.2663 | 3.1569 | 0.070574 | 0.01394 | -0.43148 | 0.74789 | 0.18406 | 2.4916 | 6.5336 | 20.2238 | -0.66907 | 0 | 0.11274 | 0 | 1.7286 | 0.1789
2025_09_29 Hr 11 | 0.47703 | 0.00018099 | 0 | 0.098797 | 0.098797 | 0.098797 | 0.098797 | 0.097363 | 0.098797 | 0 | 0 | 0.0052376 | 2.07 | 0.10842 | 1.5345 | 1.5345 | 4.885 | 0 | 0.0001117 | 0.0040832 | 0.0038144 | 0.057554 | 0 | 0 | 0.0048439 | 1.092 | 0.20979 | 4.4288 | 2.1271 | 0 | 0.55355 | 0.83819 | 0 | 0 | 0 | 0 | -30.1692 | 0.030511 | 0 | 0 | 0 | -0.2336 | 0 | 0 | 0 | 0 | 0 | 0 | 0 | 0 | 0.8929 | 0.049628 | 5.1781e-05 | 0 | 1.8827 | 0 | 2.2651 | 2.2638 | 1.1403 | 18.8048 | 1.2663 | 3.1569 | 0.070574 | 0.01394 | -0.47703 | 0.74789 | 0.18406 | 2.4916 | 8.1225 | 20.1975 | -0.71063 | 0 | 0.11274 | 0 | 1.7286 | 0.17853
2025_09_29 Hr 12 | 0.52215 | 0.00034239 | 0 | 0.098797 | 0.098797 | 0.098797 | 0.098797 | 0.097363 | 0.098797 | 0 | 0 | 0.0052376 | 1.8 | 0.10449 | 1.5345 | 1.5345 | 4.885 | 0 | 0.0001117 | 0.0040832 | 0.0038144 | 0.057554 | 0 | 0 | 0.0048439 | 1.2723 | 0.20979 | 4.4288 | 2.1271 | 0 | 0.55355 | 0.83819 | 0 | 0 | 0 | 0 | -31.4831 | 0.030511 | 0 | 0 | 0 | -0.25913 | 0 | 0 | 0 | 0 | 0 | 0 | 0 | 0 | 0.61705 | 0.049628 | 5.1781e-05 | 0 | 1.8827 | 0 | 2.2651 | 2.2638 | 1.1099 | 18.9851 | 1.2663 | 3.1569 | 0.070574 | 0.01394 | -0.52215 | 0.74789 | 0.18406 | 2.4916 | 6.3832 | 19.6625 | -0.78127 | 0 | 0.11274 | 0 | 1.7286 | 0.17847
2025_09_29 Hr 13 | 0.49933 | 0.00039304 | 0 | 0.098797 | 0.098797 | 0.098797 | 0.098797 | 0.097363 | 0.098797 | 0 | 0 | 0.0052376 | 1.41 | 0.082102 | 1.5345 | 1.5345 | 4.885 | 0 | 0.0001117 | 0.0040832 | 0.0038144 | 0.057554 | 0 | 0 | 0.0048439 | 1.2821 | 0.20979 | 4.4288 | 2.1271 | 0 | 0.55355 | 0.83819 | 0 | 0 | 0 | 0 | -27.7803 | 0.030511 | 0 | 0 | 0 | -0.25993 | 0 | 0 | 0 | 0 | 0 | 0 | 0 | 0 | 0.34119 | 0.049628 | 5.1781e-05 | 0 | 1.8827 | 0 | 2.2651 | 2.2638 | 0.96189 | 18.9949 | 1.2663 | 3.1569 | 0.070574 | 0.01394 | -0.49933 | 0.74789 | 0.18406 | 2.4916 | 9.2576 | 18.8023 | -0.75926 | 0 | 0.11274 | 0 | 1.7286 | 0.17727
2025_09_29 Hr 14 | 0.52222 | 0.00051583 | 0 | 0.098797 | 0.098797 | 0.098797 | 0.098797 | 0.097363 | 0.098797 | 0 | 0 | 0.0052376 | 0.96 | 0.057272 | 1.5345 | 1.5345 | 4.885 | 0 | 0.0001117 | 0.0040832 | 0.0038144 | 0.057554 | 0 | 0 | 0.0048439 | 1.2821 | 0.20979 | 4.4288 | 2.1271 | 0 | 0.55355 | 0.83819 | 0 | 0 | 0 | 0 | -23.5755 | 0.030511 | 0 | 0 | 0 | -0.26636 | 0 | 0 | 0 | 0 | 0 | 0 | 0 | 0 | 0.54445 | 0.049628 | 5.1781e-05 | 0 | 1.8827 | 0 | 2.2651 | 2.2638 | 0.80956 | 18.9949 | 1.2663 | 3.1569 | 0.070574 | 0.01394 | -0.52222 | 0.74789 | 0.18406 | 2.4916 | 13.0302 | 18.3993 | -0.78858 | 0 | 0.11274 | 0 | 1.7286 | 0.17521
2025_09_29 Hr 15 | 0.47718 | 0.00067432 | 0 | 0.098797 | 0.098797 | 0.098797 | 0.098797 | 0.097363 | 0.098797 | 0 | 0 | 0.0052376 | 0.6 | 0.038435 | 1.5345 | 1.5345 | 4.885 | 0 | 0.0001117 | 0.0040832 | 0.0038144 | 0.057554 | 0 | 0 | 0.0048439 | 1.2821 | 0.20979 | 4.4288 | 2.1271 | 0 | 0.55355 | 0.83819 | 0 | 0 | 0 | 0 | -23.6112 | 0.030511 | 0 | 0 | 0 | -0.28616 | 0 | 0 | 0 | 0 | 0 | 0 | 0 | 0 | 0.75498 | 0.049628 | 5.1781e-05 | 0 | 1.8827 | 0 | 2.2651 | 2.2638 | 0.5397 | 18.9949 | 1.2663 | 3.1569 | 0.070574 | 0.01394 | -0.47718 | 0.74789 | 0.18406 | 2.4916 | 12.537 | 17.9166 | -0.76334 | 0 | 0.11274 | 0 | 1.7286 | 0.17557
2025_09_29 Hr 16 | 0.43155 | 0.00080404 | 0 | 0.098797 | 0.098797 | 0.098797 | 0.098797 | 0.097363 | 0.098797 | 0 | 0 | 0.0052376 | 0.45 | 0.032487 | 1.5345 | 1.5345 | 4.885 | 0 | 0.0001117 | 0.0040832 | 0.0038144 | 0.057554 | 0 | 0 | 0.0048439 | 1.1684 | 0.20979 | 4.4288 | 2.1271 | 0 | 0.55355 | 0.83819 | 0 | 0 | 0 | 0 | -22.3741 | 0.030511 | 0 | 0 | 0 | -0.32277 | 0 | 0 | 0 | 0 | 0 | 0 | 0 | 0 | 0.61705 | 0.049628 | 5.1781e-05 | 0 | 1.8827 | 0 | 2.2486 | 2.2472 | 0.26985 | 18.8481 | 1.2663 | 3.1569 | 0.070574 | 0.01394 | -0.43155 | 0.74789 | 0.18406 | 2.4916 | 13.0264 | 17.3066 | -0.75432 | 0 | 0.11274 | 0 | 1.7286 | 0.17481
2025_09_29 Hr 17 | 0.43141 | 0.00071523 | 0 | 0.098797 | 0.098797 | 0.098797 | 0.098797 | 0.097363 | 0.098797 | 0 | 0 | 0.0052376 | 0.3 | 0.0233 | 1.5345 | 1.5345 | 4.885 | 0 | 0.0001117 | 0.0040832 | 0.0038144 | 0.057554 | 0 | 0 | 0.0048439 | 0.86325 | 0.20979 | 4.4288 | 2.1271 | 0 | 0.55355 | 0.83819 | 0 | 0 | 0 | 0 | -19.4143 | 0.030511 | 0 | 0 | 0 | -0.3474 | 0 | 0 | 0 | 0 | 0 | 0 | 0 | 0 | 0.27586 | 0.049628 | 5.1781e-05 | 0 | 1.8827 | 0 | 2.2651 | 2.2638 | 0.17845 | 18.576 | 1.2663 | 3.1569 | 0.070574 | 0.01394 | -0.43141 | 0.74789 | 0.18406 | 2.4916 | 15.0973 | 16.7143 | -0.77881 | 0 | 0.11274 | 0 | 1.7286 | 0.17451
2025_09_29 Hr 18 | 0.1586 | 0.00056452 | 0 | 0.098797 | 0.098797 | 0.098797 | 0.098797 | 0.097363 | 0.098797 | 0 | 0 | 0.0052376 | 0.42 | 0.036426 | 1.5345 | 1.5345 | 4.885 | 0 | 0.0001117 | 0.0040832 | 0.0038144 | 0.057554 | 0 | 0 | 0.0048439 | 1.2249 | 0.20979 | 4.4288 | 2.1271 | 0 | 0.55355 | 0.83819 | 0 | 0 | 0 | 0 | -23.8651 | 0.030511 | 0 | 0 | 0 | -0.38818 | 0 | 0 | 0 | 0 | 0 | 0 | 0 | 0 | 0.065334 | 0.049628 | 5.1781e-05 | 0 | 1.8827 | 0 | 2.2651 | 2.2638 | 0.12187 | 18.9378 | 1.2663 | 3.1569 | 0.070574 | 0.01394 | -0.1586 | 0.74789 | 0.18406 | 2.4916 | 10.8345 | 16.3086 | -0.54678 | 0 | 0.11274 | 0 | 1.7286 | 0.17576
2025_09_29 Hr 19 | 0 | 0.0003 | 0 | 0.098797 | 0.098797 | 0.098797 | 0.098797 | 0.097363 | 0.098797 | 0 | 0 | 0.0052376 | 0.33 | 0.030049 | 1.5345 | 1.5345 | 4.885 | 0 | 0.0001117 | 0.0040832 | 0.0038144 | 0.057554 | 0 | 0 | 0.0048439 | 1.2821 | 0.20979 | 4.4288 | 2.1271 | 0 | 0.55355 | 0.83819 | 0 | 0 | 0 | 0 | -27.7409 | 0.030511 | 0 | 0 | 0 | -0.40766 | 0 | 0 | 0 | 0 | 0 | 0 | 0 | 0 | 0.065334 | 0.049628 | 5.1781e-05 | 0 | 1.8827 | 0 | 2.2651 | 2.2638 | 0 | 18.9949 | 1.2663 | 3.1569 | 0.070574 | 0.01394 | 0 | 0.74789 | 0.18406 | 2.4916 | 6.7793 | 15.9329 | -0.40766 | 0 | 0.11274 | 0 | 1.7286 | 0.17715
2025_09_29 Hr 20 | 0 | 0.00011715 | 0 | 0.098797 | 0.098797 | 0.098797 | 0.098797 | 0.097363 | 0.098797 | 0 | 0 | 0.0052376 | 0.42 | 0.0356 | 1.5345 | 1.5345 | 4.885 | 0 | 0.0001117 | 0.0040832 | 0.0038144 | 0.057554 | 0 | 0 | 0.0048439 | 1.2152 | 0.20979 | 4.4288 | 2.1271 | 0 | 0.55355 | 0.83819 | 0 | 0 | 0 | 0 | -30.2729 | 0.030511 | 0 | 0 | 0 | -0.37933 | 0 | 0 | 0 | 0 | 0 | 0 | 0 | 0 | 0.20326 | 0.049628 | 5.1781e-05 | 0 | 1.8827 | 0 | 2.2651 | 2.2638 | 0.20892 | 18.928 | 1.2663 | 3.1569 | 0.070574 | 0.01394 | 0 | 0.74789 | 0.18406 | 2.4916 | 4.6522 | 16.3765 | -0.37933 | 0 | 0.11274 | 0 | 1.7286 | 0.17851
2025_09_29 Hr 21 | 0 | 1.0717e-05 | 0 | 0.098797 | 0.098797 | 0.098797 | 0.098797 | 0.097363 | 0.098797 | 0 | 0 | 0.0052376 | 0.69 | 0.051124 | 1.5328 | 1.5328 | 4.874 | 0 | 0.0001117 | 0.0040832 | 0.0038144 | 0.057554 | 0 | 0 | 0.0048439 | 0.86324 | 0.20979 | 4.4202 | 2.1271 | 0 | 0.55226 | 0.83819 | 0 | 0 | 0 | 0 | -31.029 | 0.030511 | 0 | 0 | 0 | -0.33131 | 0 | 0 | 0 | 0 | 0 | 0 | 0 | 0 | 0.47912 | 0.049628 | 5.1781e-05 | 0 | 1.8827 | 0 | 2.2486 | 2.2472 | 0.42219 | 18.52 | 1.2663 | 3.1569 | 0.070574 | 0.01394 | 0 | 0.74789 | 0.18406 | 2.4916 | 4.3077 | 17.148 | -0.33131 | 0 | 0.11274 | 0 | 1.7286 | 0.17675
2025_09_29 Hr 22 | 0 | 0 | 0 | 0.098797 | 0.098797 | 0.098797 | 0.098797 | 0.097363 | 0.098797 | 0 | 0 | 0.0052376 | 0.63 | 0.043522 | 1.5345 | 1.5345 | 4.885 | 0 | 0.0001117 | 0.0040832 | 0.0038144 | 0.057554 | 0 | 0 | 0.0048439 | 1.225 | 0.20979 | 4.4288 | 2.1271 | 0 | 0.55355 | 0.83819 | 0 | 0 | 0 | 0 | -30.5644 | 0.030511 | 0 | 0 | 0 | -0.30877 | 0 | 0 | 0 | 0 | 0 | 0 | 0 | 0 | 0.20326 | 0.049628 | 5.1781e-05 | 0 | 1.8827 | 0 | 2.2651 | 2.2638 | 0.091402 | 18.9378 | 1.2663 | 3.1569 | 0.070574 | 0.01394 | 0 | 0.74789 | 0.18406 | 2.4916 | 4.537 | 16.4723 | -0.30877 | 0 | 0.11274 | 0 | 1.7286 | 0.17407
2025_09_29 Hr 23 | 0 | 0 | 0 | 0.098797 | 0.098797 | 0.098797 | 0.098797 | 0.097363 | 0.098797 | 0 | 0 | 0.0052376 | 0.9 | 0.050054 | 1.5345 | 1.5345 | 5.0334 | 0 | 0.0001117 | 0.0040832 | 0.0038144 | 0.057554 | 0 | 0 | 0.0048439 | 1.15 | 0.20979 | 4.5217 | 2.1271 | 0 | 0.56781 | 0.83819 | 0 | 0 | 0 | 0 | -27.5228 | 0.030511 | 0 | 0 | 0 | -0.24817 | 0 | 0 | 0 | 0 | 0 | 0 | 0 | 0 | 0.20326 | 0.049628 | 5.1781e-05 | 0 | 1.8827 | 0 | 2.3244 | 2.323 | 0 | 19.2226 | 1.2663 | 3.1569 | 0.070574 | 0.01394 | 0 | 0.74789 | 0.18406 | 2.4916 | 8.1189 | 16.6673 | -0.24817 | 0 | 0.11274 | 0 | 1.7286 | 0.16964
2025_09_29 Hr 24 | 0 | 0 | 0 | 0.098797 | 0.098797 | 0.098797 | 0.098797 | 0.097363 | 0.098797 | 0 | 0 | 0.0052376 | 1.47 | 0.079759 | 1.5345 | 1.5345 | 5.0334 | 0 | 0.0001117 | 0.0040832 | 0.0038144 | 0.057554 | 0 | 0 | 0.0048439 | 0.56962 | 0.20979 | 4.5217 | 2.1271 | 0 | 0.56781 | 0.83819 | 0 | 0 | 0 | 0 | -27.9208 | 0.030511 | 0 | 0 | 0 | -0.24206 | 0 | 0 | 0 | 0 | 0 | 0 | 0 | 0 | 0.13793 | 0.049628 | 5.1781e-05 | 0 | 1.8827 | 0 | 2.3244 | 2.323 | 0.030467 | 18.6423 | 1.2663 | 3.1569 | 0.070574 | 0.01394 | 0 | 0.74789 | 0.18406 | 2.4916 | 7.7082 | 17.2288 | -0.24206 | 0 | 0.11274 | 0 | 1.7286 | 0.1663
2025_09_30 Hr 01 | 0 | 0 | 0 | 0.10022 | 0.10022 | 0.10022 | 0.10022 | 0.098763 | 0.10022 | 0 | 0 | 0.0052376 | 1.8 | 0.098617 | 1.5345 | 1.5345 | 5.1057 | 0 | 0.0001117 | 0.0040832 | 0.0038144 | 0.057554 | 0 | 0 | 0.0048439 | 0.57289 | 0.21275 | 4.5868 | 2.1271 | 0 | 0.56781 | 0.83819 | 0 | 0 | 0 | 0 | -30.5343 | 0.030511 | 0 | 0 | 0 | -0.24444 | 0 | 0 | 0 | 0 | 0 | 0 | 0 | 0 | 0.13793 | 0.049628 | 5.1781e-05 | 0 | 1.8827 | 0 | 2.3578 | 2.3564 | 0.091402 | 18.8611 | 1.2663 | 3.1569 | 0.070574 | 0.01394 | 0 | 0.74789 | 0.18406 | 2.4916 | 5.7214 | 17.6389 | -0.24444 | 0 | 0.11274 | 0 | 1.7286 | 0.16665
2025_09_30 Hr 02 | 0 | 0 | 0 | 0.10022 | 0.10022 | 0.10022 | 0.10022 | 0.098763 | 0.10022 | 0 | 0 | 0.0052376 | 2.07 | 0.11185 | 1.5345 | 1.5345 | 5.1057 | 0 | 0.0001117 | 0.0040832 | 0.0038144 | 0.057554 | 0 | 0 | 0.0048439 | 0.56962 | 0.21275 | 4.5868 | 2.1271 | 0 | 0.56781 | 0.83819 | 0 | 0 | 0 | 0 | -31.5479 | 0.030511 | 0 | 0 | 0 | -0.24106 | 0 | 0 | 0 | 0 | 0 | 0 | 0 | 0 | 0.13793 | 0.049628 | 5.1781e-05 | 0 | 1.8827 | 0 | 2.3578 | 2.3564 | 0.060934 | 18.8578 | 1.2663 | 3.1569 | 0.070574 | 0.01394 | 0 | 0.74789 | 0.18406 | 2.4916 | 4.9599 | 17.891 | -0.24106 | 0 | 0.11274 | 0 | 1.7286 | 0.16592
2025_09_30 Hr 03 | 0 | 0 | 0 | 0.10022 | 0.10022 | 0.10022 | 0.10022 | 0.098763 | 0.10022 | 0 | 0 | 0.0052376 | 1.95 | 0.10676 | 1.5345 | 1.5345 | 5.1057 | 0 | 0.0001117 | 0.0040832 | 0.0038144 | 0.057554 | 0 | 0 | 0.0048439 | 0.60972 | 0.21275 | 4.5868 | 2.1271 | 0 | 0.56781 | 0.83819 | 0 | 0 | 0 | 0 | -32.0817 | 0.030511 | 0 | 0 | 0 | -0.24426 | 0 | 0 | 0 | 0 | 0 | 0 | 0 | 0 | 0.065334 | 0.049628 | 5.1781e-05 | 0 | 1.8827 | 0 | 2.3578 | 2.3564 | 0.14798 | 18.898 | 1.2663 | 3.1569 | 0.070574 | 0.01394 | 0 | 0.74789 | 0.18406 | 2.4916 | 4.3517 | 17.7798 | -0.24426 | 0 | 0.11274 | 0 | 1.7286 | 0.16535
2025_09_30 Hr 04 | 0 | 0 | 0 | 0.10022 | 0.10022 | 0.10022 | 0.10022 | 0.098763 | 0.10022 | 0 | 0 | 0.0052376 | 1.98 | 0.1083 | 1.5345 | 1.5345 | 5.1057 | 0 | 0.0001117 | 0.0040832 | 0.0038144 | 0.057554 | 0 | 0 | 0.0048439 | 0.5762 | 0.21275 | 4.5868 | 2.1271 | 0 | 0.56781 | 0.83819 | 0 | 0 | 0 | 0 | -32.3709 | 0.030511 | 0 | 0 | 0 | -0.24403 | 0 | 0 | 0 | 0 | 0 | 0 | 0 | 0 | 0.065334 | 0.049628 | 5.1781e-05 | 0 | 1.8827 | 0 | 2.3578 | 2.3564 | 0.091402 | 18.8644 | 1.2663 | 3.1569 | 0.070574 | 0.01394 | 0 | 0.74789 | 0.18406 | 2.4916 | 4.0049 | 17.7554 | -0.24403 | 0 | 0.11274 | 0 | 1.7286 | 0.16604
2025_09_30 Hr 05 | 0 | 0 | 0 | 0.10022 | 0.10022 | 0.10022 | 0.10022 | 0.098763 | 0.10022 | 0 | 0 | 0.0052376 | 1.89 | 0.1539 | 1.5345 | 1.5345 | 5.1057 | 0 | 0.0001117 | 0.0040832 | 0.0038144 | 0.057554 | 0 | 0 | 0.0048439 | 0.86324 | 0.21275 | 4.5868 | 2.1271 | 0 | 0.56781 | 0.83819 | 0 | 0 | 0 | 0 | -50.9151 | 0.030511 | 0 | 0 | 0 | -0.36433 | 0 | 0 | 0 | 0 | 0 | 0 | 0 | 0 | 0.68238 | 0.049628 | 5.1781e-05 | 0 | 1.8827 | 0 | 2.3578 | 2.3564 | 0.17845 | 19.1515 | 1.2663 | 3.1569 | 0.070574 | 0.01394 | 0 | 0.74789 | 0.18406 | 2.4916 | -13.7107 | 18.4173 | -0.36433 | 0 | 0.11274 | 0 | 1.7286 | 0.16823
2025_09_30 Hr 06 | 0 | 0 | 0 | 0.10022 | 0.10022 | 0.10022 | 0.10022 | 0.098763 | 0.10022 | 0 | 0 | 0.0052376 | 1.89 | 0.12751 | 1.5345 | 1.5345 | 5.1057 | 0 | 0.0001117 | 0.0040832 | 0.0038144 | 0.057554 | 0 | 0 | 0.0048439 | 1.1681 | 0.21275 | 4.5868 | 2.1271 | 0 | 0.56781 | 0.83819 | 0 | 0 | 0 | 0 | -43.9851 | 0.030511 | 0 | 0 | 0 | -0.30149 | 0 | 0 | 0 | 0 | 0 | 0 | 0 | 0 | 0.95824 | 0.049628 | 5.1781e-05 | 0 | 1.8827 | 0 | 2.3578 | 2.3564 | 0.33079 | 19.4563 | 1.2663 | 3.1569 | 0.070574 | 0.01394 | 0 | 0.74789 | 0.18406 | 2.4916 | -6.0063 | 18.8239 | -0.30149 | 0 | 0.11274 | 0 | 1.7286 | 0.17307
2025_09_30 Hr 07 | 0 | 0 | 0 | 0.10022 | 0.10022 | 0.10022 | 0.10022 | 0.098763 | 0.10022 | 0 | 0 | 0.0052376 | 1.83 | 0.15072 | 1.5345 | 1.5345 | 4.9552 | 0 | 0.0001117 | 0.0040832 | 0.0038144 | 0.057554 | 0 | 0 | 0.0048439 | 1.2821 | 0.21275 | 4.4925 | 2.1271 | 0 | 0.55355 | 0.83819 | 0 | 0 | 0 | 0 | -52.0554 | 0.030511 | 0 | 0 | 0 | -0.36852 | 0 | 0 | 0 | 0 | 0 | 0 | 0 | 0 | 1.2341 | 0.049628 | 5.1781e-05 | 0 | 1.8827 | 0 | 2.2977 | 2.2963 | 0.33079 | 19.2054 | 1.2663 | 3.1569 | 0.070574 | 0.01394 | 0 | 0.74789 | 0.18406 | 2.4916 | -14.1627 | 19.0558 | -0.36852 | 0 | 0.11274 | 0 | 1.7286 | 0.18017
2025_09_30 Hr 08 | 0.090669 | 6.5041e-06 | 0 | 0.10022 | 0.10022 | 0.10022 | 0.10022 | 0.098763 | 0.10022 | 0 | 0 | 0.0052376 | 1.77 | 0.14326 | 1.5345 | 1.5345 | 4.9552 | 0 | 0.0001117 | 0.0040832 | 0.0038144 | 0.057554 | 0 | 0 | 0.0048439 | 1.2821 | 0.21275 | 4.4925 | 2.1271 | 0 | 0.55355 | 0.83819 | 0 | 0 | 0 | 0 | -50.2868 | 0.030511 | 0 | 0 | 0 | -0.36213 | 0 | 0 | 0 | 0 | 0 | 0 | 0 | 0 | 1.6406 | 0.049628 | 5.1781e-05 | 0 | 1.8827 | 0 | 2.2977 | 2.2963 | 0.33079 | 19.2054 | 1.2663 | 3.1569 | 0.070574 | 0.01394 | -0.090669 | 0.74789 | 0.18406 | 2.4916 | -12.0462 | 19.488 | -0.4528 | 0 | 0.11274 | 0 | 1.7286 | 0.18258
2025_09_30 Hr 09 | 0.61107 | 9.4052e-05 | 0 | 0.10022 | 0.10022 | 0.10022 | 0.10022 | 0.098763 | 0.10022 | 0 | 0 | 0.0052376 | 1.68 | 0.13468 | 1.5345 | 1.5345 | 4.9552 | 0 | 0.0001117 | 0.0040832 | 0.0038144 | 0.057554 | 0 | 0 | 0.0048439 | 1.2821 | 0.21275 | 4.4925 | 2.1271 | 0 | 0.55355 | 0.83819 | 0 | 0 | 0 | 0 | -47.4038 | 0.030511 | 0 | 0 | 0 | -0.35865 | 0 | 0 | 0 | 0 | 0 | 0 | 0 | 0 | 1.5753 | 0.049628 | 5.1781e-05 | 0 | 1.8827 | 0 | 2.2977 | 2.2963 | 0.33079 | 19.2054 | 1.2663 | 3.1569 | 0.070574 | 0.01394 | -0.61107 | 0.74789 | 0.18406 | 2.4916 | -9.3245 | 19.8436 | -0.96972 | 0 | 0.11274 | 0 | 1.7286 | 0.18162
2025_09_30 Hr 10 | 0.70203 | 0.00029831 | 0 | 0.10022 | 0.10022 | 0.10022 | 0.10022 | 0.098763 | 0.10022 | 0 | 0 | 0.0052376 | 0.99 | 0.079207 | 1.5345 | 1.5345 | 4.9552 | 0 | 0.0001117 | 0.0040832 | 0.0038144 | 0.057554 | 0 | 0 | 0.0048439 | 1.2821 | 0.21275 | 4.4925 | 2.1271 | 0 | 0.55355 | 0.83819 | 0 | 0 | 0 | 0 | -44.0149 | 0.030511 | 0 | 0 | 0 | -0.35793 | 0 | 0 | 0 | 0 | 0 | 0 | 0 | 0 | 1.1615 | 0.049628 | 5.1781e-05 | 0 | 1.8827 | 0 | 2.2977 | 2.2963 | 0.42219 | 19.2054 | 1.2663 | 3.1569 | 0.070574 | 0.01394 | -0.70203 | 0.74789 | 0.18406 | 2.4916 | -7.0038 | 18.8657 | -1.06 | 0 | 0.11274 | 0 | 1.7286 | 0.1804
2025_09_30 Hr 11 | 0.61296 | 0.0005779 | 0 | 0.10022 | 0.10022 | 0.10022 | 0.10022 | 0.098763 | 0.10022 | 0 | 0 | 0.0052376 | 0.9 | 0.073218 | 1.5345 | 1.5345 | 4.9552 | 0 | 0.0001117 | 0.0040832 | 0.0038144 | 0.057554 | 0 | 0 | 0.0048439 | 1.2821 | 0.21275 | 4.4925 | 2.1271 | 0 | 0.55355 | 0.83819 | 0 | 0 | 0 | 0 | -40.9576 | 0.030511 | 0 | 0 | 0 | -0.36399 | 0 | 0 | 0 | 0 | 0 | 0 | 0 | 0 | 1.6406 | 0.049628 | 5.1781e-05 | 0 | 1.8827 | 0 | 2.2977 | 2.2963 | 0.74862 | 19.2054 | 1.2663 | 3.1569 | 0.070574 | 0.01394 | -0.61296 | 0.74789 | 0.18406 | 2.4916 | -3.2442 | 19.485 | -0.97695 | 0 | 0.11274 | 0 | 1.7286 | 0.1789
2025_09_30 Hr 12 | 0.49948 | 0.00074381 | 0 | 0.10022 | 0.10022 | 0.10022 | 0.10022 | 0.098763 | 0.10022 | 0 | 0 | 0.0052376 | 0.75 | 0.05995 | 1.5345 | 1.5345 | 4.9552 | 0 | 0.0001117 | 0.0040832 | 0.0038144 | 0.057554 | 0 | 0 | 0.0048439 | 1.2821 | 0.21275 | 4.4925 | 2.1271 | 0 | 0.55355 | 0.83819 | 0 | 0 | 0 | 0 | -37.7172 | 0.030511 | 0 | 0 | 0 | -0.3576 | 0 | 0 | 0 | 0 | 0 | 0 | 0 | 0 | 1.8511 | 0.049628 | 5.1781e-05 | 0 | 1.8827 | 0 | 2.2977 | 2.2963 | 0.99236 | 19.2054 | 1.2663 | 3.1569 | 0.070574 | 0.01394 | -0.49948 | 0.74789 | 0.18406 | 2.4916 | 0.29174 | 19.6606 | -0.85708 | 0 | 0.11274 | 0 | 1.7286 | 0.17687
2025_09_30 Hr 13 | 0.49933 | 0.00087618 | 0 | 0.10022 | 0.10022 | 0.10022 | 0.10022 | 0.098763 | 0.10022 | 0 | 0 | 0.0052376 | 0.78 | 0.061273 | 1.5345 | 1.5345 | 4.9552 | 0 | 0.0001117 | 0.0040832 | 0.0038144 | 0.057554 | 0 | 0 | 0.0048439 | 1.2821 | 0.21275 | 4.4925 | 2.1271 | 0 | 0.55355 | 0.83819 | 0 | 0 | 0 | 0 | -33.7315 | 0.030511 | 0 | 0 | 0 | -0.3514 | 0 | 0 | 0 | 0 | 0 | 0 | 0 | 0 | 1.9165 | 0.049628 | 5.1781e-05 | 0 | 1.8827 | 0 | 2.2977 | 2.2963 | 1.1708 | 19.2054 | 1.2663 | 3.1569 | 0.070574 | 0.01394 | -0.49933 | 0.74789 | 0.18406 | 2.4916 | 4.5576 | 19.9345 | -0.85073 | 0 | 0.11274 | 0 | 1.7286 | 0.1756
2025_09_30 Hr 14 | 0.49948 | 0.0009059 | 0 | 0.10022 | 0.10022 | 0.10022 | 0.10022 | 0.098763 | 0.10022 | 0 | 0 | 0.0052376 | 0.81 | 0.064126 | 1.5345 | 1.5345 | 4.9552 | 0 | 0.0001117 | 0.0040832 | 0.0038144 | 0.057554 | 0 | 0 | 0.0048439 | 1.2821 | 0.21275 | 4.4925 | 2.1271 | 0 | 0.55355 | 0.83819 | 0 | 0 | 0 | 0 | -30.4367 | 0.030511 | 0 | 0 | 0 | -0.35415 | 0 | 0 | 0 | 0 | 0 | 0 | 0 | 0 | 1.9891 | 0.049628 | 5.1781e-05 | 0 | 1.8827 | 0 | 2.2977 | 2.2963 | 1.5016 | 19.2054 | 1.2663 | 3.1569 | 0.070574 | 0.01394 | -0.49948 | 0.74789 | 0.18406 | 2.4916 | 8.2841 | 20.369 | -0.85363 | 0 | 0.11274 | 0 | 1.7286 | 0.17372
2025_09_30 Hr 15 | 0.45436 | 0.00099276 | 0 | 0.10022 | 0.10022 | 0.10022 | 0.10022 | 0.098763 | 0.10022 | 0 | 0 | 0.0052376 | 0.78 | 0.065199 | 1.5345 | 1.5345 | 4.9552 | 0 | 0.0001117 | 0.0040832 | 0.0038144 | 0.057554 | 0 | 0 | 0.0048439 | 1.2821 | 0.21275 | 4.4925 | 2.1271 | 0 | 0.55355 | 0.83819 | 0 | 0 | 0 | 0 | -29.6401 | 0.030511 | 0 | 0 | 0 | -0.37405 | 0 | 0 | 0 | 0 | 0 | 0 | 0 | 0 | 1.9165 | 0.049628 | 5.1781e-05 | 0 | 1.8827 | 0 | 2.2977 | 2.2963 | 1.593 | 19.2054 | 1.2663 | 3.1569 | 0.070574 | 0.01394 | -0.45436 | 0.74789 | 0.18406 | 2.4916 | 9.0503 | 20.3134 | -0.82841 | 0 | 0.11274 | 0 | 1.7286 | 0.17329
2025_09_30 Hr 16 | 0.43155 | 0.0010215 | 0 | 0.10022 | 0.10022 | 0.10022 | 0.10022 | 0.098763 | 0.10022 | 0 | 0 | 0.0052376 | 0.72 | 0.066133 | 1.5345 | 1.5345 | 4.9552 | 0 | 0.0001117 | 0.0040832 | 0.0038144 | 0.057554 | 0 | 0 | 0.0048439 | 1.2654 | 0.21275 | 4.4925 | 2.1271 | 0 | 0.55355 | 0.83819 | 0 | 0 | 0 | 0 | -29.151 | 0.030511 | 0 | 0 | 0 | -0.41123 | 0 | 0 | 0 | 0 | 0 | 0 | 0 | 0 | 1.9891 | 0.049628 | 5.1781e-05 | 0 | 1.8827 | 0 | 2.2977 | 2.2963 | 1.2317 | 19.1886 | 1.2663 | 3.1569 | 0.070574 | 0.01394 | -0.43155 | 0.74789 | 0.18406 | 2.4916 | 9.1374 | 19.9426 | -0.84278 | 0 | 0.11274 | 0 | 1.7286 | 0.17298
2025_09_30 Hr 17 | 0.38643 | 0.00084982 | 0 | 0.10022 | 0.10022 | 0.10022 | 0.10022 | 0.098763 | 0.10022 | 0 | 0 | 0.0052376 | 0.78 | 0.07352 | 1.5345 | 1.5345 | 4.9552 | 0 | 0.0001117 | 0.0040832 | 0.0038144 | 0.057554 | 0 | 0 | 0.0048439 | 1.2821 | 0.21275 | 4.4925 | 2.1271 | 0 | 0.55355 | 0.83819 | 0 | 0 | 0 | 0 | -30.8812 | 0.030511 | 0 | 0 | 0 | -0.42205 | 0 | 0 | 0 | 0 | 0 | 0 | 0 | 0 | 2.0544 | 0.049628 | 5.1781e-05 | 0 | 1.8827 | 0 | 2.2977 | 2.2963 | 1.5016 | 19.2054 | 1.2663 | 3.1569 | 0.070574 | 0.01394 | -0.38643 | 0.74789 | 0.18406 | 2.4916 | 7.8163 | 20.3006 | -0.80849 | 0 | 0.11274 | 0 | 1.7286 | 0.17368
2025_09_30 Hr 18 | 0.11341 | 0.00065956 | 0 | 0.10022 | 0.10022 | 0.10022 | 0.10022 | 0.098763 | 0.10022 | 0 | 0 | 0.0052376 | 0.75 | 0.074889 | 1.5345 | 1.5345 | 4.9552 | 0 | 0.0001117 | 0.0040832 | 0.0038144 | 0.057554 | 0 | 0 | 0.0048439 | 1.2821 | 0.21275 | 4.4925 | 2.1271 | 0 | 0.55355 | 0.83819 | 0 | 0 | 0 | 0 | -33.7301 | 0.030511 | 0 | 0 | 0 | -0.44723 | 0 | 0 | 0 | 0 | 0 | 0 | 0 | 0 | 2.2577 | 0.049628 | 5.1781e-05 | 0 | 1.8827 | 0 | 2.2977 | 2.2963 | 1.1099 | 19.2054 | 1.2663 | 3.1569 | 0.070574 | 0.01394 | -0.11341 | 0.74789 | 0.18406 | 2.4916 | 4.7259 | 19.8113 | -0.56064 | 0 | 0.11274 | 0 | 1.7286 | 0.17468
2025_09_30 Hr 19 | 0.022813 | 0.00044208 | 0 | 0.10022 | 0.10022 | 0.10022 | 0.10022 | 0.098763 | 0.10022 | 0 | 0 | 0.0052376 | 0.6 | 0.059155 | 1.5345 | 1.5345 | 4.9552 | 0 | 0.0001117 | 0.0040832 | 0.0038144 | 0.057554 | 0 | 0 | 0.0048439 | 1.2821 | 0.21275 | 4.4925 | 2.1271 | 0 | 0.55355 | 0.83819 | 0 | 0 | 0 | 0 | -38.9415 | 0.030511 | 0 | 0 | 0 | -0.44156 | 0 | 0 | 0 | 0 | 0 | 0 | 0 | 0 | 1.4374 | 0.049628 | 5.1781e-05 | 0 | 1.8827 | 0 | 2.2977 | 2.2963 | 1.8629 | 19.2054 | 1.2663 | 3.1569 | 0.070574 | 0.01394 | -0.022813 | 0.74789 | 0.18406 | 2.4916 | -0.7106 | 19.49 | -0.46437 | 0 | 0.11274 | 0 | 1.7286 | 0.17725
2025_09_30 Hr 20 | 0 | 0.00011732 | 0 | 0.10022 | 0.10022 | 0.10022 | 0.10022 | 0.098763 | 0.10022 | 0 | 0 | 0.0052376 | 0.87 | 0.067565 | 1.5345 | 1.5345 | 4.9552 | 0 | 0.0001117 | 0.0040832 | 0.0038144 | 0.057554 | 0 | 0 | 0.0048439 | 1.2152 | 0.21275 | 4.4925 | 2.1271 | 0 | 0.55355 | 0.83819 | 0 | 0 | 0 | 0 | -35.0002 | 0.030511 | 0 | 0 | 0 | -0.34738 | 0 | 0 | 0 | 0 | 0 | 0 | 0 | 0 | 1.7785 | 0.049628 | 5.1781e-05 | 0 | 1.8827 | 0 | 2.2977 | 2.2963 | 1.5321 | 19.1384 | 1.2663 | 3.1569 | 0.070574 | 0.01394 | 0 | 0.74789 | 0.18406 | 2.4916 | 3.5478 | 19.7569 | -0.34738 | 0 | 0.11274 | 0 | 1.7286 | 0.17851
2025_09_30 Hr 21 | 0 | 9.5477e-06 | 0 | 0.10022 | 0.10022 | 0.10022 | 0.10022 | 0.098763 | 0.10022 | 0 | 0 | 0.0052376 | 0.96 | 0.07129 | 1.5328 | 1.5328 | 4.944 | 0 | 0.0001117 | 0.0040832 | 0.0038144 | 0.057554 | 0 | 0 | 0.0048439 | 0.86324 | 0.21275 | 4.4837 | 2.1271 | 0 | 0.55226 | 0.83819 | 0 | 0 | 0 | 0 | -33.3576 | 0.030511 | 0 | 0 | 0 | -0.33207 | 0 | 0 | 0 | 0 | 0 | 0 | 0 | 0 | 2.1197 | 0.049628 | 5.1781e-05 | 0 | 1.8827 | 0 | 2.2809 | 2.2795 | 0.39172 | 18.7297 | 1.2663 | 3.1569 | 0.070574 | 0.01394 | 0 | 0.74789 | 0.18406 | 2.4916 | 4.0895 | 19.0495 | -0.33207 | 0 | 0.11274 | 0 | 1.7286 | 0.17794
2025_09_30 Hr 22 | 0 | 0 | 0 | 0.10022 | 0.10022 | 0.10022 | 0.10022 | 0.098763 | 0.10022 | 0 | 0 | 0.0052376 | 1.47 | 0.102 | 1.5345 | 1.5345 | 4.9552 | 0 | 0.0001117 | 0.0040832 | 0.0038144 | 0.057554 | 0 | 0 | 0.0048439 | 1.235 | 0.21275 | 4.4925 | 2.1271 | 0 | 0.55355 | 0.83819 | 0 | 0 | 0 | 0 | -36.9181 | 0.030511 | 0 | 0 | 0 | -0.31016 | 0 | 0 | 0 | 0 | 0 | 0 | 0 | 0 | 2.3303 | 0.049628 | 5.1781e-05 | 0 | 1.8827 | 0 | 2.2977 | 2.2963 | 0.47877 | 19.1582 | 1.2663 | 3.1569 | 0.070574 | 0.01394 | 0 | 0.74789 | 0.18406 | 2.4916 | 1.8162 | 19.8862 | -0.31016 | 0 | 0.11274 | 0 | 1.7286 | 0.1751
2025_09_30 Hr 23 | 0 | 0 | 0 | 0.10022 | 0.10022 | 0.10022 | 0.10022 | 0.098763 | 0.10022 | 0 | 0 | 0.0052376 | 1.62 | 0.10179 | 1.5345 | 1.5345 | 5.1057 | 0 | 0.0001117 | 0.0040832 | 0.0038144 | 0.057554 | 0 | 0 | 0.0048439 | 1.2821 | 0.21275 | 4.5868 | 2.1271 | 0 | 0.56781 | 0.83819 | 0 | 0 | 0 | 0 | -38.7407 | 0.030511 | 0 | 0 | 0 | -0.28064 | 0 | 0 | 0 | 0 | 0 | 0 | 0 | 0 | 2.3956 | 0.049628 | 5.1781e-05 | 0 | 1.8827 | 0 | 2.3578 | 2.3564 | 0.99236 | 19.5704 | 1.2663 | 3.1569 | 0.070574 | 0.01394 | 0 | 0.74789 | 0.18406 | 2.4916 | 1.1739 | 20.6249 | -0.28064 | 0 | 0.11274 | 0 | 1.7286 | 0.1708
2025_09_30 Hr 24 | 0 | 0 | 0 | 0.10022 | 0.10022 | 0.10022 | 0.10022 | 0.098763 | 0.10022 | 0 | 0 | 0.0052376 | 1.53 | 0.088041 | 1.5345 | 1.5345 | 5.1057 | 0 | 0.0001117 | 0.0040832 | 0.0038144 | 0.057554 | 0 | 0 | 0.0048439 | 1.2821 | 0 | 4.5868 | 2.1271 | 0 | 0.56781 | 0.83819 | 0 | 0 | 0 | 0 | -37.217 | 0.030511 | 0 | 0 | 0 | -0.25684 | 0 | 0 | 0 | 0 | 0 | 0 | 0 | 0 | 2.3303 | 0.049628 | 5.1781e-05 | 0 | 1.8827 | 0 | 2.3578 | 2.3564 | 1.1403 | 19.3576 | 1.2663 | 3.1569 | 0.070574 | 0.01394 | 0 | 0.74789 | 0.18406 | 2.4916 | 2.486 | 20.6022 | -0.25684 | 0 | 0.11274 | 0 | 1.7286 | 0.16919
2025_10_01 Hr 01 | 0 | 0 | 0 | 0 | 0 | 0 | 0 | 0 | 0 | 0 | 0 | 0.0041568 | 1.35 | 0.098235 | 1.5292 | 1.5292 | 4.4338 | 0 | 0 | 0.0032384 | 0.0021381 | 0.045303 | 0 | 0.00023826 | 0.0090823 | 1.2623 | 0 | 5.9362 | 2.0585 | 0 | 0.55504 | 0.81115 | 0 | 0 | 0 | 0 | -31.3383 | 0.035746 | 0 | 0.0046779 | 0 | -0.32535 | 0 | 0 | 0 | 0 | 0 | 0 | 0 | 0 | 1.9165 | 0.05771 | 0 | 0 | 1.822 | 0.073449 | 2.7681 | 2.9262 | 1.3797 | 20.3849 | 1.2254 | 3.0551 | 0.048981 | 0.017778 | 0 | 0.73583 | 0.2008 | 1.2701 | 7.5702 | 18.849 | -0.32535 | 0 | 0.24283 | 0 | 1.6728 | 0.15703
2025_10_01 Hr 02 | 0 | 0 | 0 | 0 | 0 | 0 | 0 | 0 | 0 | 0 | 0 | 0.0041568 | 1.14 | 0.082957 | 1.5292 | 1.5292 | 4.4338 | 0 | 0 | 0.0032384 | 0.0021381 | 0.045303 | 0 | 0.00023826 | 0.0090823 | 1.2623 | 0 | 5.9362 | 2.0585 | 0 | 0.55504 | 0.81115 | 0 | 0 | 0 | 0 | -30.5717 | 0.035746 | 0 | 0.004678 | 0 | -0.32536 | 0 | 0 | 0 | 0 | 0 | 0 | 0 | 0 | 1.8511 | 0.05771 | 0 | 0 | 1.822 | 0.073449 | 2.7681 | 2.9262 | 0.66157 | 20.3849 | 1.2254 | 3.0551 | 0.048981 | 0.017778 | 0 | 0.73583 | 0.2008 | 1.2701 | 7.3275 | 17.8397 | -0.32536 | 0 | 0.24283 | 0 | 1.6728 | 0.15653
2025_10_01 Hr 03 | 0 | 0 | 0 | 0 | 0 | 0 | 0 | 0 | 0 | 0 | 0 | 0.0041568 | 0.87 | 0.06331 | 1.5292 | 1.5292 | 4.4338 | 0 | 0 | 0.0032384 | 0.0021381 | 0.045303 | 0 | 0.00023826 | 0.0090823 | 1.2623 | 0 | 5.9362 | 2.0585 | 0 | 0.55504 | 0.81115 | 0 | 0 | 0 | 0 | -29.929 | 0.035746 | 0 | 0.0046781 | 0 | -0.32536 | 0 | 0 | 0 | 0 | 0 | 0 | 0 | 0 | 1.6406 | 0.05771 | 0 | 0 | 1.822 | 0.073449 | 2.7681 | 2.9262 | 0.87049 | 20.3849 | 1.2254 | 3.0551 | 0.048981 | 0.017778 | 0 | 0.73583 | 0.2008 | 1.2701 | 7.6791 | 17.5486 | -0.32536 | 0 | 0.24283 | 0 | 1.6728 | 0.1567
2025_10_01 Hr 04 | 0 | 0 | 0 | 0 | 0 | 0 | 0 | 0 | 0 | 0 | 0 | 0.0041568 | 0.78 | 0.060096 | 1.5292 | 1.5292 | 4.4338 | 0 | 0 | 0.0032384 | 0.0021381 | 0.045303 | 0 | 0.00023826 | 0.0090823 | 1.2623 | 0.40536 | 5.9362 | 2.0585 | 0 | 0.55504 | 0.81115 | 0 | 0 | 0 | 0 | -35.5996 | 0.035746 | 0 | 0.004953 | 0 | -0.34461 | 0 | 0 | 0 | 0 | 0 | 0 | 0 | 0 | 1.6406 | 0.05771 | 0 | 0 | 1.822 | 0.073449 | 2.7681 | 2.9262 | 1.1708 | 20.6406 | 1.2254 | 3.0551 | 0.048981 | 0.017778 | 0 | 0.73583 | 0.2008 | 1.2701 | 2.4529 | 17.7565 | -0.34461 | 0 | 0.24283 | 0 | 1.6728 | 0.1575
2025_10_01 Hr 05 | 0 | 0 | 0 | 0.1314 | 0.13159 | 0.13159 | 0.13125 | 0.1314 | 0.1314 | 0 | 0 | 0.0041568 | 0.75 | 0.063276 | 1.5292 | 1.5292 | 4.4338 | 0 | 0 | 0.0032384 | 0.0021381 | 0.045303 | 0 | 0.00023826 | 0.0090823 | 1.2623 | 0.25573 | 5.9362 | 2.0585 | 0 | 0.55504 | 0.81115 | 0 | 0 | 0 | 0 | -43.2077 | 0.035746 | 0 | 0 | 0 | -0.37756 | 0 | 0 | 0 | 0 | 0 | 0 | 0 | 0 | 1.8511 | 0.05771 | 0 | 0 | 1.822 | 0.073449 | 2.7681 | 2.9262 | 1.3797 | 21.4292 | 1.2254 | 3.0551 | 0.048981 | 0.017778 | 0 | 0.73583 | 0.2008 | 1.2701 | -4.0043 | 18.1517 | -0.37756 | 0 | 0.24283 | 0 | 1.6728 | 0.16001
2025_10_01 Hr 06 | 0 | 0 | 0 | 0.1314 | 0.13159 | 0.13159 | 0.13125 | 0.1314 | 0.1314 | 0 | 0 | 0.0041568 | 0.63 | 0.057302 | 1.5292 | 1.5292 | 4.4338 | 0 | 0 | 0.0032384 | 0.0021381 | 0.045303 | 0 | 0.00023826 | 0.0090823 | 1.2522 | 0.25573 | 5.9362 | 2.0585 | 0 | 0.55504 | 0.81115 | 0 | 0 | 0 | 0 | -46.8049 | 0.035746 | 0 | 0 | 0 | -0.4072 | 0 | 0 | 0 | 0 | 0 | 0 | 0 | 0 | 1.6406 | 0.05771 | 0 | 0 | 1.822 | 0.073449 | 2.7681 | 2.9262 | 1.5016 | 21.4192 | 1.2254 | 3.0551 | 0.048981 | 0.017778 | 0 | 0.73583 | 0.2008 | 1.2701 | -7.8509 | 17.9419 | -0.4072 | 0 | 0.24283 | 0 | 1.6728 | 0.16491
2025_10_01 Hr 07 | 0 | 0 | 0 | 0.1314 | 0.13159 | 0.13159 | 0.13125 | 0.1314 | 0.1314 | 0 | 0 | 0.0041568 | 0.45 | 0.036303 | 1.5292 | 1.5292 | 4.3604 | 0 | 0 | 0.0032384 | 0.0021381 | 0.045303 | 0 | 0.00023826 | 0.0090823 | 1.2623 | 0.25573 | 5.8846 | 2.0585 | 0 | 0.54827 | 0.81115 | 0 | 0 | 0 | 0 | -36.9516 | 0.035746 | 0 | 0 | 0 | -0.36093 | 0 | 0 | 0 | 0 | 0 | 0 | 0 | 0 | 1.5753 | 0.05771 | 0 | 0 | 1.822 | 0.073449 | 2.7259 | 2.8816 | 1.3797 | 21.2174 | 1.2254 | 3.0551 | 0.048981 | 0.017778 | 0 | 0.73583 | 0.2008 | 1.2701 | 1.4579 | 17.5529 | -0.36093 | 0 | 0.24283 | 0 | 1.6728 | 0.17088
2025_10_01 Hr 08 | 0.045044 | 2.5491e-06 | 0 | 0.1314 | 0.13159 | 0.13159 | 0.13125 | 0.1314 | 0.1314 | 0 | 0 | 0.0041568 | 0.09 | 0.0071373 | 1.5292 | 1.5292 | 4.3604 | 0 | 0 | 0.0032384 | 0.0021381 | 0.045303 | 0 | 0.00023826 | 0.0090823 | 1.2623 | 0.25573 | 5.8846 | 2.0585 | 0 | 0.54827 | 0.81115 | 0 | 0 | 0 | 0 | -33.4905 | 0.035746 | 0 | 0 | 0 | -0.35477 | 0 | 0 | 0 | 0 | 0 | 0 | 0 | 0 | 1.8511 | 0.05771 | 0 | 0 | 1.822 | 0.073449 | 2.7259 | 2.8816 | 0.96189 | 21.2174 | 1.2254 | 3.0551 | 0.048981 | 0.017778 | -0.045044 | 0.73583 | 0.2008 | 1.2701 | 4.3958 | 17.0687 | -0.39981 | 0 | 0.24283 | 0 | 1.6728 | 0.1727
2025_10_01 Hr 09 | 0.24919 | 7.0184e-05 | 0 | 0.1314 | 0.13159 | 0.13159 | 0.13125 | 0.1314 | 0.1314 | 0 | 0 | 0.0041568 | 0 | 0 | 1.5292 | 1.5292 | 4.3604 | 0 | 0 | 0.0032384 | 0.0021381 | 0.045303 | 0 | 0.00023826 | 0.0090823 | 1.2623 | 0.25573 | 5.8846 | 2.0585 | 0 | 0.54827 | 0.81115 | 0 | 0 | 0 | 0 | -31.0212 | 0.035746 | 0 | 0 | 0 | -0.3552 | 0 | 0 | 0 | 0 | 0 | 0 | 0 | 0 | 2.0544 | 0.05771 | 0 | 0 | 1.822 | 0.073449 | 2.7259 | 2.8816 | 0.42219 | 21.2174 | 1.2254 | 3.0551 | 0.048981 | 0.017778 | -0.24919 | 0.73583 | 0.2008 | 1.2701 | 6.4301 | 16.8383 | -0.6044 | 0 | 0.24283 | 0 | 1.6728 | 0.17166
2025_10_01 Hr 10 | 0.54489 | 0.00034367 | 0 | 0.1314 | 0.13159 | 0.13159 | 0.13125 | 0.1314 | 0.1314 | 0 | 0 | 0.0041568 | 0 | 0 | 1.5292 | 1.5292 | 4.3604 | 0 | 0 | 0.0032384 | 0.0021381 | 0.045303 | 0 | 0.00023826 | 0.0090823 | 1.2623 | 0.25573 | 5.8846 | 2.0585 | 0 | 0.54827 | 0.81115 | 0 | 0 | 0 | 0 | -26.4476 | 0.035746 | 0 | 0 | 0 | -0.35167 | 0 | 0 | 0 | 0 | 0 | 0 | 0 | 0 | 1.8511 | 0.05771 | 0 | 0 | 1.822 | 0.073449 | 2.7259 | 2.8816 | 0.23939 | 21.2174 | 1.2254 | 3.0551 | 0.048981 | 0.017778 | -0.54489 | 0.73583 | 0.2008 | 1.2701 | 10.6196 | 16.7463 | -0.89656 | 0 | 0.24283 | 0 | 1.6728 | 0.16984
2025_10_01 Hr 11 | 0.68082 | 0.00057062 | 0 | 0.1314 | 0.13159 | 0.13159 | 0.13125 | 0.1314 | 0.1314 | 0 | 0 | 0.0041568 | 0 | 0 | 1.5292 | 1.5292 | 4.3604 | 0 | 0 | 0.0032384 | 0.0021381 | 0.045303 | 0 | 0.00023826 | 0.0090823 | 1.2623 | 0.25573 | 5.8846 | 2.0585 | 0 | 0.54827 | 0.81115 | 0 | 0 | 0 | 0 | -22.7336 | 0.035746 | 0 | 0 | 0 | -0.33929 | 0 | 0 | 0 | 0 | 0 | 0 | 0 | 0 | 1.8511 | 0.05771 | 0 | 0 | 1.822 | 0.073449 | 2.7259 | 2.8816 | 0.17845 | 21.2174 | 1.2254 | 3.0551 | 0.048981 | 0.017778 | -0.68082 | 0.73583 | 0.2008 | 1.2701 | 14.2834 | 16.8197 | -1.0201 | 0 | 0.24283 | 0 | 1.6728 | 0.16796
2025_10_01 Hr 12 | 0.70356 | 0.00072863 | 0 | 0.1314 | 0.13159 | 0.13159 | 0.13125 | 0.1314 | 0.1314 | 0 | 0 | 0.0041568 | 0 | 0 | 1.5292 | 1.5292 | 4.3604 | 0 | 0 | 0.0032384 | 0.0021381 | 0.045303 | 0 | 0.00023826 | 0.0090823 | 1.2623 | 0.25573 | 5.8846 | 2.0585 | 0 | 0.54827 | 0.81115 | 0 | 0 | 0 | 0 | -18.9448 | 0.035746 | 0 | 0 | 0 | -0.33623 | 0 | 0 | 0 | 0 | 0 | 0 | 0 | 0 | 1.5753 | 0.05771 | 0 | 0 | 1.822 | 0.073449 | 2.7259 | 2.8816 | 0.30032 | 21.2174 | 1.2254 | 3.0551 | 0.048981 | 0.017778 | -0.70356 | 0.73583 | 0.2008 | 1.2701 | 17.9198 | 16.687 | -1.0398 | 0 | 0.24283 | 0 | 1.6728 | 0.16636
2025_10_01 Hr 13 | 0.65801 | 0.00083539 | 0 | 0.1314 | 0.13159 | 0.13159 | 0.13125 | 0.1314 | 0.1314 | 0 | 0 | 0.0041568 | 0 | 0 | 1.5292 | 1.5292 | 4.3604 | 0 | 0 | 0.0032384 | 0.0021381 | 0.045303 | 0 | 0.00023826 | 0.0090823 | 1.2623 | 0.25573 | 5.8846 | 2.0585 | 0 | 0.54827 | 0.81115 | 0 | 0 | 0 | 0 | -15.2504 | 0.035746 | 0 | 0 | 0 | -0.33494 | 0 | 0 | 0 | 0 | 0 | 0 | 0 | 0 | 1.0962 | 0.05771 | 0 | 0 | 1.822 | 0.073449 | 2.7259 | 2.8816 | 0.42219 | 21.2174 | 1.2254 | 3.0551 | 0.048981 | 0.017778 | -0.65801 | 0.73583 | 0.2008 | 1.2701 | 21.257 | 16.2829 | -0.99295 | 0 | 0.24283 | 0 | 1.6728 | 0.16495
2025_10_01 Hr 14 | 0.61296 | 0.00088503 | 0 | 0.1314 | 0.13159 | 0.13159 | 0.13125 | 0.1314 | 0.1314 | 0 | 0 | 0.0041568 | 0.03 | 0.0022325 | 1.5292 | 1.5292 | 4.3604 | 0 | 0 | 0.0032384 | 0.0021381 | 0.045303 | 0 | 0.00023826 | 0.0090823 | 1.2623 | 0.25573 | 5.8846 | 2.0585 | 0 | 0.54827 | 0.81115 | 0 | 0 | 0 | 0 | -10.6584 | 0.035746 | 0 | 0 | 0 | -0.33278 | 0 | 0 | 0 | 0 | 0 | 0 | 0 | 0 | 0.82031 | 0.05771 | 0 | 0 | 1.822 | 0.073449 | 2.7259 | 2.8816 | 0.26985 | 21.2174 | 1.2254 | 3.0551 | 0.048981 | 0.017778 | -0.61296 | 0.73583 | 0.2008 | 1.2701 | 25.4541 | 15.8408 | -0.94574 | 0 | 0.24283 | 0 | 1.6728 | 0.16377
2025_10_01 Hr 15 | 0.40874 | 0.00087013 | 0 | 0.1314 | 0.13159 | 0.13159 | 0.13125 | 0.1314 | 0.1314 | 0 | 0 | 0.0041568 | 0.06 | 0.0045181 | 1.5292 | 1.5292 | 4.3604 | 0 | 0 | 0.0032384 | 0.0021381 | 0.045303 | 0 | 0.00023826 | 0.0090823 | 1.2623 | 0.25573 | 5.8846 | 2.0585 | 0 | 0.54827 | 0.81115 | 0 | 0 | 0 | 0 | -5.582 | 0.035746 | 0 | 0 | 0 | -0.33676 | 0 | 0 | 0 | 0 | 0 | 0 | 0 | 0 | 0.54445 | 0.05771 | 0 | 0 | 1.822 | 0.073449 | 2.7259 | 2.8816 | 0.20892 | 21.2174 | 1.2254 | 3.0551 | 0.048981 | 0.017778 | -0.40874 | 0.73583 | 0.2008 | 1.2701 | 30.2201 | 15.3301 | -0.74549 | 0 | 0.24283 | 0 | 1.6728 | 0.16185
2025_10_01 Hr 16 | 0.29576 | 0.00082417 | 0 | 0.1314 | 0.13159 | 0.13159 | 0.13125 | 0.1314 | 0.1314 | 0 | 0 | 0.0041568 | 0.09 | 0.0069509 | 1.5292 | 1.5292 | 4.3604 | 0 | 0 | 0.0032384 | 0.0021381 | 0.045303 | 0 | 0.00023826 | 0.0090823 | 1.2623 | 0.25573 | 5.8846 | 2.0585 | 0 | 0.54827 | 0.81115 | 0 | 0 | 0 | 0 | -6.6811 | 0.035746 | 0 | 0 | 0 | -0.34544 | 0 | 0 | 0 | 0 | 0 | 0 | 0 | 0 | 0.75498 | 0.05771 | 0 | 0 | 1.822 | 0.073449 | 2.7259 | 2.8816 | 0.20892 | 21.2174 | 1.2254 | 3.0551 | 0.048981 | 0.017778 | -0.29576 | 0.73583 | 0.2008 | 1.2701 | 29.3554 | 15.4602 | -0.64121 | 0 | 0.24283 | 0 | 1.6728 | 0.16206
2025_10_01 Hr 17 | 0.29576 | 0.00087052 | 0 | 0.1314 | 0.13159 | 0.13159 | 0.13125 | 0.1314 | 0.1314 | 0 | 0 | 0.0041568 | 0.12 | 0.011017 | 1.5292 | 1.5292 | 4.3604 | 0 | 0 | 0.0032384 | 0.0021381 | 0.045303 | 0 | 0.00023826 | 0.0090823 | 1.2623 | 0.25573 | 5.8846 | 2.0585 | 0 | 0.54827 | 0.81115 | 0 | 0 | 0 | 0 | -7.4662 | 0.035746 | 0 | 0 | 0 | -0.41103 | 0 | 0 | 0 | 0 | 0 | 0 | 0 | 0 | 1.0236 | 0.05771 | 0 | 0 | 1.822 | 0.073449 | 2.7259 | 2.8816 | 0.060934 | 21.2174 | 1.2254 | 3.0551 | 0.048981 | 0.017778 | -0.29576 | 0.73583 | 0.2008 | 1.2701 | 28.6597 | 15.6153 | -0.70679 | 0 | 0.24283 | 0 | 1.6728 | 0.16236
2025_10_01 Hr 18 | 0.067784 | 0.00075215 | 0 | 0.1314 | 0.13159 | 0.13159 | 0.13125 | 0.1314 | 0.1314 | 0 | 0 | 0.0041568 | 0.09 | 0.0089618 | 1.5292 | 1.5292 | 4.3604 | 0 | 0 | 0.0032384 | 0.0021381 | 0.045303 | 0 | 0.00023826 | 0.0090823 | 1.2623 | 0.25573 | 5.8846 | 2.0585 | 0 | 0.54827 | 0.81115 | 0 | 0 | 0 | 0 | -12.4998 | 0.035746 | 0 | 0 | 0 | -0.44599 | 0 | 0 | 0 | 0 | 0 | 0 | 0 | 0 | 1.5753 | 0.05771 | 0 | 0 | 1.822 | 0.073449 | 2.7259 | 2.8816 | 0 | 21.2174 | 1.2254 | 3.0551 | 0.048981 | 0.017778 | -0.067784 | 0.73583 | 0.2008 | 1.2701 | 24.0513 | 15.8475 | -0.51378 | 0 | 0.24283 | 0 | 1.6728 | 0.16401
2025_10_01 Hr 19 | 0 | 0.00044997 | 0 | 0.1314 | 0.13159 | 0.13159 | 0.13125 | 0.1314 | 0.1314 | 0 | 0 | 0.0041568 | 0.12 | 0.01249 | 1.5292 | 1.5292 | 4.3604 | 0 | 0 | 0.0032384 | 0.0021381 | 0.045303 | 0 | 0.00023826 | 0.0090823 | 1.2623 | 0.25573 | 5.8846 | 2.0585 | 0 | 0.54827 | 0.81115 | 0 | 0 | 0 | 0 | -15.1272 | 0.035746 | 0 | 0 | 0 | -0.46627 | 0 | 0 | 0 | 0 | 0 | 0 | 0 | 0 | 1.0962 | 0.05771 | 0 | 0 | 1.822 | 0.073449 | 2.7259 | 2.8816 | 0 | 21.2174 | 1.2254 | 3.0551 | 0.048981 | 0.017778 | 0 | 0.73583 | 0.2008 | 1.2701 | 20.9592 | 15.3352 | -0.46627 | 0 | 0.24283 | 0 | 1.6728 | 0.16538
2025_10_01 Hr 20 | 0 | 0.00013135 | 0 | 0.1314 | 0.13159 | 0.13159 | 0.13125 | 0.1314 | 0.1314 | 0 | 0 | 0.0041568 | 0.21 | 0.018454 | 1.5292 | 1.5292 | 4.3604 | 0 | 0 | 0.0032384 | 0.0021381 | 0.045303 | 0 | 0.00023826 | 0.0090823 | 1.2623 | 0.25573 | 5.8846 | 2.0585 | 0 | 0.54827 | 0.81115 | 0 | 0 | 0 | 0 | -15.2571 | 0.035746 | 0 | 0 | 0 | -0.39335 | 0 | 0 | 0 | 0 | 0 | 0 | 0 | 0 | 0.75498 | 0.05771 | 0 | 0 | 1.822 | 0.073449 | 2.7259 | 2.8816 | 0 | 21.2174 | 1.2254 | 3.0551 | 0.048981 | 0.017778 | 0 | 0.73583 | 0.2008 | 1.2701 | 20.657 | 15.0901 | -0.39335 | 0 | 0.24283 | 0 | 1.6728 | 0.16575
2025_10_01 Hr 21 | 0 | 8.8155e-06 | 0 | 0.1314 | 0.13159 | 0.13159 | 0.13125 | 0.1314 | 0.1314 | 0 | 0 | 0.0041568 | 0.15 | 0.011754 | 1.5292 | 1.5292 | 4.3604 | 0 | 0 | 0.0032384 | 0.0021381 | 0.045303 | 0 | 0.00023826 | 0.0090823 | 1.2623 | 0.25573 | 5.8846 | 2.0585 | 0 | 0.54827 | 0.81115 | 0 | 0 | 0 | 0 | -15.312 | 0.035746 | 0 | 0 | 0 | -0.35052 | 0 | 0 | 0 | 0 | 0 | 0 | 0 | 0 | 0.75498 | 0.05771 | 0 | 0 | 1.822 | 0.073449 | 2.7259 | 2.8816 | 0 | 21.2174 | 1.2254 | 3.0551 | 0.048981 | 0.017778 | 0 | 0.73583 | 0.2008 | 1.2701 | 20.5768 | 15.0219 | -0.35052 | 0 | 0.24283 | 0 | 1.6728 | 0.16441
2025_10_01 Hr 22 | 0 | 0 | 0 | 0.1314 | 0.13159 | 0.13159 | 0.13125 | 0.1314 | 0.1314 | 0 | 0 | 0.0041568 | 0.3 | 0.022765 | 1.5292 | 1.5292 | 4.3604 | 0 | 0 | 0.0032384 | 0.0021381 | 0.045303 | 0 | 0.00023826 | 0.0090823 | 1.2623 | 0.25573 | 5.8846 | 2.0585 | 0 | 0.54827 | 0.81115 | 0 | 0 | 0 | 0 | -18.7247 | 0.035746 | 0 | 0 | 0 | -0.33938 | 0 | 0 | 0 | 0 | 0 | 0 | 0 | 0 | 1.0962 | 0.05771 | 0 | 0 | 1.822 | 0.073449 | 2.7259 | 2.8816 | 0 | 21.2174 | 1.2254 | 3.0551 | 0.048981 | 0.017778 | 0 | 0.73583 | 0.2008 | 1.2701 | 17.6754 | 15.5221 | -0.33938 | 0 | 0.24283 | 0 | 1.6728 | 0.1624
2025_10_01 Hr 23 | 0 | 0 | 0 | 0.1314 | 0.13159 | 0.13159 | 0.13125 | 0.1314 | 0.1314 | 0 | 0 | 0.0041568 | 0.3 | 0.023583 | 1.5292 | 1.5292 | 4.4338 | 0 | 0 | 0.0032384 | 0.0021381 | 0.045303 | 0 | 0.00023826 | 0.0090823 | 1.2623 | 0.25573 | 5.9362 | 2.0585 | 0 | 0.55504 | 0.81115 | 0 | 0 | 0 | 0 | -24.4014 | 0.035746 | 0 | 0 | 0 | -0.35165 | 0 | 0 | 0 | 0 | 0 | 0 | 0 | 0 | 1.2341 | 0.05771 | 0 | 0 | 1.822 | 0.073449 | 2.7681 | 2.9262 | 0 | 21.4292 | 1.2254 | 3.0551 | 0.048981 | 0.017778 | 0 | 0.73583 | 0.2008 | 1.2701 | 12.3409 | 15.6647 | -0.35165 | 0 | 0.24283 | 0 | 1.6728 | 0.15955
2025_10_01 Hr 24 | 0 | 0 | 0 | 0.1314 | 0.13159 | 0.13159 | 0.13125 | 0.1314 | 0.1314 | 0 | 0 | 0.0041568 | 0.3 | 0.022272 | 1.5292 | 1.5292 | 4.4338 | 0 | 0 | 0.0032384 | 0.0021381 | 0.045303 | 0 | 0.00023826 | 0.0090823 | 1.2623 | 0.25573 | 5.9362 | 2.0585 | 0 | 0.55504 | 0.81115 | 0 | 0 | 0 | 0 | -23.2818 | 0.035746 | 0 | 0 | 0 | -0.33199 | 0 | 0 | 0 | 0 | 0 | 0 | 0 | 0 | 1.5753 | 0.05771 | 0 | 0 | 1.822 | 0.073449 | 2.7681 | 2.9262 | 0 | 21.4292 | 1.2254 | 3.0551 | 0.048981 | 0.017778 | 0 | 0.73583 | 0.2008 | 1.2701 | 13.817 | 16.0016 | -0.33199 | 0 | 0.24283 | 0 | 1.6728 | 0.15649
2025_10_02 Hr 01 | 0 | 0 | 0 | 0.12929 | 0.12948 | 0.12948 | 0.12915 | 0.12929 | 0.12929 | 0 | 0 | 0.0041568 | 0.33 | 0.024373 | 1.5292 | 1.5292 | 4.3627 | 0 | 0 | 0.0032384 | 0.0021381 | 0.045303 | 0 | 0.00023826 | 0.0090823 | 1.2623 | 0.25169 | 5.841 | 2.0585 | 0 | 0.55504 | 0.81115 | 0 | 0 | 0 | 0 | -28.605 | 0.035746 | 0 | 0 | 0 | -0.33026 | 0 | 0 | 0 | 0 | 0 | 0 | 0 | 0 | 1.9165 | 0.05771 | 0 | 0 | 1.822 | 0.073449 | 2.7237 | 2.8793 | 0 | 21.155 | 1.2254 | 3.0551 | 0.048981 | 0.017778 | 0 | 0.73583 | 0.2008 | 1.2701 | 8.5936 | 16.3739 | -0.33026 | 0 | 0.24283 | 0 | 1.6728 | 0.15552
2025_10_02 Hr 02 | 0 | 0 | 0 | 0.12929 | 0.12948 | 0.12948 | 0.12915 | 0.12929 | 0.12929 | 0 | 0 | 0.0041568 | 0.27 | 0.020059 | 1.5292 | 1.5292 | 4.3627 | 0 | 0 | 0.0032384 | 0.0021381 | 0.045303 | 0 | 0.00023826 | 0.0090823 | 1.2623 | 0.25169 | 5.841 | 2.0585 | 0 | 0.55504 | 0.81115 | 0 | 0 | 0 | 0 | -29.1284 | 0.035746 | 0 | 0 | 0 | -0.33221 | 0 | 0 | 0 | 0 | 0 | 0 | 0 | 0 | 2.0544 | 0.05771 | 0 | 0 | 1.822 | 0.073449 | 2.7237 | 2.8793 | 0 | 21.155 | 1.2254 | 3.0551 | 0.048981 | 0.017778 | 0 | 0.73583 | 0.2008 | 1.2701 | 8.1408 | 16.4464 | -0.33221 | 0 | 0.24283 | 0 | 1.6728 | 0.15445
2025_10_02 Hr 03 | 0 | 0 | 0 | 0.12929 | 0.12948 | 0.12948 | 0.12915 | 0.12929 | 0.12929 | 0 | 0 | 0.0041568 | 0.33 | 0.025119 | 1.5292 | 1.5292 | 4.3627 | 0 | 0 | 0.0032384 | 0.0021381 | 0.045303 | 0 | 0.00023826 | 0.0090823 | 1.2623 | 0.25169 | 5.841 | 2.0585 | 0 | 0.55504 | 0.81115 | 0 | 0 | 0 | 0 | -31.1354 | 0.035746 | 0 | 0 | 0 | -0.34044 | 0 | 0 | 0 | 0 | 0 | 0 | 0 | 0 | 2.3956 | 0.05771 | 0 | 0 | 1.822 | 0.073449 | 2.7237 | 2.8793 | 0 | 21.155 | 1.2254 | 3.0551 | 0.048981 | 0.017778 | 0 | 0.73583 | 0.2008 | 1.2701 | 6.5318 | 16.8526 | -0.34044 | 0 | 0.24283 | 0 | 1.6728 | 0.15432
2025_10_02 Hr 04 | 0 | 0 | 0 | 0.12929 | 0.12948 | 0.12948 | 0.12915 | 0.12929 | 0.12929 | 0 | 0 | 0.0041568 | 0.33 | 0.025045 | 1.5292 | 1.5292 | 4.3627 | 0 | 0 | 0.0032384 | 0.0021381 | 0.045303 | 0 | 0.00023826 | 0.0090823 | 1.2623 | 0.25169 | 5.841 | 2.0585 | 0 | 0.55504 | 0.81115 | 0 | 0 | 0 | 0 | -32.544 | 0.035746 | 0 | 0 | 0 | -0.33942 | 0 | 0 | 0 | 0 | 0 | 0 | 0 | 0 | 2.8094 | 0.05771 | 0 | 0 | 1.822 | 0.073449 | 2.7237 | 2.8793 | 0 | 21.155 | 1.2254 | 3.0551 | 0.048981 | 0.017778 | 0 | 0.73583 | 0.2008 | 1.2701 | 5.5381 | 17.2666 | -0.33942 | 0 | 0.24283 | 0 | 1.6728 | 0.15462
2025_10_02 Hr 05 | 0 | 0 | 0 | 0.12929 | 0.12948 | 0.12948 | 0.12915 | 0.12929 | 0.12929 | 0 | 0 | 0.0041568 | 0.3 | 0.026348 | 1.5292 | 1.5292 | 4.3627 | 0 | 0 | 0.0032384 | 0.0021381 | 0.045303 | 0 | 0.00023826 | 0.0090823 | 1.2623 | 0.25169 | 5.841 | 2.0585 | 0 | 0.55504 | 0.81115 | 0 | 0 | 0 | 0 | -37.735 | 0.035746 | 0 | 0 | 0 | -0.39312 | 0 | 0 | 0 | 0 | 0 | 0 | 0 | 0 | 2.5989 | 0.05771 | 0 | 0 | 1.822 | 0.073449 | 2.7237 | 2.8793 | 0.060934 | 21.155 | 1.2254 | 3.0551 | 0.048981 | 0.017778 | 0 | 0.73583 | 0.2008 | 1.2701 | 0.11684 | 17.09 | -0.39312 | 0 | 0.24283 | 0 | 1.6728 | 0.15629
2025_10_02 Hr 06 | 0 | 0 | 0 | 0.12929 | 0.12948 | 0.12948 | 0.12915 | 0.12929 | 0.12929 | 0 | 0 | 0.0041568 | 0.24 | 0.022536 | 1.5292 | 1.5292 | 4.3627 | 0 | 0 | 0.0032384 | 0.0021381 | 0.045303 | 0 | 0.00023826 | 0.0090823 | 1.2522 | 0.25169 | 5.841 | 2.0585 | 0 | 0.55504 | 0.81115 | 0 | 0 | 0 | 0 | -39.1757 | 0.035746 | 0 | 0 | 0 | -0.42045 | 0 | 0 | 0 | 0 | 0 | 0 | 0 | 0 | 2.3956 | 0.05771 | 0 | 0 | 1.822 | 0.073449 | 2.7237 | 2.8793 | 0.12187 | 21.145 | 1.2254 | 3.0551 | 0.048981 | 0.017778 | 0 | 0.73583 | 0.2008 | 1.2701 | -1.5631 | 16.8881 | -0.42045 | 0 | 0.24283 | 0 | 1.6728 | 0.16061
2025_10_02 Hr 07 | 0 | 0 | 0 | 0.12929 | 0.12948 | 0.12948 | 0.12915 | 0.12929 | 0.12929 | 0 | 0 | 0.0041568 | 0.21 | 0.017384 | 1.5292 | 1.5292 | 4.2905 | 0 | 0 | 0.0032384 | 0.0021381 | 0.045303 | 0 | 0.00023826 | 0.0090823 | 1.2623 | 0.25169 | 5.7902 | 2.0585 | 0 | 0.54827 | 0.81115 | 0 | 0 | 0 | 0 | -27.0948 | 0.035746 | 0 | 0 | 0 | -0.37042 | 0 | 0 | 0 | 0 | 0 | 0 | 0 | 0 | 2.1197 | 0.05771 | 0 | 0 | 1.822 | 0.073449 | 2.6822 | 2.8354 | 0.091402 | 20.9466 | 1.2254 | 3.0551 | 0.048981 | 0.017778 | 0 | 0.73583 | 0.2008 | 1.2701 | 10.0244 | 16.543 | -0.37042 | 0 | 0.24283 | 0 | 1.6728 | 0.16376
2025_10_02 Hr 08 | 0.11326 | 5.0753e-06 | 0 | 0.12929 | 0.12948 | 0.12948 | 0.12915 | 0.12929 | 0.12929 | 0 | 0 | 0.0041568 | 0.21 | 0.016579 | 1.5292 | 1.5292 | 4.2905 | 0 | 0 | 0.0032384 | 0.0021381 | 0.045303 | 0 | 0.00023826 | 0.0090823 | 1.2623 | 0.25169 | 5.7902 | 2.0585 | 0 | 0.54827 | 0.81115 | 0 | 0 | 0 | 0 | -24.3426 | 0.035746 | 0 | 0 | 0 | -0.35317 | 0 | 0 | 0 | 0 | 0 | 0 | 0 | 0 | 2.4682 | 0.05771 | 0 | 0 | 1.822 | 0.073449 | 2.6822 | 2.8354 | 0.091402 | 20.9466 | 1.2254 | 3.0551 | 0.048981 | 0.017778 | -0.11326 | 0.73583 | 0.2008 | 1.2701 | 13.1436 | 17.006 | -0.46643 | 0 | 0.24283 | 0 | 1.6728 | 0.1658
2025_10_02 Hr 09 | 0.65089 | 9.4451e-05 | 0 | 0.12929 | 0.12948 | 0.12948 | 0.12915 | 0.12929 | 0.12929 | 0 | 0 | 0.0041568 | 0.18 | 0.013919 | 1.5292 | 1.5292 | 4.2905 | 0 | 0 | 0.0032384 | 0.0021381 | 0.045303 | 0 | 0.00023826 | 0.0090823 | 1.2623 | 0.25169 | 5.7902 | 2.0585 | 0 | 0.54827 | 0.81115 | 0 | 0 | 0 | 0 | -19.497 | 0.035746 | 0 | 0 | 0 | -0.34588 | 0 | 0 | 0 | 0 | 0 | 0 | 0 | 0 | 2.0544 | 0.05771 | 0 | 0 | 1.822 | 0.073449 | 2.6822 | 2.8354 | 0.030467 | 20.9466 | 1.2254 | 3.0551 | 0.048981 | 0.017778 | -0.65089 | 0.73583 | 0.2008 | 1.2701 | 17.4883 | 17.0355 | -0.99676 | 0 | 0.24283 | 0 | 1.6728 | 0.16493
2025_10_02 Hr 10 | 0.76146 | 0.00031978 | 0 | 0.12929 | 0.12948 | 0.12948 | 0.12915 | 0.12929 | 0.12929 | 0 | 0 | 0.0041568 | 0.15 | 0.011435 | 1.5292 | 1.5292 | 4.2905 | 0 | 0 | 0.0032384 | 0.0021381 | 0.045303 | 0 | 0.00023826 | 0.0090823 | 1.2623 | 0.25169 | 5.7902 | 2.0585 | 0 | 0.54827 | 0.81115 | 0 | 0 | 0 | 0 | -19.0467 | 0.035746 | 0 | 0 | 0 | -0.34096 | 0 | 0 | 0 | 0 | 0 | 0 | 0 | 0 | 1.0962 | 0.05771 | 0 | 0 | 1.822 | 0.073449 | 2.6822 | 2.8354 | 0 | 20.9466 | 1.2254 | 3.0551 | 0.048981 | 0.017778 | -0.76146 | 0.73583 | 0.2008 | 1.2701 | 16.922 | 16.1245 | -1.1024 | 0 | 0.24283 | 0 | 1.6728 | 0.16439
2025_10_02 Hr 11 | 0.80651 | 0.00056404 | 0 | 0.12929 | 0.12948 | 0.12948 | 0.12915 | 0.12929 | 0.12929 | 0 | 0 | 0.0041568 | 0.15 | 0.011596 | 1.5292 | 1.5292 | 4.2905 | 0 | 0 | 0.0032384 | 0.0021381 | 0.045303 | 0 | 0.00023826 | 0.0090823 | 1.2623 | 0.25169 | 5.7902 | 2.0585 | 0 | 0.54827 | 0.81115 | 0 | 0 | 0 | 0 | -18.4052 | 0.035746 | 0 | 0 | 0 | -0.34577 | 0 | 0 | 0 | 0 | 0 | 0 | 0 | 0 | 0.8929 | 0.05771 | 0 | 0 | 1.822 | 0.073449 | 2.6822 | 2.8354 | 0 | 20.9466 | 1.2254 | 3.0551 | 0.048981 | 0.017778 | -0.80651 | 0.73583 | 0.2008 | 1.2701 | 17.3559 | 15.9667 | -1.1523 | 0 | 0.24283 | 0 | 1.6728 | 0.16439
2025_10_02 Hr 12 | 0.7486 | 0.0009146 | 0 | 0.12929 | 0.12948 | 0.12948 | 0.12915 | 0.12929 | 0.12929 | 0 | 0 | 0.0041568 | 0.15 | 0.014347 | 1.5292 | 1.5292 | 4.2905 | 0 | 0 | 0.0032384 | 0.0021381 | 0.045303 | 0 | 0.00023826 | 0.0090823 | 1.2623 | 0.25169 | 5.7902 | 2.0585 | 0 | 0.54827 | 0.81115 | 0 | 0 | 0 | 0 | -20.6705 | 0.035746 | 0 | 0 | 0 | -0.4283 | 0 | 0 | 0 | 0 | 0 | 0 | 0 | 0 | 0.8929 | 0.05771 | 0 | 0 | 1.822 | 0.073449 | 2.6822 | 2.8354 | 0 | 20.9466 | 1.2254 | 3.0551 | 0.048981 | 0.017778 | -0.7486 | 0.73583 | 0.2008 | 1.2701 | 15.0104 | 15.9113 | -1.1769 | 0 | 0.24283 | 0 | 1.6728 | 0.16376
2025_10_02 Hr 13 | 0.74875 | 0.001013 | 0 | 0.12929 | 0.12948 | 0.12948 | 0.12915 | 0.12929 | 0.12929 | 0 | 0 | 0.0041568 | 0.09 | 0.0082811 | 1.5292 | 1.5292 | 4.2905 | 0 | 0 | 0.0032384 | 0.0021381 | 0.045303 | 0 | 0.00023826 | 0.0090823 | 1.2623 | 0.25169 | 5.7902 | 2.0585 | 0 | 0.54827 | 0.81115 | 0 | 0 | 0 | 0 | -17.5097 | 0.035746 | 0 | 0 | 0 | -0.41196 | 0 | 0 | 0 | 0 | 0 | 0 | 0 | 0 | 0.75498 | 0.05771 | 0 | 0 | 1.822 | 0.073449 | 2.6822 | 2.8354 | 0 | 20.9466 | 1.2254 | 3.0551 | 0.048981 | 0.017778 | -0.74875 | 0.73583 | 0.2008 | 1.2701 | 17.9839 | 15.7076 | -1.1607 | 0 | 0.24283 | 0 | 1.6728 | 0.16389
2025_10_02 Hr 14 | 0.72637 | 0.0010653 | 0 | 0.12929 | 0.12948 | 0.12948 | 0.12915 | 0.12929 | 0.12929 | 0 | 0 | 0.0041568 | 0.06 | 0.0055781 | 1.5292 | 1.5292 | 4.2905 | 0 | 0 | 0.0032384 | 0.0021381 | 0.045303 | 0 | 0.00023826 | 0.0090823 | 1.2623 | 0.25169 | 5.7902 | 2.0585 | 0 | 0.54827 | 0.81115 | 0 | 0 | 0 | 0 | -14.1462 | 0.035746 | 0 | 0 | 0 | -0.41626 | 0 | 0 | 0 | 0 | 0 | 0 | 0 | 0 | 0.61705 | 0.05771 | 0 | 0 | 1.822 | 0.073449 | 2.6822 | 2.8354 | 0.060934 | 20.9466 | 1.2254 | 3.0551 | 0.048981 | 0.017778 | -0.72637 | 0.73583 | 0.2008 | 1.2701 | 21.2324 | 15.5747 | -1.1426 | 0 | 0.24283 | 0 | 1.6728 | 0.16292
2025_10_02 Hr 15 | 0.59 | 0.00099996 | 0 | 0.12929 | 0.12948 | 0.12948 | 0.12915 | 0.12929 | 0.12929 | 0 | 0 | 0.0041568 | 0.15 | 0.013201 | 1.5292 | 1.5292 | 4.2905 | 0 | 0 | 0.0032384 | 0.0021381 | 0.045303 | 0 | 0.00023826 | 0.0090823 | 1.2623 | 0.25169 | 5.7902 | 2.0585 | 0 | 0.54827 | 0.81115 | 0 | 0 | 0 | 0 | -12.4352 | 0.035746 | 0 | 0 | 0 | -0.39393 | 0 | 0 | 0 | 0 | 0 | 0 | 0 | 0 | 0.47912 | 0.05771 | 0 | 0 | 1.822 | 0.073449 | 2.6822 | 2.8354 | 0.060934 | 20.9466 | 1.2254 | 3.0551 | 0.048981 | 0.017778 | -0.59 | 0.73583 | 0.2008 | 1.2701 | 22.9252 | 15.3978 | -0.98393 | 0 | 0.24283 | 0 | 1.6728 | 0.16275
2025_10_02 Hr 16 | 0.59008 | 0.0009626 | 0 | 0.12929 | 0.12948 | 0.12948 | 0.12915 | 0.12929 | 0.12929 | 0 | 0 | 0.0041568 | 0.09 | 0.0080456 | 1.5292 | 1.5292 | 4.2905 | 0 | 0 | 0.0032384 | 0.0021381 | 0.045303 | 0 | 0.00023826 | 0.0090823 | 1.2623 | 0.25169 | 5.7902 | 2.0585 | 0 | 0.54827 | 0.81115 | 0 | 0 | 0 | 0 | -7.4334 | 0.035746 | 0 | 0 | 0 | -0.40018 | 0 | 0 | 0 | 0 | 0 | 0 | 0 | 0 | 0.54445 | 0.05771 | 0 | 0 | 1.822 | 0.073449 | 2.6822 | 2.8354 | 0.060934 | 20.9466 | 1.2254 | 3.0551 | 0.048981 | 0.017778 | -0.59008 | 0.73583 | 0.2008 | 1.2701 | 27.9198 | 15.3969 | -0.99026 | 0 | 0.24283 | 0 | 1.6728 | 0.16164
2025_10_02 Hr 17 | 0.70654 | 0.00093236 | 0 | 0.12929 | 0.12948 | 0.12948 | 0.12915 | 0.12929 | 0.12929 | 0 | 0 | 0.0041568 | 0.06 | 0.0059097 | 1.5292 | 1.5292 | 4.2905 | 0 | 0 | 0.0032384 | 0.0021381 | 0.045303 | 0 | 0.00023826 | 0.0090823 | 1.2623 | 0.25169 | 5.7902 | 2.0585 | 0 | 0.54827 | 0.81115 | 0 | 0 | 0 | 0 | -7.7867 | 0.035746 | 0 | 0 | 0 | -0.44113 | 0 | 0 | 0 | 0 | 0 | 0 | 0 | 0 | 0.47912 | 0.05771 | 0 | 0 | 1.822 | 0.073449 | 2.6822 | 2.8354 | 0.091402 | 20.9466 | 1.2254 | 3.0551 | 0.048981 | 0.017778 | -0.70654 | 0.73583 | 0.2008 | 1.2701 | 27.4584 | 15.4462 | -1.1477 | 0 | 0.24283 | 0 | 1.6728 | 0.16154
2025_10_02 Hr 18 | 0.22645 | 0.00074721 | 0 | 0.12929 | 0.12948 | 0.12948 | 0.12915 | 0.12929 | 0.12929 | 0 | 0 | 0.0041568 | 0.03 | 0.0030722 | 1.5292 | 1.5292 | 4.2905 | 0 | 0 | 0.0032384 | 0.0021381 | 0.045303 | 0 | 0.00023826 | 0.0090823 | 1.2623 | 0.25169 | 5.7902 | 2.0585 | 0 | 0.54827 | 0.81115 | 0 | 0 | 0 | 0 | -11.3972 | 0.035746 | 0 | 0 | 0 | -0.45873 | 0 | 0 | 0 | 0 | 0 | 0 | 0 | 0 | 0.27586 | 0.05771 | 0 | 0 | 1.822 | 0.073449 | 2.6822 | 2.8354 | 0.091402 | 20.9466 | 1.2254 | 3.0551 | 0.048981 | 0.017778 | -0.22645 | 0.73583 | 0.2008 | 1.2701 | 23.5953 | 14.7311 | -0.68519 | 0 | 0.24283 | 0 | 1.6728 | 0.16279
2025_10_02 Hr 19 | 0 | 0.00043399 | 0 | 0.12929 | 0.12948 | 0.12948 | 0.12915 | 0.12929 | 0.12929 | 0 | 0 | 0.0041568 | 0.06 | 0.0058703 | 1.5292 | 1.5292 | 4.2905 | 0 | 0 | 0.0032384 | 0.0021381 | 0.045303 | 0 | 0.00023826 | 0.0090823 | 1.2623 | 0.25169 | 5.7902 | 2.0585 | 0 | 0.54827 | 0.81115 | 0 | 0 | 0 | 0 | -14.5473 | 0.035746 | 0 | 0 | 0 | -0.43818 | 0 | 0 | 0 | 0 | 0 | 0 | 0 | 0 | 0.34119 | 0.05771 | 0 | 0 | 1.822 | 0.073449 | 2.6822 | 2.8354 | 0.14798 | 20.9466 | 1.2254 | 3.0551 | 0.048981 | 0.017778 | 0 | 0.73583 | 0.2008 | 1.2701 | 20.6216 | 14.6605 | -0.43818 | 0 | 0.24283 | 0 | 1.6728 | 0.16422
2025_10_02 Hr 20 | 0 | 0.00011497 | 0 | 0.12929 | 0.12948 | 0.12948 | 0.12915 | 0.12929 | 0.12929 | 0 | 0 | 0.0041568 | 0.12 | 0.0098668 | 1.5292 | 1.5292 | 4.2905 | 0 | 0 | 0.0032384 | 0.0021381 | 0.045303 | 0 | 0.00023826 | 0.0090823 | 1.2623 | 0.25169 | 5.7902 | 2.0585 | 0 | 0.54827 | 0.81115 | 0 | 0 | 0 | 0 | -15.236 | 0.035746 | 0 | 0 | 0 | -0.36791 | 0 | 0 | 0 | 0 | 0 | 0 | 0 | 0 | 1.0236 | 0.05771 | 0 | 0 | 1.822 | 0.073449 | 2.6822 | 2.8354 | 0.12187 | 20.9466 | 1.2254 | 3.0551 | 0.048981 | 0.017778 | 0 | 0.73583 | 0.2008 | 1.2701 | 20.7237 | 15.3809 | -0.36791 | 0 | 0.24283 | 0 | 1.6728 | 0.16476
2025_10_02 Hr 21 | 0 | 7.4645e-06 | 0 | 0.12929 | 0.12948 | 0.12948 | 0.12915 | 0.12929 | 0.12929 | 0 | 0 | 0.0041568 | 0.12 | 0.0092892 | 1.5292 | 1.5292 | 4.2905 | 0 | 0 | 0.0032384 | 0.0021381 | 0.045303 | 0 | 0.00023826 | 0.0090823 | 1.2623 | 0.25169 | 5.7902 | 2.0585 | 0 | 0.54827 | 0.81115 | 0 | 0 | 0 | 0 | -16.1967 | 0.035746 | 0 | 0 | 0 | -0.34624 | 0 | 0 | 0 | 0 | 0 | 0 | 0 | 0 | 1.2341 | 0.05771 | 0 | 0 | 1.822 | 0.073449 | 2.6822 | 2.8354 | 0 | 20.9466 | 1.2254 | 3.0551 | 0.048981 | 0.017778 | 0 | 0.73583 | 0.2008 | 1.2701 | 19.8707 | 15.4671 | -0.34624 | 0 | 0.24283 | 0 | 1.6728 | 0.16292
2025_10_02 Hr 22 | 0 | 0 | 0 | 0.12929 | 0.12948 | 0.12948 | 0.12915 | 0.12929 | 0.12929 | 0 | 0 | 0.0041568 | 0.15 | 0.011088 | 1.5292 | 1.5292 | 4.2905 | 0 | 0 | 0.0032384 | 0.0021381 | 0.045303 | 0 | 0.00023826 | 0.0090823 | 1.2623 | 0.25169 | 5.7902 | 2.0585 | 0 | 0.54827 | 0.81115 | 0 | 0 | 0 | 0 | -19.4634 | 0.035746 | 0 | 0 | 0 | -0.33055 | 0 | 0 | 0 | 0 | 0 | 0 | 0 | 0 | 1.2341 | 0.05771 | 0 | 0 | 1.822 | 0.073449 | 2.6822 | 2.8354 | 0 | 20.9466 | 1.2254 | 3.0551 | 0.048981 | 0.017778 | 0 | 0.73583 | 0.2008 | 1.2701 | 16.65 | 15.4974 | -0.33055 | 0 | 0.24283 | 0 | 1.6728 | 0.16145
2025_10_02 Hr 23 | 0 | 0 | 0 | 0.12929 | 0.12948 | 0.12948 | 0.12915 | 0.12929 | 0.12929 | 0 | 0 | 0.0041568 | 0.15 | 0.011807 | 1.5292 | 1.5292 | 4.3627 | 0 | 0 | 0.0032384 | 0.0021381 | 0.045303 | 0 | 0.00023826 | 0.0090823 | 1.2623 | 0.25169 | 5.841 | 2.0585 | 0 | 0.55504 | 0.81115 | 0 | 0 | 0 | 0 | -26.0774 | 0.035746 | 0 | 0 | 0 | -0.3521 | 0 | 0 | 0 | 0 | 0 | 0 | 0 | 0 | 1.5753 | 0.05771 | 0 | 0 | 1.822 | 0.073449 | 2.7237 | 2.8793 | 0.060934 | 21.155 | 1.2254 | 3.0551 | 0.048981 | 0.017778 | 0 | 0.73583 | 0.2008 | 1.2701 | 10.6305 | 15.905 | -0.3521 | 0 | 0.24283 | 0 | 1.6728 | 0.15944
2025_10_02 Hr 24 | 0 | 0 | 0 | 0.12929 | 0.12948 | 0.12948 | 0.12915 | 0.12929 | 0.12929 | 0 | 0 | 0.0041568 | 0.15 | 0.011548 | 1.5292 | 1.5292 | 4.3627 | 0 | 0 | 0.0032384 | 0.0021381 | 0.045303 | 0 | 0.00023826 | 0.0090823 | 1.2623 | 0.25169 | 5.841 | 2.0585 | 0 | 0.55504 | 0.81115 | 0 | 0 | 0 | 0 | -28.3772 | 0.035746 | 0 | 0 | 0 | -0.34434 | 0 | 0 | 0 | 0 | 0 | 0 | 0 | 0 | 1.9165 | 0.05771 | 0 | 0 | 1.822 | 0.073449 | 2.7237 | 2.8793 | 0.14798 | 21.155 | 1.2254 | 3.0551 | 0.048981 | 0.017778 | 0 | 0.73583 | 0.2008 | 1.2701 | 8.7637 | 16.3303 | -0.34434 | 0 | 0.24283 | 0 | 1.6728 | 0.15679
2025_10_03 Hr 01 | 0 | 0 | 0 | 0.13526 | 0.13545 | 0.13545 | 0.13511 | 0.13526 | 0.13526 | 0 | 0 | 0.0041568 | 0.18 | 0.013738 | 1.5292 | 1.5292 | 4.564 | 0 | 0 | 0.0032384 | 0.0021381 | 0.045303 | 0 | 0.00023826 | 0.0090823 | 1.2623 | 0.26313 | 6.1107 | 2.0585 | 0 | 0.55504 | 0.81115 | 0 | 0 | 0 | 0 | -28.3212 | 0.035746 | 0 | 0 | 0 | -0.34136 | 0 | 0 | 0 | 0 | 0 | 0 | 0 | 0 | 2.0544 | 0.05771 | 0 | 0 | 1.822 | 0.073449 | 2.8494 | 3.0122 | 0.14798 | 21.9319 | 1.2254 | 3.0551 | 0.048981 | 0.017778 | 0 | 0.73583 | 0.2008 | 1.2701 | 9.7686 | 16.4992 | -0.34136 | 0 | 0.24283 | 0 | 1.6728 | 0.15555
2025_10_03 Hr 02 | 0 | 0 | 0 | 0.13526 | 0.13545 | 0.13545 | 0.13511 | 0.13526 | 0.13526 | 0 | 0 | 0.0041568 | 0.18 | 0.01374 | 1.5292 | 1.5292 | 4.564 | 0 | 0 | 0.0032384 | 0.0021381 | 0.045303 | 0 | 0.00023826 | 0.0090823 | 1.2623 | 0.26313 | 6.1107 | 2.0585 | 0 | 0.55504 | 0.81115 | 0 | 0 | 0 | 0 | -30.0032 | 0.035746 | 0 | 0 | 0 | -0.34139 | 0 | 0 | 0 | 0 | 0 | 0 | 0 | 0 | 1.7785 | 0.05771 | 0 | 0 | 1.822 | 0.073449 | 2.8494 | 3.0122 | 0.12187 | 21.9319 | 1.2254 | 3.0551 | 0.048981 | 0.017778 | 0 | 0.73583 | 0.2008 | 1.2701 | 7.7842 | 16.1969 | -0.34139 | 0 | 0.24283 | 0 | 1.6728 | 0.15525
2025_10_03 Hr 03 | 0 | 0 | 0 | 0.13526 | 0.13545 | 0.13545 | 0.13511 | 0.13526 | 0.13526 | 0 | 0 | 0.0041568 | 0.21 | 0.01603 | 1.5292 | 1.5292 | 4.564 | 0 | 0 | 0.0032384 | 0.0021381 | 0.045303 | 0 | 0.00023826 | 0.0090823 | 1.2623 | 0.26313 | 6.1107 | 2.0585 | 0 | 0.55504 | 0.81115 | 0 | 0 | 0 | 0 | -29.4865 | 0.035746 | 0 | 0 | 0 | -0.34139 | 0 | 0 | 0 | 0 | 0 | 0 | 0 | 0 | 1.6406 | 0.05771 | 0 | 0 | 1.822 | 0.073449 | 2.8494 | 3.0122 | 0.14798 | 21.9319 | 1.2254 | 3.0551 | 0.048981 | 0.017778 | 0 | 0.73583 | 0.2008 | 1.2701 | 8.2206 | 16.1165 | -0.34139 | 0 | 0.24283 | 0 | 1.6728 | 0.15438
2025_10_03 Hr 04 | 0 | 0 | 0 | 0.13526 | 0.13545 | 0.13545 | 0.13511 | 0.13526 | 0.13526 | 0 | 0 | 0.0041568 | 0.39 | 0.029769 | 1.5292 | 1.5292 | 4.564 | 0 | 0 | 0.0032384 | 0.0021381 | 0.045303 | 0 | 0.00023826 | 0.0090823 | 1.2623 | 0.26313 | 6.1107 | 2.0585 | 0 | 0.55504 | 0.81115 | 0 | 0 | 0 | 0 | -32.2054 | 0.035746 | 0 | 0 | 0 | -0.34139 | 0 | 0 | 0 | 0 | 0 | 0 | 0 | 0 | 1.5753 | 0.05771 | 0 | 0 | 1.822 | 0.073449 | 2.8494 | 3.0122 | 0.14798 | 21.9319 | 1.2254 | 3.0551 | 0.048981 | 0.017778 | 0 | 0.73583 | 0.2008 | 1.2701 | 5.6316 | 16.2464 | -0.34139 | 0 | 0.24283 | 0 | 1.6728 | 0.15585
2025_10_03 Hr 05 | 0 | 0 | 0 | 0.13526 | 0.13545 | 0.13545 | 0.13511 | 0.13526 | 0.13526 | 0 | 0 | 0.0041568 | 0.51 | 0.041075 | 1.5292 | 1.5292 | 4.564 | 0 | 0 | 0.0032384 | 0.0021381 | 0.045303 | 0 | 0.00023826 | 0.0090823 | 1.2623 | 0.26313 | 6.1107 | 2.0585 | 0 | 0.55504 | 0.81115 | 0 | 0 | 0 | 0 | -33.5475 | 0.035746 | 0 | 0 | 0 | -0.36033 | 0 | 0 | 0 | 0 | 0 | 0 | 0 | 0 | 1.51 | 0.05771 | 0 | 0 | 1.822 | 0.073449 | 2.8494 | 3.0122 | 0.12187 | 21.9319 | 1.2254 | 3.0551 | 0.048981 | 0.017778 | 0 | 0.73583 | 0.2008 | 1.2701 | 4.3112 | 16.2871 | -0.36033 | 0 | 0.24283 | 0 | 1.6728 | 0.15669
2025_10_03 Hr 06 | 0 | 0 | 0 | 0.13526 | 0.13545 | 0.13545 | 0.13511 | 0.13526 | 0.13526 | 0 | 0 | 0.0041568 | 0.69 | 0.063136 | 1.5292 | 1.5292 | 4.564 | 0 | 0 | 0.0032384 | 0.0021381 | 0.045303 | 0 | 0.00023826 | 0.0090823 | 1.2522 | 0.26313 | 6.1107 | 2.0585 | 0 | 0.55504 | 0.81115 | 0 | 0 | 0 | 0 | -39.5027 | 0.035746 | 0 | 0 | 0 | -0.40965 | 0 | 0 | 0 | 0 | 0 | 0 | 0 | 0 | 1.7785 | 0.05771 | 0 | 0 | 1.822 | 0.073449 | 2.8494 | 3.0122 | 0.17845 | 21.9219 | 1.2254 | 3.0551 | 0.048981 | 0.017778 | 0 | 0.73583 | 0.2008 | 1.2701 | -1.1711 | 16.8193 | -0.40965 | 0 | 0.24283 | 0 | 1.6728 | 0.16168
2025_10_03 Hr 07 | 0 | 0 | 0 | 0.13526 | 0.13545 | 0.13545 | 0.13511 | 0.13526 | 0.13526 | 0 | 0 | 0.0041568 | 0.84 | 0.066364 | 1.5292 | 1.5292 | 4.4885 | 0 | 0 | 0.0032384 | 0.0021381 | 0.045303 | 0 | 0.00023826 | 0.0090823 | 1.2623 | 0.26313 | 6.0576 | 2.0585 | 0 | 0.54827 | 0.81115 | 0 | 0 | 0 | 0 | -32.1469 | 0.035746 | 0 | 0 | 0 | -0.35342 | 0 | 0 | 0 | 0 | 0 | 0 | 0 | 0 | 1.8511 | 0.05771 | 0 | 0 | 1.822 | 0.073449 | 2.806 | 2.9663 | 0.5397 | 21.7139 | 1.2254 | 3.0551 | 0.048981 | 0.017778 | 0 | 0.73583 | 0.2008 | 1.2701 | 6.6176 | 17.4041 | -0.35342 | 0 | 0.24283 | 0 | 1.6728 | 0.16614
2025_10_03 Hr 08 | 0.045044 | 3.7741e-06 | 0 | 0.13526 | 0.13545 | 0.13545 | 0.13511 | 0.13526 | 0.13526 | 0 | 0 | 0.0041568 | 1.23 | 0.096282 | 1.5292 | 1.5292 | 4.4885 | 0 | 0 | 0.0032384 | 0.0021381 | 0.045303 | 0 | 0.00023826 | 0.0090823 | 1.2623 | 0.26313 | 6.0576 | 2.0585 | 0 | 0.54827 | 0.81115 | 0 | 0 | 0 | 0 | -33.6809 | 0.035746 | 0 | 0 | 0 | -0.35015 | 0 | 0 | 0 | 0 | 0 | 0 | 0 | 0 | 1.8511 | 0.05771 | 0 | 0 | 1.822 | 0.073449 | 2.806 | 2.9663 | 0.99236 | 21.7139 | 1.2254 | 3.0551 | 0.048981 | 0.017778 | -0.045044 | 0.73583 | 0.2008 | 1.2701 | 5.9619 | 18.3241 | -0.39519 | 0 | 0.24283 | 0 | 1.6728 | 0.16852
2025_10_03 Hr 09 | 0.27208 | 0.00010733 | 0 | 0.13526 | 0.13545 | 0.13545 | 0.13511 | 0.13526 | 0.13526 | 0 | 0 | 0.0041568 | 0.99 | 0.077783 | 1.5292 | 1.5292 | 4.4885 | 0 | 0 | 0.0032384 | 0.0021381 | 0.045303 | 0 | 0.00023826 | 0.0090823 | 1.2623 | 0.26313 | 6.0576 | 2.0585 | 0 | 0.54827 | 0.81115 | 0 | 0 | 0 | 0 | -31.0749 | 0.035746 | 0 | 0 | 0 | -0.35146 | 0 | 0 | 0 | 0 | 0 | 0 | 0 | 0 | 1.5753 | 0.05771 | 0 | 0 | 1.822 | 0.073449 | 2.806 | 2.9663 | 0.74862 | 21.7139 | 1.2254 | 3.0551 | 0.048981 | 0.017778 | -0.27208 | 0.73583 | 0.2008 | 1.2701 | 7.7897 | 17.7742 | -0.62354 | 0 | 0.24283 | 0 | 1.6728 | 0.16962
2025_10_03 Hr 10 | 0.40867 | 0.000193 | 0 | 0.13526 | 0.13545 | 0.13545 | 0.13511 | 0.13526 | 0.13526 | 0 | 0 | 0.0041568 | 1.17 | 0.089494 | 1.5292 | 1.5292 | 4.4885 | 0 | 0 | 0.0032384 | 0.0021381 | 0.045303 | 0 | 0.00023826 | 0.0090823 | 1.2623 | 0.26313 | 6.0576 | 2.0585 | 0 | 0.54827 | 0.81115 | 0 | 0 | 0 | 0 | -26.1296 | 0.035746 | 0 | 0 | 0 | -0.34211 | 0 | 0 | 0 | 0 | 0 | 0 | 0 | 0 | 1.0236 | 0.05771 | 0 | 0 | 1.822 | 0.073449 | 2.806 | 2.9663 | 0.36125 | 21.7139 | 1.2254 | 3.0551 | 0.048981 | 0.017778 | -0.40867 | 0.73583 | 0.2008 | 1.2701 | 11.9957 | 17.1622 | -0.75077 | 0 | 0.24283 | 0 | 1.6728 | 0.16825
2025_10_03 Hr 11 | 0.43148 | 0.00053925 | 0 | 0.13526 | 0.13545 | 0.13545 | 0.13511 | 0.13526 | 0.13526 | 0 | 0 | 0.0041568 | 1.53 | 0.12079 | 1.5292 | 1.5292 | 4.4885 | 0 | 0 | 0.0032384 | 0.0021381 | 0.045303 | 0 | 0.00023826 | 0.0090823 | 1.2623 | 0 | 6.0576 | 2.0585 | 0 | 0.54827 | 0.81115 | 0 | 0 | 0 | 0 | -23.755 | 0.035746 | 0 | 0 | 0 | -0.35317 | 0 | 0 | 0 | 0 | 0 | 0 | 0 | 0 | 1.0236 | 0.05771 | 0 | 0 | 1.822 | 0.073449 | 2.806 | 2.9663 | 0.26985 | 21.4508 | 1.2254 | 3.0551 | 0.048981 | 0.017778 | -0.43148 | 0.73583 | 0.2008 | 1.2701 | 14.3952 | 17.4841 | -0.78465 | 0 | 0.24283 | 0 | 1.6728 | 0.16714
2025_10_03 Hr 12 | 0.45436 | 0.00075114 | 0 | 0.13526 | 0.13545 | 0.13545 | 0.13511 | 0.13526 | 0.13526 | 0 | 0 | 0.0041568 | 1.26 | 0.099476 | 1.5292 | 1.5292 | 4.4885 | 0 | 0 | 0.0032384 | 0.0021381 | 0.045303 | 0 | 0.00023826 | 0.0090823 | 1.2623 | 0 | 6.0576 | 2.0585 | 0 | 0.54827 | 0.81115 | 0 | 0 | 0 | 0 | -22.8913 | 0.035746 | 0 | 0 | 0 | -0.35317 | 0 | 0 | 0 | 0 | 0 | 0 | 0 | 0 | 1.2994 | 0.05771 | 0 | 0 | 1.822 | 0.073449 | 2.806 | 2.9663 | 0.36125 | 21.4508 | 1.2254 | 3.0551 | 0.048981 | 0.017778 | -0.45436 | 0.73583 | 0.2008 | 1.2701 | 15.3344 | 17.5825 | -0.80753 | 0 | 0.24283 | 0 | 1.6728 | 0.16644
2025_10_03 Hr 13 | 0.4771 | 0.00083801 | 0 | 0.13526 | 0.13545 | 0.13545 | 0.13511 | 0.13526 | 0.13526 | 0 | 0 | 0.0041568 | 1.14 | 0.088854 | 1.5292 | 1.5292 | 4.4885 | 0 | 0 | 0.0032384 | 0.0021381 | 0.045303 | 0 | 0.00023826 | 0.0090823 | 1.2623 | 0 | 6.0576 | 2.0585 | 0 | 0.54827 | 0.81115 | 0 | 0 | 0 | 0 | -20.9311 | 0.035746 | 0 | 0 | 0 | -0.34864 | 0 | 0 | 0 | 0 | 0 | 0 | 0 | 0 | 1.2994 | 0.05771 | 0 | 0 | 1.822 | 0.073449 | 2.806 | 2.9663 | 0.33079 | 21.4508 | 1.2254 | 3.0551 | 0.048981 | 0.017778 | -0.4771 | 0.73583 | 0.2008 | 1.2701 | 17.1379 | 17.4439 | -0.82574 | 0 | 0.24283 | 0 | 1.6728 | 0.16617
2025_10_03 Hr 14 | 0.47718 | 0.0008919 | 0 | 0.13526 | 0.13545 | 0.13545 | 0.13511 | 0.13526 | 0.13526 | 0 | 0 | 0.0041568 | 1.23 | 0.09587 | 1.5292 | 1.5292 | 4.4885 | 0 | 0 | 0.0032384 | 0.0021381 | 0.045303 | 0 | 0.00023826 | 0.0090823 | 1.2623 | 0 | 6.0576 | 2.0585 | 0 | 0.54827 | 0.81115 | 0 | 0 | 0 | 0 | -18.7102 | 0.035746 | 0 | 0 | 0 | -0.34865 | 0 | 0 | 0 | 0 | 0 | 0 | 0 | 0 | 1.2994 | 0.05771 | 0 | 0 | 1.822 | 0.073449 | 2.806 | 2.9663 | 0.26985 | 21.4508 | 1.2254 | 3.0551 | 0.048981 | 0.017778 | -0.47718 | 0.73583 | 0.2008 | 1.2701 | 19.3943 | 17.4796 | -0.82582 | 0 | 0.24283 | 0 | 1.6728 | 0.1656
2025_10_03 Hr 15 | 0.45429 | 0.00084052 | 0 | 0.13526 | 0.13545 | 0.13545 | 0.13511 | 0.13526 | 0.13526 | 0 | 0 | 0.0041568 | 1.26 | 0.098207 | 1.5292 | 1.5292 | 4.4885 | 0 | 0 | 0.0032384 | 0.0021381 | 0.045303 | 0 | 0.00023826 | 0.0090823 | 1.2623 | 0.41276 | 6.0576 | 2.0585 | 0 | 0.54827 | 0.81115 | 0 | 0 | 0 | 0 | -19.0237 | 0.035746 | 0 | 0 | 0 | -0.34864 | 0 | 0 | 0 | 0 | 0 | 0 | 0 | 0 | 1.2994 | 0.05771 | 0 | 0 | 1.822 | 0.073449 | 2.806 | 2.9663 | 0.20892 | 21.7139 | 1.2254 | 3.0551 | 0.048981 | 0.017778 | -0.45429 | 0.73583 | 0.2008 | 1.2701 | 19.3142 | 17.4269 | -0.80293 | 0 | 0.24283 | 0 | 1.6728 | 0.16449
2025_10_03 Hr 16 | 0.40888 | 0.00083427 | 0 | 0.13526 | 0.13545 | 0.13545 | 0.13511 | 0.13526 | 0.13526 | 0 | 0 | 0.0041568 | 1.38 | 0.10756 | 1.5292 | 1.5292 | 4.4885 | 0 | 0 | 0.0032384 | 0.0021381 | 0.045303 | 0 | 0.00023826 | 0.0090823 | 1.2623 | 0.26313 | 6.0576 | 2.0585 | 0 | 0.54827 | 0.81115 | 0 | 0 | 0 | 0 | -17.4472 | 0.035746 | 0 | 0 | 0 | -0.34864 | 0 | 0 | 0 | 0 | 0 | 0 | 0 | 0 | 1.2994 | 0.05771 | 0 | 0 | 1.822 | 0.073449 | 2.806 | 2.9663 | 0.14798 | 21.7139 | 1.2254 | 3.0551 | 0.048981 | 0.017778 | -0.40888 | 0.73583 | 0.2008 | 1.2701 | 20.9584 | 17.4492 | -0.75753 | 0 | 0.24283 | 0 | 1.6728 | 0.16379
2025_10_03 Hr 17 | 0.38643 | 0.00079707 | 0 | 0.13526 | 0.13545 | 0.13545 | 0.13511 | 0.13526 | 0.13526 | 0 | 0 | 0.0041568 | 1.29 | 0.10171 | 1.5292 | 1.5292 | 4.4885 | 0 | 0 | 0.0032384 | 0.0021381 | 0.045303 | 0 | 0.00023826 | 0.0090823 | 1.2522 | 0.26313 | 6.0576 | 2.0585 | 0 | 0.54827 | 0.81115 | 0 | 0 | 0 | 0 | -17.4674 | 0.035746 | 0 | 0 | 0 | -0.35272 | 0 | 0 | 0 | 0 | 0 | 0 | 0 | 0 | 1.2994 | 0.05771 | 0 | 0 | 1.822 | 0.073449 | 2.806 | 2.9663 | 0.030467 | 21.7039 | 1.2254 | 3.0551 | 0.048981 | 0.017778 | -0.38643 | 0.73583 | 0.2008 | 1.2701 | 20.7108 | 17.2134 | -0.73915 | 0 | 0.24283 | 0 | 1.6728 | 0.16382
2025_10_03 Hr 18 | 0.22645 | 0.00051726 | 0 | 0.13526 | 0.13545 | 0.13545 | 0.13511 | 0.13526 | 0.13526 | 0 | 0 | 0.0041568 | 1.86 | 0.14637 | 1.5292 | 1.5292 | 4.4885 | 0 | 0 | 0.0032384 | 0.0021381 | 0.045303 | 0 | 0.00023826 | 0.0090823 | 1.2623 | 0.26313 | 6.0576 | 2.0585 | 0 | 0.54827 | 0.81115 | 0 | 0 | 0 | 0 | -17.9327 | 0.035746 | 0 | 0 | 0 | -0.35201 | 0 | 0 | 0 | 0 | 0 | 0 | 0 | 0 | 1.2994 | 0.05771 | 0 | 0 | 1.822 | 0.073449 | 2.806 | 2.9663 | 0 | 21.7139 | 1.2254 | 3.0551 | 0.048981 | 0.017778 | -0.22645 | 0.73583 | 0.2008 | 1.2701 | 20.8402 | 17.6375 | -0.57847 | 0 | 0.24283 | 0 | 1.6728 | 0.16396
2025_10_03 Hr 19 | 0 | 0.00032251 | 0 | 0.13526 | 0.13545 | 0.13545 | 0.13511 | 0.13526 | 0.13526 | 0 | 0 | 0.0041568 | 2.67 | 0.19844 | 1.5292 | 1.5292 | 4.4885 | 0 | 0 | 0.0032384 | 0.0021381 | 0.045303 | 0 | 0.00023826 | 0.0090823 | 1.2623 | 0.26313 | 6.0576 | 2.0585 | 0 | 0.54827 | 0.81115 | 0 | 0 | 0 | 0 | -21.6328 | 0.035746 | 0 | 0 | 0 | -0.33235 | 0 | 0 | 0 | 0 | 0 | 0 | 0 | 0 | 1.2341 | 0.05771 | 0 | 0 | 1.822 | 0.073449 | 2.806 | 2.9663 | 0 | 21.7139 | 1.2254 | 3.0551 | 0.048981 | 0.017778 | 0 | 0.73583 | 0.2008 | 1.2701 | 17.9571 | 18.2084 | -0.33235 | 0 | 0.24283 | 0 | 1.6728 | 0.16476
2025_10_03 Hr 20 | 0 | 0.0001022 | 0 | 0.13526 | 0.13545 | 0.13545 | 0.13511 | 0.13526 | 0.13526 | 0 | 0 | 0.0041568 | 2.76 | 0.20648 | 1.5292 | 1.5292 | 4.4885 | 0 | 0 | 0.0032384 | 0.0021381 | 0.045303 | 0 | 0.00023826 | 0.0090823 | 1.2623 | 0 | 6.0576 | 2.0585 | 0 | 0.54827 | 0.81115 | 0 | 0 | 0 | 0 | -24.1477 | 0.035746 | 0 | 0 | 0 | -0.33454 | 0 | 0 | 0 | 0 | 0 | 0 | 0 | 0 | 1.2994 | 0.05771 | 0 | 0 | 1.822 | 0.073449 | 2.806 | 2.9663 | 0 | 21.4508 | 1.2254 | 3.0551 | 0.048981 | 0.017778 | 0 | 0.73583 | 0.2008 | 1.2701 | 15.3408 | 18.3722 | -0.33454 | 0 | 0.24283 | 0 | 1.6728 | 0.16543
2025_10_03 Hr 21 | 0 | 6.9616e-06 | 0 | 0.13526 | 0.13545 | 0.13545 | 0.13511 | 0.13526 | 0.13526 | 0 | 0 | 0.0041568 | 2.73 | 0.19709 | 1.5292 | 1.5292 | 4.4885 | 0 | 0 | 0.0032384 | 0.0021381 | 0.045303 | 0 | 0.00023826 | 0.0090823 | 1.2623 | 0 | 6.0576 | 2.0585 | 0 | 0.54827 | 0.81115 | 0 | 0 | 0 | 0 | -24.5597 | 0.035746 | 0 | 0 | 0 | -0.32277 | 0 | 0 | 0 | 0 | 0 | 0 | 0 | 0 | 1.372 | 0.05771 | 0 | 0 | 1.822 | 0.073449 | 2.806 | 2.9663 | 0.060934 | 21.4508 | 1.2254 | 3.0551 | 0.048981 | 0.017778 | 0 | 0.73583 | 0.2008 | 1.2701 | 15.033 | 18.4647 | -0.32277 | 0 | 0.24283 | 0 | 1.6728 | 0.16386
2025_10_03 Hr 22 | 0 | 0 | 0 | 0.13526 | 0.13545 | 0.13545 | 0.13511 | 0.13526 | 0.13526 | 0 | 0 | 0.0041568 | 2.76 | 0.20953 | 1.5292 | 1.5292 | 4.4885 | 0 | 0 | 0.0032384 | 0.0021381 | 0.045303 | 0 | 0.00023826 | 0.0090823 | 1.2623 | 0 | 6.0576 | 2.0585 | 0 | 0.54827 | 0.81115 | 0 | 0 | 0 | 0 | -26.7496 | 0.035746 | 0 | 0 | 0 | -0.33952 | 0 | 0 | 0 | 0 | 0 | 0 | 0 | 0 | 1.5753 | 0.05771 | 0 | 0 | 1.822 | 0.073449 | 2.806 | 2.9663 | 0.12187 | 21.4508 | 1.2254 | 3.0551 | 0.048981 | 0.017778 | 0 | 0.73583 | 0.2008 | 1.2701 | 13.1304 | 18.7688 | -0.33952 | 0 | 0.24283 | 0 | 1.6728 | 0.16135
2025_10_03 Hr 23 | 0 | 0 | 0 | 0.13526 | 0.13545 | 0.13545 | 0.13511 | 0.13526 | 0.13526 | 0 | 0 | 0.0041568 | 2.79 | 0.23872 | 1.5292 | 1.5292 | 4.564 | 0 | 0 | 0.0032384 | 0.0021381 | 0.045303 | 0 | 0.00023826 | 0.0090823 | 1.2623 | 0 | 6.1107 | 2.0585 | 0 | 0.55504 | 0.81115 | 0 | 0 | 0 | 0 | -35.1605 | 0.035746 | 0 | 0 | 0 | -0.38294 | 0 | 0 | 0 | 0 | 0 | 0 | 0 | 0 | 1.6406 | 0.05771 | 0 | 0 | 1.822 | 0.073449 | 2.8494 | 3.0122 | 0.17845 | 21.6688 | 1.2254 | 3.0551 | 0.048981 | 0.017778 | 0 | 0.73583 | 0.2008 | 1.2701 | 5.0798 | 18.9545 | -0.38294 | 0 | 0.24283 | 0 | 1.6728 | 0.15917
2025_10_03 Hr 24 | 0 | 0 | 0 | 0.13526 | 0.13545 | 0.13545 | 0.13511 | 0.13526 | 0.13526 | 0 | 0 | 0.0041568 | 2.73 | 0.20808 | 1.5292 | 1.5292 | 4.564 | 0 | 0 | 0.0032384 | 0.0021381 | 0.045303 | 0 | 0.00023826 | 0.0090823 | 1.2623 | 0.41276 | 6.1107 | 2.0585 | 0 | 0.55504 | 0.81115 | 0 | 0 | 0 | 0 | -31.2949 | 0.035746 | 0 | 0 | 0 | -0.34089 | 0 | 0 | 0 | 0 | 0 | 0 | 0 | 0 | 1.7785 | 0.05771 | 0 | 0 | 1.822 | 0.073449 | 2.8494 | 3.0122 | 0.14798 | 21.9319 | 1.2254 | 3.0551 | 0.048981 | 0.017778 | 0 | 0.73583 | 0.2008 | 1.2701 | 9.2642 | 18.9681 | -0.34089 | 0 | 0.24283 | 0 | 1.6728 | 0.15596
2025_10_04 Hr 01 | 0 | 0 | 0 | 0.12613 | 0.12631 | 0.12631 | 0.12599 | 0.12613 | 0.12613 | 0 | 0 | 0.0041568 | 2.61 | 0.20486 | 1.5292 | 1.5292 | 4.2562 | 0 | 0 | 0.0032384 | 0.0021381 | 0.045303 | 0 | 0.00023826 | 0.0090823 | 1.2623 | 0.24564 | 5.6982 | 2.0585 | 0 | 0.55504 | 0.81115 | 0 | 0 | 0 | 0 | -37.2829 | 0.035746 | 0 | 0 | 0 | -0.35111 | 0 | 0 | 0 | 0 | 0 | 0 | 0 | 0 | 1.6406 | 0.05771 | 0 | 0 | 1.822 | 0.073449 | 2.6571 | 2.8089 | 0.12187 | 20.7437 | 1.2254 | 3.0551 | 0.048981 | 0.017778 | 0 | 0.73583 | 0.2008 | 1.2701 | 1.7889 | 18.6792 | -0.35111 | 0 | 0.24283 | 0 | 1.6728 | 0.15431
2025_10_04 Hr 02 | 0 | 0 | 0 | 0.12613 | 0.12631 | 0.12631 | 0.12599 | 0.12613 | 0.12613 | 0 | 0 | 0.0041568 | 2.55 | 0.2021 | 1.5292 | 1.5292 | 4.2562 | 0 | 0 | 0.0032384 | 0.0021381 | 0.045303 | 0 | 0.00023826 | 0.0090823 | 1.2623 | 0.24564 | 5.6982 | 2.0585 | 0 | 0.55504 | 0.81115 | 0 | 0 | 0 | 0 | -39.657 | 0.035746 | 0 | 0 | 0 | -0.35455 | 0 | 0 | 0 | 0 | 0 | 0 | 0 | 0 | 1.51 | 0.05771 | 0 | 0 | 1.822 | 0.073449 | 2.6571 | 2.8089 | 0.20892 | 20.7437 | 1.2254 | 3.0551 | 0.048981 | 0.017778 | 0 | 0.73583 | 0.2008 | 1.2701 | -0.6953 | 18.5726 | -0.35455 | 0 | 0.24283 | 0 | 1.6728 | 0.15408
2025_10_04 Hr 03 | 0 | 0 | 0 | 0.12613 | 0.12631 | 0.12631 | 0.12599 | 0.12613 | 0.12613 | 0 | 0 | 0.0041568 | 2.52 | 0.19973 | 1.5292 | 1.5292 | 4.2562 | 0 | 0 | 0.0032384 | 0.0021381 | 0.045303 | 0 | 0.00023826 | 0.0090823 | 1.2623 | 0.24564 | 5.6982 | 2.0585 | 0 | 0.55504 | 0.81115 | 0 | 0 | 0 | 0 | -41.6672 | 0.035746 | 0 | 0 | 0 | -0.35456 | 0 | 0 | 0 | 0 | 0 | 0 | 0 | 0 | 1.9165 | 0.05771 | 0 | 0 | 1.822 | 0.073449 | 2.6571 | 2.8089 | 0.12187 | 20.7437 | 1.2254 | 3.0551 | 0.048981 | 0.017778 | 0 | 0.73583 | 0.2008 | 1.2701 | -2.4184 | 18.8597 | -0.35456 | 0 | 0.24283 | 0 | 1.6728 | 0.15415
2025_10_04 Hr 04 | 0 | 0 | 0 | 0.12613 | 0.12631 | 0.12631 | 0.12599 | 0.12613 | 0.12613 | 0 | 0 | 0.0041568 | 1.83 | 0.14504 | 1.5292 | 1.5292 | 4.2562 | 0 | 0 | 0.0032384 | 0.0021381 | 0.045303 | 0 | 0.00023826 | 0.0090823 | 1.2623 | 0.24564 | 5.6982 | 2.0585 | 0 | 0.55504 | 0.81115 | 0 | 0 | 0 | 0 | -38.9912 | 0.035746 | 0 | 0 | 0 | -0.35455 | 0 | 0 | 0 | 0 | 0 | 0 | 0 | 0 | 2.0544 | 0.05771 | 0 | 0 | 1.822 | 0.073449 | 2.6571 | 2.8089 | 0.12187 | 20.7437 | 1.2254 | 3.0551 | 0.048981 | 0.017778 | 0 | 0.73583 | 0.2008 | 1.2701 | -0.34972 | 18.2523 | -0.35455 | 0 | 0.24283 | 0 | 1.6728 | 0.15351
2025_10_04 Hr 05 | 0 | 0 | 0 | 0.12613 | 0.12631 | 0.12631 | 0.12599 | 0.12613 | 0.12613 | 0 | 0 | 0.0041568 | 2.13 | 0.1979 | 1.5292 | 1.5292 | 4.2562 | 0 | 0 | 0.0032384 | 0.0021381 | 0.045303 | 0 | 0.00023826 | 0.0090823 | 1.2623 | 0.24564 | 5.6982 | 2.0585 | 0 | 0.55504 | 0.81115 | 0 | 0 | 0 | 0 | -47.8408 | 0.035746 | 0 | 0 | 0 | -0.41599 | 0 | 0 | 0 | 0 | 0 | 0 | 0 | 0 | 2.3956 | 0.05771 | 0 | 0 | 1.822 | 0.073449 | 2.6571 | 2.8089 | 0.14798 | 20.7437 | 1.2254 | 3.0551 | 0.048981 | 0.017778 | 0 | 0.73583 | 0.2008 | 1.2701 | -8.5403 | 18.9728 | -0.41599 | 0 | 0.24283 | 0 | 1.6728 | 0.15378
2025_10_04 Hr 06 | 0 | 0 | 0 | 0.12613 | 0.12631 | 0.12631 | 0.12599 | 0.12613 | 0.12613 | 0 | 0 | 0.0041568 | 2.16 | 0.20323 | 1.5292 | 1.5292 | 4.2562 | 0 | 0 | 0.0032384 | 0.0021381 | 0.045303 | 0 | 0.00023826 | 0.0090823 | 1.2623 | 0.24564 | 5.6982 | 2.0585 | 0 | 0.55504 | 0.81115 | 0 | 0 | 0 | 0 | -51.9098 | 0.035746 | 0 | 0 | 0 | -0.42129 | 0 | 0 | 0 | 0 | 0 | 0 | 0 | 0 | 2.5989 | 0.05771 | 0 | 0 | 1.822 | 0.073449 | 2.6571 | 2.8089 | 0.30032 | 20.7437 | 1.2254 | 3.0551 | 0.048981 | 0.017778 | 0 | 0.73583 | 0.2008 | 1.2701 | -12.221 | 19.3664 | -0.42129 | 0 | 0.24283 | 0 | 1.6728 | 0.15646
2025_10_04 Hr 07 | 0 | 0 | 0 | 0.12613 | 0.12631 | 0.12631 | 0.12599 | 0.12613 | 0.12613 | 0 | 0 | 0.0041568 | 1.74 | 0.141 | 1.5292 | 1.5292 | 4.1857 | 0 | 0 | 0.0032384 | 0.0021381 | 0.045303 | 0 | 0.00023826 | 0.0090823 | 1.2623 | 0.24564 | 5.6487 | 2.0585 | 0 | 0.54827 | 0.81115 | 0 | 0 | 0 | 0 | -41.7005 | 0.035746 | 0 | 0 | 0 | -0.36256 | 0 | 0 | 0 | 0 | 0 | 0 | 0 | 0 | 2.6715 | 0.05771 | 0 | 0 | 1.822 | 0.073449 | 2.6166 | 2.7661 | 0.66157 | 20.5404 | 1.2254 | 3.0551 | 0.048981 | 0.017778 | 0 | 0.73583 | 0.2008 | 1.2701 | -2.2096 | 19.313 | -0.36256 | 0 | 0.24283 | 0 | 1.6728 | 0.15826
2025_10_04 Hr 08 | 0.068002 | 5.3569e-06 | 0 | 0.12613 | 0.12631 | 0.12631 | 0.12599 | 0.12613 | 0.12613 | 0 | 0 | 0.0041568 | 0.57 | 0.047498 | 1.5292 | 1.5292 | 4.1857 | 0 | 0 | 0.0032384 | 0.0021381 | 0.045303 | 0 | 0.00023826 | 0.0090823 | 1.2623 | 0.24564 | 5.6487 | 2.0585 | 0 | 0.54827 | 0.81115 | 0 | 0 | 0 | 0 | -38.0489 | 0.035746 | 0 | 0 | 0 | -0.37288 | 0 | 0 | 0 | 0 | 0 | 0 | 0 | 0 | 2.3303 | 0.05771 | 0 | 0 | 1.822 | 0.073449 | 2.6166 | 2.7661 | 0.72251 | 20.5404 | 1.2254 | 3.0551 | 0.048981 | 0.017778 | -0.068002 | 0.73583 | 0.2008 | 1.2701 | -0.10964 | 17.8397 | -0.44089 | 0 | 0.24283 | 0 | 1.6728 | 0.16071
2025_10_04 Hr 09 | 0.38643 | 9.4658e-05 | 0 | 0.12613 | 0.12631 | 0.12631 | 0.12599 | 0.12613 | 0.12613 | 0 | 0 | 0.0041568 | 0.18 | 0.014725 | 1.5292 | 1.5292 | 4.1857 | 0 | 0 | 0.0032384 | 0.0021381 | 0.045303 | 0 | 0.00023826 | 0.0090823 | 1.2623 | 0.24564 | 5.6487 | 2.0585 | 0 | 0.54827 | 0.81115 | 0 | 0 | 0 | 0 | -33.1084 | 0.035746 | 0 | 0 | 0 | -0.36602 | 0 | 0 | 0 | 0 | 0 | 0 | 0 | 0 | 2.0544 | 0.05771 | 0 | 0 | 1.822 | 0.073449 | 2.6166 | 2.7661 | 0.42219 | 20.5404 | 1.2254 | 3.0551 | 0.048981 | 0.017778 | -0.38643 | 0.73583 | 0.2008 | 1.2701 | 3.8412 | 17.1617 | -0.75245 | 0 | 0.24283 | 0 | 1.6728 | 0.16308
2025_10_04 Hr 10 | 0.77781 | 0.00029814 | 0 | 0.12613 | 0.12631 | 0.12631 | 0.12599 | 0.12613 | 0.12613 | 0 | 0 | 0.0041568 | 0.03 | 0.0024092 | 1.5292 | 1.5292 | 4.1857 | 0 | 0 | 0.0032384 | 0.0021381 | 0.045303 | 0 | 0.00023826 | 0.0090823 | 1.2623 | 0.24564 | 5.6487 | 2.0585 | 0 | 0.54827 | 0.81115 | 0 | 0 | 0 | 0 | -30.437 | 0.035746 | 0 | 0 | 0 | -0.35929 | 0 | 0 | 0 | 0 | 0 | 0 | 0 | 0 | 2.3956 | 0.05771 | 0 | 0 | 1.822 | 0.073449 | 2.6166 | 2.7661 | 0.091402 | 20.5404 | 1.2254 | 3.0551 | 0.048981 | 0.017778 | -0.77781 | 0.73583 | 0.2008 | 1.2701 | 6.3681 | 17.4018 | -1.1371 | 0 | 0.24283 | 0 | 1.6728 | 0.16355
2025_10_04 Hr 11 | 0.78827 | 0.00052867 | 0 | 0.12613 | 0.12631 | 0.12631 | 0.12599 | 0.12613 | 0.12613 | 0 | 0 | 0.0041568 | 0.06 | 0.0048257 | 1.5292 | 1.5292 | 4.1857 | 0 | 0 | 0.0032384 | 0.0021381 | 0.045303 | 0 | 0.00023826 | 0.0090823 | 1.2623 | 0.24564 | 5.6487 | 2.0585 | 0 | 0.54827 | 0.81115 | 0 | 0 | 0 | 0 | -26.4434 | 0.035746 | 0 | 0 | 0 | -0.35983 | 0 | 0 | 0 | 0 | 0 | 0 | 0 | 0 | 2.3303 | 0.05771 | 0 | 0 | 1.822 | 0.073449 | 2.6166 | 2.7661 | 0 | 20.5404 | 1.2254 | 3.0551 | 0.048981 | 0.017778 | -0.78827 | 0.73583 | 0.2008 | 1.2701 | 10.2352 | 17.2863 | -1.1481 | 0 | 0.24283 | 0 | 1.6728 | 0.16164
2025_10_04 Hr 12 | 0.7696 | 0.00073467 | 0 | 0.12613 | 0.12631 | 0.12631 | 0.12599 | 0.12613 | 0.12613 | 0 | 0 | 0.0041568 | 0.15 | 0.011681 | 1.5292 | 1.5292 | 4.1857 | 0 | 0 | 0.0032384 | 0.0021381 | 0.045303 | 0 | 0.00023826 | 0.0090823 | 1.2623 | 0.24564 | 5.6487 | 2.0585 | 0 | 0.54827 | 0.81115 | 0 | 0 | 0 | 0 | -24.706 | 0.035746 | 0 | 0 | 0 | -0.34834 | 0 | 0 | 0 | 0 | 0 | 0 | 0 | 0 | 2.3303 | 0.05771 | 0 | 0 | 1.822 | 0.073449 | 2.6166 | 2.7661 | 0 | 20.5404 | 1.2254 | 3.0551 | 0.048981 | 0.017778 | -0.7696 | 0.73583 | 0.2008 | 1.2701 | 12.081 | 17.3646 | -1.1179 | 0 | 0.24283 | 0 | 1.6728 | 0.16158
2025_10_04 Hr 13 | 0.72637 | 0.00085011 | 0 | 0.12613 | 0.12631 | 0.12631 | 0.12599 | 0.12613 | 0.12613 | 0 | 0 | 0.0041568 | 0.21 | 0.016264 | 1.5292 | 1.5292 | 4.1857 | 0 | 0 | 0.0032384 | 0.0021381 | 0.045303 | 0 | 0.00023826 | 0.0090823 | 1.2623 | 0.24564 | 5.6487 | 2.0585 | 0 | 0.54827 | 0.81115 | 0 | 0 | 0 | 0 | -22.8762 | 0.035746 | 0 | 0 | 0 | -0.34641 | 0 | 0 | 0 | 0 | 0 | 0 | 0 | 0 | 2.3956 | 0.05771 | 0 | 0 | 1.822 | 0.073449 | 2.6166 | 2.7661 | 0 | 20.5404 | 1.2254 | 3.0551 | 0.048981 | 0.017778 | -0.72637 | 0.73583 | 0.2008 | 1.2701 | 14.042 | 17.4506 | -1.0728 | 0 | 0.24283 | 0 | 1.6728 | 0.16078
2025_10_04 Hr 14 | 0.72637 | 0.00094598 | 0 | 0.12613 | 0.12631 | 0.12631 | 0.12599 | 0.12613 | 0.12613 | 0 | 0 | 0.0041568 | 0.36 | 0.029636 | 1.5292 | 1.5292 | 4.1857 | 0 | 0 | 0.0032384 | 0.0021381 | 0.045303 | 0 | 0.00023826 | 0.0090823 | 1.2623 | 0.24564 | 5.6487 | 2.0585 | 0 | 0.54827 | 0.81115 | 0 | 0 | 0 | 0 | -21.2397 | 0.035746 | 0 | 0 | 0 | -0.36835 | 0 | 0 | 0 | 0 | 0 | 0 | 0 | 0 | 2.3956 | 0.05771 | 0 | 0 | 1.822 | 0.073449 | 2.6166 | 2.7661 | 0 | 20.5404 | 1.2254 | 3.0551 | 0.048981 | 0.017778 | -0.72637 | 0.73583 | 0.2008 | 1.2701 | 15.8187 | 17.6128 | -1.0947 | 0 | 0.24283 | 0 | 1.6728 | 0.15947
2025_10_04 Hr 15 | 0.7263 | 0.00088508 | 0 | 0.12613 | 0.12631 | 0.12631 | 0.12599 | 0.12613 | 0.12613 | 0 | 0 | 0.0041568 | 0.75 | 0.05943 | 1.5292 | 1.5292 | 4.1857 | 0 | 0 | 0.0032384 | 0.0021381 | 0.045303 | 0 | 0.00023826 | 0.0090823 | 1.2623 | 0.24564 | 5.6487 | 2.0585 | 0 | 0.54827 | 0.81115 | 0 | 0 | 0 | 0 | -19.7517 | 0.035746 | 0 | 0 | 0 | -0.35448 | 0 | 0 | 0 | 0 | 0 | 0 | 0 | 0 | 2.3956 | 0.05771 | 0 | 0 | 1.822 | 0.073449 | 2.6166 | 2.7661 | 0 | 20.5404 | 1.2254 | 3.0551 | 0.048981 | 0.017778 | -0.7263 | 0.73583 | 0.2008 | 1.2701 | 17.7392 | 18.0313 | -1.0808 | 0 | 0.24283 | 0 | 1.6728 | 0.1584
2025_10_04 Hr 16 | 0.7037 | 0.00084797 | 0 | 0.12613 | 0.12631 | 0.12631 | 0.12599 | 0.12613 | 0.12613 | 0 | 0 | 0.0041568 | 0.96 | 0.074598 | 1.5292 | 1.5292 | 4.1857 | 0 | 0 | 0.0032384 | 0.0021381 | 0.045303 | 0 | 0.00023826 | 0.0090823 | 1.2372 | 0.24564 | 5.6487 | 2.0585 | 0 | 0.54827 | 0.81115 | 0 | 0 | 0 | 0 | -18.0672 | 0.035746 | 0 | 0 | 0 | -0.34758 | 0 | 0 | 0 | 0 | 0 | 0 | 0 | 0 | 2.1197 | 0.05771 | 0 | 0 | 1.822 | 0.073449 | 2.6166 | 2.7661 | 0 | 20.5153 | 1.2254 | 3.0551 | 0.048981 | 0.017778 | -0.7037 | 0.73583 | 0.2008 | 1.2701 | 19.3547 | 17.9579 | -1.0513 | 0 | 0.24283 | 0 | 1.6728 | 0.15826
2025_10_04 Hr 17 | 0.65626 | 0.00080436 | 0 | 0.12613 | 0.12631 | 0.12631 | 0.12599 | 0.12613 | 0.12613 | 0 | 0 | 0.0041568 | 1.89 | 0.16422 | 1.5292 | 1.5292 | 4.1857 | 0 | 0 | 0.0032384 | 0.0021381 | 0.045303 | 0 | 0.00023826 | 0.0090823 | 1.2623 | 0.24564 | 5.6487 | 2.0585 | 0 | 0.54827 | 0.81115 | 0 | 0 | 0 | 0 | -21.6113 | 0.035746 | 0 | 0 | 0 | -0.38891 | 0 | 0 | 0 | 0 | 0 | 0 | 0 | 0 | 1.6406 | 0.05771 | 0 | 0 | 1.822 | 0.073449 | 2.6166 | 2.7661 | 0.060934 | 20.5404 | 1.2254 | 3.0551 | 0.048981 | 0.017778 | -0.65626 | 0.73583 | 0.2008 | 1.2701 | 16.3958 | 18.5119 | -1.0452 | 0 | 0.24283 | 0 | 1.6728 | 0.15833
2025_10_04 Hr 18 | 0.15853 | 0.00060353 | 0 | 0.12613 | 0.12631 | 0.12631 | 0.12599 | 0.12613 | 0.12613 | 0 | 0 | 0.0041568 | 2.25 | 0.1965 | 1.5292 | 1.5292 | 4.1857 | 0 | 0 | 0.0032384 | 0.0021381 | 0.045303 | 0 | 0.00023826 | 0.0090823 | 1.2623 | 0.24564 | 5.6487 | 2.0585 | 0 | 0.54827 | 0.81115 | 0 | 0 | 0 | 0 | -22.9314 | 0.035746 | 0 | 0 | 0 | -0.39089 | 0 | 0 | 0 | 0 | 0 | 0 | 0 | 0 | 0.75498 | 0.05771 | 0 | 0 | 1.822 | 0.073449 | 2.6166 | 2.7661 | 0.030467 | 20.5404 | 1.2254 | 3.0551 | 0.048981 | 0.017778 | -0.15853 | 0.73583 | 0.2008 | 1.2701 | 14.5506 | 17.491 | -0.54942 | 0 | 0.24283 | 0 | 1.6728 | 0.15916
2025_10_04 Hr 19 | 0 | 0.00035114 | 0 | 0.12613 | 0.12631 | 0.12631 | 0.12599 | 0.12613 | 0.12613 | 0 | 0 | 0.0041568 | 2.46 | 0.20282 | 1.5292 | 1.5292 | 4.1857 | 0 | 0 | 0.0032384 | 0.0021381 | 0.045303 | 0 | 0.00023826 | 0.0090823 | 1.2623 | 0.24564 | 5.6487 | 2.0585 | 0 | 0.54827 | 0.81115 | 0 | 0 | 0 | 0 | -26.5231 | 0.035746 | 0 | 0 | 0 | -0.36891 | 0 | 0 | 0 | 0 | 0 | 0 | 0 | 0 | 1.372 | 0.05771 | 0 | 0 | 1.822 | 0.073449 | 2.6166 | 2.7661 | 0.14798 | 20.5404 | 1.2254 | 3.0551 | 0.048981 | 0.017778 | 0 | 0.73583 | 0.2008 | 1.2701 | 11.9339 | 18.2855 | -0.36891 | 0 | 0.24283 | 0 | 1.6728 | 0.16157
2025_10_04 Hr 20 | 0 | 0.00011006 | 0 | 0.12613 | 0.12631 | 0.12631 | 0.12599 | 0.12613 | 0.12613 | 0 | 0 | 0.0041568 | 1.71 | 0.14109 | 1.5292 | 1.5292 | 4.1857 | 0 | 0 | 0.0032384 | 0.0021381 | 0.045303 | 0 | 0.00023826 | 0.0090823 | 1.2623 | 0.24564 | 5.6487 | 2.0585 | 0 | 0.54827 | 0.81115 | 0 | 0 | 0 | 0 | -25.5223 | 0.035746 | 0 | 0 | 0 | -0.3692 | 0 | 0 | 0 | 0 | 0 | 0 | 0 | 0 | 0.75498 | 0.05771 | 0 | 0 | 1.822 | 0.073449 | 2.6166 | 2.7661 | 0.17845 | 20.5404 | 1.2254 | 3.0551 | 0.048981 | 0.017778 | 0 | 0.73583 | 0.2008 | 1.2701 | 11.5356 | 16.8867 | -0.3692 | 0 | 0.24283 | 0 | 1.6728 | 0.16131
2025_10_04 Hr 21 | 0 | 6.2968e-06 | 0 | 0.12613 | 0.12631 | 0.12631 | 0.12599 | 0.12613 | 0.12613 | 0 | 0 | 0.0041568 | 0.99 | 0.077577 | 1.5292 | 1.5292 | 4.1857 | 0 | 0 | 0.0032384 | 0.0021381 | 0.045303 | 0 | 0.00023826 | 0.0090823 | 1.2623 | 0.24564 | 5.6487 | 2.0585 | 0 | 0.54827 | 0.81115 | 0 | 0 | 0 | 0 | -25.1 | 0.035746 | 0 | 0 | 0 | -0.35052 | 0 | 0 | 0 | 0 | 0 | 0 | 0 | 0 | 1.0962 | 0.05771 | 0 | 0 | 1.822 | 0.073449 | 2.6166 | 2.7661 | 0.12187 | 20.5404 | 1.2254 | 3.0551 | 0.048981 | 0.017778 | 0 | 0.73583 | 0.2008 | 1.2701 | 11.4771 | 16.3873 | -0.35052 | 0 | 0.24283 | 0 | 1.6728 | 0.16091
2025_10_04 Hr 22 | 0 | 0 | 0 | 0.12613 | 0.12631 | 0.12631 | 0.12599 | 0.12613 | 0.12613 | 0 | 0 | 0.0041568 | 1.68 | 0.11757 | 1.5292 | 1.5292 | 4.1857 | 0 | 0 | 0.0032384 | 0.0021381 | 0.045303 | 0 | 0.00023826 | 0.0090823 | 1.2623 | 0.24564 | 5.6487 | 2.0585 | 0 | 0.54827 | 0.81115 | 0 | 0 | 0 | 0 | -26.6744 | 0.035746 | 0 | 0 | 0 | -0.31281 | 0 | 0 | 0 | 0 | 0 | 0 | 0 | 0 | 1.6406 | 0.05771 | 0 | 0 | 1.822 | 0.073449 | 2.6166 | 2.7661 | 0.17845 | 20.5404 | 1.2254 | 3.0551 | 0.048981 | 0.017778 | 0 | 0.73583 | 0.2008 | 1.2701 | 11.2705 | 17.7173 | -0.31281 | 0 | 0.24283 | 0 | 1.6728 | 0.15994
2025_10_04 Hr 23 | 0 | 0 | 0 | 0.12613 | 0.12631 | 0.12631 | 0.12599 | 0.12613 | 0.12613 | 0 | 0 | 0.0041568 | 2.04 | 0.16392 | 1.5292 | 1.5292 | 4.2562 | 0 | 0 | 0.0032384 | 0.0021381 | 0.045303 | 0 | 0.00023826 | 0.0090823 | 1.2623 | 0.24564 | 5.6982 | 2.0585 | 0 | 0.55504 | 0.81115 | 0 | 0 | 0 | 0 | -34.9833 | 0.035746 | 0 | 0 | 0 | -0.35948 | 0 | 0 | 0 | 0 | 0 | 0 | 0 | 0 | 0.61705 | 0.05771 | 0 | 0 | 1.822 | 0.073449 | 2.6571 | 2.8089 | 0.091402 | 20.7437 | 1.2254 | 3.0551 | 0.048981 | 0.017778 | 0 | 0.73583 | 0.2008 | 1.2701 | 2.4192 | 17.0183 | -0.35948 | 0 | 0.24283 | 0 | 1.6728 | 0.1584
2025_10_04 Hr 24 | 0 | 0 | 0 | 0.12613 | 0.12631 | 0.12631 | 0.12599 | 0.12613 | 0.12613 | 0 | 0 | 0.0041568 | 2.22 | 0.17296 | 1.5292 | 1.5292 | 4.2562 | 0 | 0 | 0.0032384 | 0.0021381 | 0.045303 | 0 | 0.00023826 | 0.0090823 | 1.2623 | 0 | 5.6982 | 2.0585 | 0 | 0.55504 | 0.81115 | 0 | 0 | 0 | 0 | -33.5214 | 0.035746 | 0 | 0 | 0 | -0.3485 | 0 | 0 | 0 | 0 | 0 | 0 | 0 | 0 | 0.27586 | 0.05771 | 0 | 0 | 1.822 | 0.073449 | 2.6571 | 2.8089 | 0.26985 | 20.498 | 1.2254 | 3.0551 | 0.048981 | 0.017778 | 0 | 0.73583 | 0.2008 | 1.2701 | 3.6697 | 17.0415 | -0.3485 | 0 | 0.24283 | 0 | 1.6728 | 0.15535
2025_10_05 Hr 01 | 0 | 0 | 0 | 0.12613 | 0.12631 | 0.12631 | 0.12599 | 0.12613 | 0.12613 | 0 | 0 | 0.0041568 | 2.49 | 0.19454 | 1.5292 | 1.5292 | 4.2562 | 0 | 0 | 0.0032384 | 0.0021381 | 0.045303 | 0 | 0.00023826 | 0.0090823 | 1.2623 | 0 | 5.6982 | 2.0585 | 0 | 0.55504 | 0.81115 | 0 | 0 | 0 | 0 | -36.2387 | 0.035746 | 0 | 0 | 0 | -0.34948 | 0 | 0 | 0 | 0 | 0 | 0 | 0 | 0 | 0.54445 | 0.05771 | 0 | 0 | 1.822 | 0.073449 | 2.6571 | 2.8089 | 0.26985 | 20.498 | 1.2254 | 3.0551 | 0.048981 | 0.017778 | 0 | 0.73583 | 0.2008 | 1.2701 | 1.5106 | 17.6007 | -0.34948 | 0 | 0.24283 | 0 | 1.6728 | 0.15435
2025_10_05 Hr 02 | 0 | 0 | 0 | 0.12613 | 0.12631 | 0.12631 | 0.12599 | 0.12613 | 0.12613 | 0 | 0 | 0.0041568 | 2.64 | 0.2063 | 1.5292 | 1.5292 | 4.2562 | 0 | 0 | 0.0032384 | 0.0021381 | 0.045303 | 0 | 0.00023826 | 0.0090823 | 1.2623 | 0 | 5.6982 | 2.0585 | 0 | 0.55504 | 0.81115 | 0 | 0 | 0 | 0 | -38.52 | 0.035746 | 0 | 0 | 0 | -0.34955 | 0 | 0 | 0 | 0 | 0 | 0 | 0 | 0 | 1.2994 | 0.05771 | 0 | 0 | 1.822 | 0.073449 | 2.6571 | 2.8089 | 0.14798 | 20.498 | 1.2254 | 3.0551 | 0.048981 | 0.017778 | 0 | 0.73583 | 0.2008 | 1.2701 | 0.023593 | 18.3951 | -0.34955 | 0 | 0.24283 | 0 | 1.6728 | 0.15388
2025_10_05 Hr 03 | 0 | 0 | 0 | 0.12613 | 0.12631 | 0.12631 | 0.12599 | 0.12613 | 0.12613 | 0 | 0 | 0.0041568 | 2.76 | 0.21566 | 1.5292 | 1.5292 | 4.2562 | 0 | 0 | 0.0032384 | 0.0021381 | 0.045303 | 0 | 0.00023826 | 0.0090823 | 1.2623 | 0 | 5.6982 | 2.0585 | 0 | 0.55504 | 0.81115 | 0 | 0 | 0 | 0 | -39.9425 | 0.035746 | 0 | 0 | 0 | -0.34952 | 0 | 0 | 0 | 0 | 0 | 0 | 0 | 0 | 2.0544 | 0.05771 | 0 | 0 | 1.822 | 0.073449 | 2.6571 | 2.8089 | 0.091402 | 20.498 | 1.2254 | 3.0551 | 0.048981 | 0.017778 | 0 | 0.73583 | 0.2008 | 1.2701 | -0.57115 | 19.2228 | -0.34952 | 0 | 0.24283 | 0 | 1.6728 | 0.15381
2025_10_05 Hr 04 | 0 | 0 | 0 | 0.12613 | 0.12631 | 0.12631 | 0.12599 | 0.12613 | 0.12613 | 0 | 0 | 0.0041568 | 2.7 | 0.21049 | 1.5292 | 1.5292 | 4.2562 | 0 | 0 | 0.0032384 | 0.0021381 | 0.045303 | 0 | 0.00023826 | 0.0090823 | 1.2623 | 0.39527 | 5.6982 | 2.0585 | 0 | 0.55504 | 0.81115 | 0 | 0 | 0 | 0 | -41.586 | 0.035746 | 0 | 0 | 0 | -0.34872 | 0 | 0 | 0 | 0 | 0 | 0 | 0 | 0 | 2.3956 | 0.05771 | 0 | 0 | 1.822 | 0.073449 | 2.6571 | 2.8089 | 0.12187 | 20.7437 | 1.2254 | 3.0551 | 0.048981 | 0.017778 | 0 | 0.73583 | 0.2008 | 1.2701 | -1.6613 | 19.5297 | -0.34872 | 0 | 0.24283 | 0 | 1.6728 | 0.15425
2025_10_05 Hr 05 | 0 | 0 | 0 | 0.12613 | 0.12631 | 0.12631 | 0.12599 | 0.12613 | 0.12613 | 0 | 0 | 0.0041568 | 2.7 | 0.21095 | 1.5292 | 1.5292 | 4.2562 | 0 | 0 | 0.0032384 | 0.0021381 | 0.045303 | 0 | 0.00023826 | 0.0090823 | 1.2623 | 0.24564 | 5.6982 | 2.0585 | 0 | 0.55504 | 0.81115 | 0 | 0 | 0 | 0 | -42.6581 | 0.035746 | 0 | 0 | 0 | -0.34948 | 0 | 0 | 0 | 0 | 0 | 0 | 0 | 0 | 2.9473 | 0.05771 | 0 | 0 | 1.822 | 0.073449 | 2.6571 | 2.8089 | 0.091402 | 20.7437 | 1.2254 | 3.0551 | 0.048981 | 0.017778 | 0 | 0.73583 | 0.2008 | 1.2701 | -2.2117 | 20.0523 | -0.34948 | 0 | 0.24283 | 0 | 1.6728 | 0.15508
2025_10_05 Hr 06 | 0 | 0 | 0 | 0.12613 | 0.12631 | 0.12631 | 0.12599 | 0.12613 | 0.12613 | 0 | 0 | 0.0041568 | 2.7 | 0.22417 | 1.5292 | 1.5292 | 4.2562 | 0 | 0 | 0.0032384 | 0.0021381 | 0.045303 | 0 | 0.00023826 | 0.0090823 | 1.2623 | 0.24564 | 5.6982 | 2.0585 | 0 | 0.55504 | 0.81115 | 0 | 0 | 0 | 0 | -49.6956 | 0.035746 | 0 | 0 | 0 | -0.37151 | 0 | 0 | 0 | 0 | 0 | 0 | 0 | 0 | 3.4264 | 0.05771 | 0 | 0 | 1.822 | 0.073449 | 2.6571 | 2.8089 | 0.26985 | 20.7437 | 1.2254 | 3.0551 | 0.048981 | 0.017778 | 0 | 0.73583 | 0.2008 | 1.2701 | -8.5976 | 20.7258 | -0.37151 | 0 | 0.24283 | 0 | 1.6728 | 0.15786
2025_10_05 Hr 07 | 0 | 0 | 0 | 0.12613 | 0.12631 | 0.12631 | 0.12599 | 0.12613 | 0.12613 | 0 | 0 | 0.0041568 | 2.7 | 0.22055 | 1.5292 | 1.5292 | 4.1857 | 0 | 0 | 0.0032384 | 0.0021381 | 0.045303 | 0 | 0.00023826 | 0.0090823 | 1.2623 | 0.24564 | 5.6487 | 2.0585 | 0 | 0.54827 | 0.81115 | 0 | 0 | 0 | 0 | -48.3724 | 0.035746 | 0 | 0 | 0 | -0.36549 | 0 | 0 | 0 | 0 | 0 | 0 | 0 | 0 | 3.7676 | 0.05771 | 0 | 0 | 1.822 | 0.073449 | 2.6166 | 2.7661 | 0.26985 | 20.5404 | 1.2254 | 3.0551 | 0.048981 | 0.017778 | 0 | 0.73583 | 0.2008 | 1.2701 | -7.1386 | 21.0589 | -0.36549 | 0 | 0.24283 | 0 | 1.6728 | 0.1601
2025_10_05 Hr 08 | 0.13571 | 3.9329e-06 | 0 | 0.12613 | 0.12631 | 0.12631 | 0.12599 | 0.12613 | 0.12613 | 0 | 0 | 0.0041568 | 2.67 | 0.21779 | 1.5292 | 1.5292 | 4.1857 | 0 | 0 | 0.0032384 | 0.0021381 | 0.045303 | 0 | 0.00023826 | 0.0090823 | 1.2623 | 0.24564 | 5.6487 | 2.0585 | 0 | 0.54827 | 0.81115 | 0 | 0 | 0 | 0 | -48.1737 | 0.035746 | 0 | 0 | 0 | -0.36497 | 0 | 0 | 0 | 0 | 0 | 0 | 0 | 0 | 3.9055 | 0.05771 | 0 | 0 | 1.822 | 0.073449 | 2.6166 | 2.7661 | 0.42219 | 20.5404 | 1.2254 | 3.0551 | 0.048981 | 0.017778 | -0.13571 | 0.73583 | 0.2008 | 1.2701 | -6.6792 | 21.4547 | -0.50068 | 0 | 0.24283 | 0 | 1.6728 | 0.16274
2025_10_05 Hr 09 | 0.65089 | 9.5548e-05 | 0 | 0.12613 | 0.12631 | 0.12631 | 0.12599 | 0.12613 | 0.12613 | 0 | 0 | 0.0041568 | 2.67 | 0.21745 | 1.5292 | 1.5292 | 4.1857 | 0 | 0 | 0.0032384 | 0.0021381 | 0.045303 | 0 | 0.00023826 | 0.0090823 | 1.2623 | 0.24564 | 5.6487 | 2.0585 | 0 | 0.54827 | 0.81115 | 0 | 0 | 0 | 0 | -44.9811 | 0.035746 | 0 | 0 | 0 | -0.36439 | 0 | 0 | 0 | 0 | 0 | 0 | 0 | 0 | 3.695 | 0.05771 | 0 | 0 | 1.822 | 0.073449 | 2.6166 | 2.7661 | 0.26985 | 20.5404 | 1.2254 | 3.0551 | 0.048981 | 0.017778 | -0.65089 | 0.73583 | 0.2008 | 1.2701 | -3.8485 | 21.6075 | -1.0153 | 0 | 0.24283 | 0 | 1.6728 | 0.16348
2025_10_05 Hr 10 | 0.79263 | 0.00027254 | 0 | 0.12613 | 0.12631 | 0.12631 | 0.12599 | 0.12613 | 0.12613 | 0 | 0 | 0.0041568 | 2.7 | 0.21803 | 1.5292 | 1.5292 | 4.1857 | 0 | 0 | 0.0032384 | 0.0021381 | 0.045303 | 0 | 0.00023826 | 0.0090823 | 1.2623 | 0.24564 | 5.6487 | 2.0585 | 0 | 0.54827 | 0.81115 | 0 | 0 | 0 | 0 | -41.5243 | 0.035746 | 0 | 0 | 0 | -0.36128 | 0 | 0 | 0 | 0 | 0 | 0 | 0 | 0 | 3.7676 | 0.05771 | 0 | 0 | 1.822 | 0.073449 | 2.6166 | 2.7661 | 0.030467 | 20.5404 | 1.2254 | 3.0551 | 0.048981 | 0.017778 | -0.79263 | 0.73583 | 0.2008 | 1.2701 | -0.52526 | 21.6126 | -1.1539 | 0 | 0.24283 | 0 | 1.6728 | 0.16281
2025_10_05 Hr 11 | 0.78827 | 0.00042434 | 0 | 0.12613 | 0.12631 | 0.12631 | 0.12599 | 0.12613 | 0.12613 | 0 | 0 | 0.0041568 | 2.64 | 0.21317 | 1.5292 | 1.5292 | 4.1857 | 0 | 0 | 0.0032384 | 0.0021381 | 0.045303 | 0 | 0.00023826 | 0.0090823 | 1.2623 | 0.24564 | 5.6487 | 2.0585 | 0 | 0.54827 | 0.81115 | 0 | 0 | 0 | 0 | -39.7965 | 0.035746 | 0 | 0 | 0 | -0.36125 | 0 | 0 | 0 | 0 | 0 | 0 | 0 | 0 | 4.3121 | 0.05771 | 0 | 0 | 1.822 | 0.073449 | 2.6166 | 2.7661 | 0.12187 | 20.5404 | 1.2254 | 3.0551 | 0.048981 | 0.017778 | -0.78827 | 0.73583 | 0.2008 | 1.2701 | 1.7729 | 22.1785 | -1.1495 | 0 | 0.24283 | 0 | 1.6728 | 0.16194
2025_10_05 Hr 12 | 0.7486 | 0.0004778 | 0 | 0.12613 | 0.12631 | 0.12631 | 0.12599 | 0.12613 | 0.12613 | 0 | 0 | 0.0041568 | 2.58 | 0.20843 | 1.5292 | 1.5292 | 4.1857 | 0 | 0 | 0.0032384 | 0.0021381 | 0.045303 | 0 | 0.00023826 | 0.0090823 | 1.2623 | 0.24564 | 5.6487 | 2.0585 | 0 | 0.54827 | 0.81115 | 0 | 0 | 0 | 0 | -36.3375 | 0.035746 | 0 | 0 | 0 | -0.36144 | 0 | 0 | 0 | 0 | 0 | 0 | 0 | 0 | 4.0435 | 0.05771 | 0 | 0 | 1.822 | 0.073449 | 2.6166 | 2.7661 | 0.57017 | 20.5404 | 1.2254 | 3.0551 | 0.048981 | 0.017778 | -0.7486 | 0.73583 | 0.2008 | 1.2701 | 5.3455 | 22.2526 | -1.11 | 0 | 0.24283 | 0 | 1.6728 | 0.16073
2025_10_05 Hr 13 | 0.72637 | 0.00030524 | 0 | 0.12613 | 0.12631 | 0.12631 | 0.12599 | 0.12613 | 0.12613 | 0 | 0 | 0.0041568 | 2.67 | 0.21218 | 1.5292 | 1.5292 | 4.1857 | 0 | 0 | 0.0032384 | 0.0021381 | 0.045303 | 0 | 0.00023826 | 0.0090823 | 1.2623 | 0.24564 | 5.6487 | 2.0585 | 0 | 0.54827 | 0.81115 | 0 | 0 | 0 | 0 | -32.7579 | 0.035746 | 0 | 0 | 0 | -0.35551 | 0 | 0 | 0 | 0 | 0 | 0 | 0 | 0 | 3.4918 | 0.05771 | 0 | 0 | 1.822 | 0.073449 | 2.6166 | 2.7661 | 0.96189 | 20.5404 | 1.2254 | 3.0551 | 0.048981 | 0.017778 | -0.72637 | 0.73583 | 0.2008 | 1.2701 | 8.8621 | 22.1615 | -1.0819 | 0 | 0.24283 | 0 | 1.6728 | 0.15825
2025_10_05 Hr 14 | 0.72637 | 0.00031788 | 0 | 0.12613 | 0.12631 | 0.12631 | 0.12599 | 0.12613 | 0.12613 | 0 | 0 | 0.0041568 | 2.7 | 0.21447 | 1.5292 | 1.5292 | 4.1857 | 0 | 0 | 0.0032384 | 0.0021381 | 0.045303 | 0 | 0.00023826 | 0.0090823 | 1.2623 | 0.24564 | 5.6487 | 2.0585 | 0 | 0.54827 | 0.81115 | 0 | 0 | 0 | 0 | -36.9585 | 0.035746 | 0 | 0 | 0 | -0.35535 | 0 | 0 | 0 | 0 | 0 | 0 | 0 | 0 | 3.6297 | 0.05771 | 0 | 0 | 1.822 | 0.073449 | 2.6166 | 2.7661 | 0.93143 | 20.5404 | 1.2254 | 3.0551 | 0.048981 | 0.017778 | -0.72637 | 0.73583 | 0.2008 | 1.2701 | 4.8048 | 22.3047 | -1.0817 | 0 | 0.24283 | 0 | 1.6728 | 0.16168
2025_10_05 Hr 15 | 0.65801 | 0.00031407 | 0 | 0.12613 | 0.12631 | 0.12631 | 0.12599 | 0.12613 | 0.12613 | 0 | 0 | 0.0041568 | 2.67 | 0.21297 | 1.5292 | 1.5292 | 4.1857 | 0 | 0 | 0.0032384 | 0.0021381 | 0.045303 | 0 | 0.00023826 | 0.0090823 | 1.2623 | 0.24564 | 5.6487 | 2.0585 | 0 | 0.54827 | 0.81115 | 0 | 0 | 0 | 0 | -31.4452 | 0.035746 | 0 | 0 | 0 | -0.35683 | 0 | 0 | 0 | 0 | 0 | 0 | 0 | 0 | 3.4918 | 0.05771 | 0 | 0 | 1.822 | 0.073449 | 2.6166 | 2.7661 | 0.96189 | 20.5404 | 1.2254 | 3.0551 | 0.048981 | 0.017778 | -0.65801 | 0.73583 | 0.2008 | 1.2701 | 10.175 | 22.0947 | -1.0148 | 0 | 0.24283 | 0 | 1.6728 | 0.15896
2025_10_05 Hr 16 | 0.77011 | 0.00082377 | 0 | 0.12613 | 0.12631 | 0.12631 | 0.12599 | 0.12613 | 0.12613 | 0 | 0 | 0.0041568 | 2.19 | 0.18709 | 1.5292 | 1.5292 | 4.1857 | 0 | 0 | 0.0032384 | 0.0021381 | 0.045303 | 0 | 0.00023826 | 0.0090823 | 1.2623 | 0.24564 | 5.6487 | 2.0585 | 0 | 0.54827 | 0.81115 | 0 | 0 | 0 | 0 | -28.3479 | 0.035746 | 0 | 0 | 0 | -0.38233 | 0 | 0 | 0 | 0 | 0 | 0 | 0 | 0 | 3.2159 | 0.05771 | 0 | 0 | 1.822 | 0.073449 | 2.6166 | 2.7661 | 0.60064 | 20.5404 | 1.2254 | 3.0551 | 0.048981 | 0.017778 | -0.77011 | 0.73583 | 0.2008 | 1.2701 | 12.1042 | 21.0641 | -1.1524 | 0 | 0.24283 | 0 | 1.6728 | 0.15876
2025_10_05 Hr 17 | 0.70654 | 0.00072161 | 0 | 0.12613 | 0.12631 | 0.12631 | 0.12599 | 0.12613 | 0.12613 | 0 | 0 | 0.0041568 | 2.19 | 0.19986 | 1.5292 | 1.5292 | 4.1857 | 0 | 0 | 0.0032384 | 0.0021381 | 0.045303 | 0 | 0.00023826 | 0.0090823 | 1.2623 | 0.24564 | 5.6487 | 2.0585 | 0 | 0.54827 | 0.81115 | 0 | 0 | 0 | 0 | -27.0038 | 0.035746 | 0 | 0 | 0 | -0.40857 | 0 | 0 | 0 | 0 | 0 | 0 | 0 | 0 | 2.9473 | 0.05771 | 0 | 0 | 1.822 | 0.073449 | 2.6166 | 2.7661 | 0.42219 | 20.5404 | 1.2254 | 3.0551 | 0.048981 | 0.017778 | -0.70654 | 0.73583 | 0.2008 | 1.2701 | 12.9882 | 20.5667 | -1.1151 | 0 | 0.24283 | 0 | 1.6728 | 0.15933
2025_10_05 Hr 18 | 0.20415 | 0.0005075 | 0 | 0.12613 | 0.12631 | 0.12631 | 0.12599 | 0.12613 | 0.12613 | 0 | 0 | 0.0041568 | 2.4 | 0.22488 | 1.5292 | 1.5292 | 4.1857 | 0 | 0 | 0.0032384 | 0.0021381 | 0.045303 | 0 | 0.00023826 | 0.0090823 | 1.2623 | 0.24564 | 5.6487 | 2.0585 | 0 | 0.54827 | 0.81115 | 0 | 0 | 0 | 0 | -32.3381 | 0.035746 | 0 | 0 | 0 | -0.41956 | 0 | 0 | 0 | 0 | 0 | 0 | 0 | 0 | 2.3956 | 0.05771 | 0 | 0 | 1.822 | 0.073449 | 2.6166 | 2.7661 | 0.66157 | 20.5404 | 1.2254 | 3.0551 | 0.048981 | 0.017778 | -0.20415 | 0.73583 | 0.2008 | 1.2701 | 7.5678 | 19.9893 | -0.62371 | 0 | 0.24283 | 0 | 1.6728 | 0.16181
2025_10_05 Hr 19 | 0 | 0.00034365 | 0 | 0.12613 | 0.12631 | 0.12631 | 0.12599 | 0.12613 | 0.12613 | 0 | 0 | 0.0041568 | 2.52 | 0.23428 | 1.5292 | 1.5292 | 4.1857 | 0 | 0 | 0.0032384 | 0.0021381 | 0.045303 | 0 | 0.00023826 | 0.0090823 | 1.2623 | 0.24564 | 5.6487 | 2.0585 | 0 | 0.54827 | 0.81115 | 0 | 0 | 0 | 0 | -35.1743 | 0.035746 | 0 | 0 | 0 | -0.41626 | 0 | 0 | 0 | 0 | 0 | 0 | 0 | 0 | 1.9165 | 0.05771 | 0 | 0 | 1.822 | 0.073449 | 2.6166 | 2.7661 | 1.3493 | 20.5404 | 1.2254 | 3.0551 | 0.048981 | 0.017778 | 0 | 0.73583 | 0.2008 | 1.2701 | 5.0742 | 20.1244 | -0.41626 | 0 | 0.24283 | 0 | 1.6728 | 0.16331
2025_10_05 Hr 20 | 0 | 0.00011074 | 0 | 0.12613 | 0.12631 | 0.12631 | 0.12599 | 0.12613 | 0.12613 | 0 | 0 | 0.0041568 | 2.73 | 0.24117 | 1.5292 | 1.5292 | 4.1857 | 0 | 0 | 0.0032384 | 0.0021381 | 0.045303 | 0 | 0.00023826 | 0.0090823 | 1.2623 | 0.24564 | 5.6487 | 2.0585 | 0 | 0.54827 | 0.81115 | 0 | 0 | 0 | 0 | -37.0939 | 0.035746 | 0 | 0 | 0 | -0.39543 | 0 | 0 | 0 | 0 | 0 | 0 | 0 | 0 | 1.5753 | 0.05771 | 0 | 0 | 1.822 | 0.073449 | 2.6166 | 2.7661 | 1.3797 | 20.5404 | 1.2254 | 3.0551 | 0.048981 | 0.017778 | 0 | 0.73583 | 0.2008 | 1.2701 | 3.0823 | 20.0312 | -0.39543 | 0 | 0.24283 | 0 | 1.6728 | 0.16418
2025_10_05 Hr 21 | 0 | 6.958e-06 | 0 | 0.12613 | 0.12631 | 0.12631 | 0.12599 | 0.12613 | 0.12613 | 0 | 0 | 0.0041568 | 2.7 | 0.23379 | 1.5292 | 1.5292 | 4.1857 | 0 | 0 | 0.0032384 | 0.0021381 | 0.045303 | 0 | 0.00023826 | 0.0090823 | 1.2623 | 0.24564 | 5.6487 | 2.0585 | 0 | 0.54827 | 0.81115 | 0 | 0 | 0 | 0 | -35.0465 | 0.035746 | 0 | 0 | 0 | -0.38755 | 0 | 0 | 0 | 0 | 0 | 0 | 0 | 0 | 1.372 | 0.05771 | 0 | 0 | 1.822 | 0.073449 | 2.6166 | 2.7661 | 1.0794 | 20.5404 | 1.2254 | 3.0551 | 0.048981 | 0.017778 | 0 | 0.73583 | 0.2008 | 1.2701 | 4.5943 | 19.488 | -0.38755 | 0 | 0.24283 | 0 | 1.6728 | 0.16197
2025_10_05 Hr 22 | 0 | 0 | 0 | 0.12613 | 0.12631 | 0.12631 | 0.12599 | 0.12613 | 0.12613 | 0 | 0 | 0.0041568 | 2.79 | 0.22935 | 1.5292 | 1.5292 | 4.1857 | 0 | 0 | 0.0032384 | 0.0021381 | 0.045303 | 0 | 0.00023826 | 0.0090823 | 1.2623 | 0.24564 | 5.6487 | 2.0585 | 0 | 0.54827 | 0.81115 | 0 | 0 | 0 | 0 | -34.7296 | 0.035746 | 0 | 0 | 0 | -0.36782 | 0 | 0 | 0 | 0 | 0 | 0 | 0 | 0 | 1.6406 | 0.05771 | 0 | 0 | 1.822 | 0.073449 | 2.6166 | 2.7661 | 0.69204 | 20.5404 | 1.2254 | 3.0551 | 0.048981 | 0.017778 | 0 | 0.73583 | 0.2008 | 1.2701 | 4.8956 | 19.4526 | -0.36782 | 0 | 0.24283 | 0 | 1.6728 | 0.15986
2025_10_05 Hr 23 | 0 | 0 | 0 | 0.12613 | 0.12631 | 0.12631 | 0.12599 | 0.12613 | 0.12613 | 0 | 0 | 0.0041568 | 2.79 | 0.2481 | 1.5292 | 1.5292 | 4.2562 | 0 | 0 | 0.0032384 | 0.0021381 | 0.045303 | 0 | 0.00023826 | 0.0090823 | 1.2623 | 0.24564 | 5.6982 | 2.0585 | 0 | 0.55504 | 0.81115 | 0 | 0 | 0 | 0 | -41.4654 | 0.035746 | 0 | 0 | 0 | -0.39807 | 0 | 0 | 0 | 0 | 0 | 0 | 0 | 0 | 2.3956 | 0.05771 | 0 | 0 | 1.822 | 0.073449 | 2.6571 | 2.8089 | 0.96189 | 20.7437 | 1.2254 | 3.0551 | 0.048981 | 0.017778 | 0 | 0.73583 | 0.2008 | 1.2701 | -0.62081 | 20.499 | -0.39807 | 0 | 0.24283 | 0 | 1.6728 | 0.15589
2025_10_05 Hr 24 | 0 | 0 | 0 | 0.12613 | 0.12631 | 0.12631 | 0.12599 | 0.12613 | 0.12613 | 0 | 0 | 0.0041568 | 2.76 | 0.22444 | 1.5292 | 1.5292 | 4.2562 | 0 | 0 | 0.0032384 | 0.0021381 | 0.045303 | 0 | 0.00023826 | 0.0090823 | 1.2623 | 0.24564 | 5.6982 | 2.0585 | 0 | 0.55504 | 0.81115 | 0 | 0 | 0 | 0 | -40.3365 | 0.035746 | 0 | 0 | 0 | -0.36384 | 0 | 0 | 0 | 0 | 0 | 0 | 0 | 0 | 2.8747 | 0.05771 | 0 | 0 | 1.822 | 0.073449 | 2.6571 | 2.8089 | 0.90096 | 20.7437 | 1.2254 | 3.0551 | 0.048981 | 0.017778 | 0 | 0.73583 | 0.2008 | 1.2701 | 0.90474 | 20.8614 | -0.36384 | 0 | 0.24283 | 0 | 1.6728 | 0.15374
2025_10_06 Hr 01 | 0 | 0 | 0 | 0.12613 | 0.12631 | 0.12631 | 0.12599 | 0.12613 | 0.12613 | 0 | 0 | 0.0041568 | 2.7 | 0.21451 | 1.5292 | 1.5292 | 4.2562 | 0 | 0 | 0.0032384 | 0.0021381 | 0.045303 | 0 | 0.00023826 | 0.0090823 | 1.2623 | 0.24564 | 5.6982 | 2.0585 | 0 | 0.55504 | 0.81115 | 0 | 0 | 0 | 0 | -39.7143 | 0.035746 | 0 | 0 | 0 | -0.35542 | 0 | 0 | 0 | 0 | 0 | 0 | 0 | 0 | 2.8094 | 0.05771 | 0 | 0 | 1.822 | 0.073449 | 2.6571 | 2.8089 | 1.0794 | 20.7437 | 1.2254 | 3.0551 | 0.048981 | 0.017778 | 0 | 0.73583 | 0.2008 | 1.2701 | 1.578 | 20.904 | -0.35542 | 0 | 0.24283 | 0 | 1.6728 | 0.15321
2025_10_06 Hr 02 | 0 | 0 | 0 | 0.12613 | 0.12631 | 0.12631 | 0.12599 | 0.12613 | 0.12613 | 0 | 0 | 0.0041568 | 2.73 | 0.2169 | 1.5292 | 1.5292 | 4.2562 | 0 | 0 | 0.0032384 | 0.0021381 | 0.045303 | 0 | 0.00023826 | 0.0090823 | 1.2623 | 0.24564 | 5.6982 | 2.0585 | 0 | 0.55504 | 0.81115 | 0 | 0 | 0 | 0 | -40.0846 | 0.035746 | 0 | 0 | 0 | -0.35544 | 0 | 0 | 0 | 0 | 0 | 0 | 0 | 0 | 2.8747 | 0.05771 | 0 | 0 | 1.822 | 0.073449 | 2.6571 | 2.8089 | 1.3797 | 20.7437 | 1.2254 | 3.0551 | 0.048981 | 0.017778 | 0 | 0.73583 | 0.2008 | 1.2701 | 1.6043 | 21.3007 | -0.35544 | 0 | 0.24283 | 0 | 1.6728 | 0.15188
2025_10_06 Hr 03 | 0 | 0 | 0 | 0.12613 | 0.12631 | 0.12631 | 0.12599 | 0.12613 | 0.12613 | 0 | 0 | 0.0041568 | 2.73 | 0.21514 | 1.5292 | 1.5292 | 4.2562 | 0 | 0 | 0.0032384 | 0.0021381 | 0.045303 | 0 | 0.00023826 | 0.0090823 | 1.2623 | 0.24564 | 5.6982 | 2.0585 | 0 | 0.55504 | 0.81115 | 0 | 0 | 0 | 0 | -41.5636 | 0.035746 | 0 | 0 | 0 | -0.35252 | 0 | 0 | 0 | 0 | 0 | 0 | 0 | 0 | 3.078 | 0.05771 | 0 | 0 | 1.822 | 0.073449 | 2.6571 | 2.8089 | 1.4407 | 20.7437 | 1.2254 | 3.0551 | 0.048981 | 0.017778 | 0 | 0.73583 | 0.2008 | 1.2701 | 0.39089 | 21.5633 | -0.35252 | 0 | 0.24283 | 0 | 1.6728 | 0.15204
2025_10_06 Hr 04 | 0 | 0 | 0 | 0.12613 | 0.12631 | 0.12631 | 0.12599 | 0.12613 | 0.12613 | 0 | 0 | 0.0041568 | 2.7 | 0.21248 | 1.5292 | 1.5292 | 4.2562 | 0 | 0 | 0.0032384 | 0.0021381 | 0.045303 | 0 | 0.00023826 | 0.0090823 | 1.2623 | 0.24564 | 5.6982 | 2.0585 | 0 | 0.55504 | 0.81115 | 0 | 0 | 0 | 0 | -39.9397 | 0.035746 | 0 | 0 | 0 | -0.35203 | 0 | 0 | 0 | 0 | 0 | 0 | 0 | 0 | 3.1506 | 0.05771 | 0 | 0 | 1.822 | 0.073449 | 2.6571 | 2.8089 | 0.96189 | 20.7437 | 1.2254 | 3.0551 | 0.048981 | 0.017778 | 0 | 0.73583 | 0.2008 | 1.2701 | 1.5766 | 21.1246 | -0.35203 | 0 | 0.24283 | 0 | 1.6728 | 0.15217
2025_10_06 Hr 05 | 0 | 0 | 0 | 0.12613 | 0.12631 | 0.12631 | 0.12599 | 0.12613 | 0.12613 | 0 | 0 | 0.0041568 | 1.62 | 0.13144 | 1.5292 | 1.5292 | 4.2562 | 0 | 0 | 0.0032384 | 0.0021381 | 0.045303 | 0 | 0.00023826 | 0.0090823 | 1.2623 | 0.24564 | 5.6982 | 2.0585 | 0 | 0.55504 | 0.81115 | 0 | 0 | 0 | 0 | -38.0586 | 0.035746 | 0 | 0 | 0 | -0.36301 | 0 | 0 | 0 | 0 | 0 | 0 | 0 | 0 | 3.1506 | 0.05771 | 0 | 0 | 1.822 | 0.073449 | 2.6571 | 2.8089 | 0.57017 | 20.7437 | 1.2254 | 3.0551 | 0.048981 | 0.017778 | 0 | 0.73583 | 0.2008 | 1.2701 | 1.8966 | 19.5745 | -0.36301 | 0 | 0.24283 | 0 | 1.6728 | 0.15482
2025_10_06 Hr 06 | 0 | 0 | 0 | 0.12613 | 0.12631 | 0.12631 | 0.12599 | 0.12613 | 0.12613 | 0 | 0 | 0.0041568 | 2.16 | 0.18863 | 1.5292 | 1.5292 | 4.2562 | 0 | 0 | 0.0032384 | 0.0021381 | 0.045303 | 0 | 0.00023826 | 0.0090823 | 1.2456 | 0.24564 | 5.6982 | 2.0585 | 0 | 0.55504 | 0.81115 | 0 | 0 | 0 | 0 | -44.5295 | 0.035746 | 0 | 0 | 0 | -0.39087 | 0 | 0 | 0 | 0 | 0 | 0 | 0 | 0 | 3.1506 | 0.05771 | 0 | 0 | 1.822 | 0.073449 | 2.6571 | 2.8089 | 1.0185 | 20.727 | 1.2254 | 3.0551 | 0.048981 | 0.017778 | 0 | 0.73583 | 0.2008 | 1.2701 | -3.5689 | 20.6246 | -0.39087 | 0 | 0.24283 | 0 | 1.6728 | 0.15939
2025_10_06 Hr 07 | 0 | 0 | 0 | 0.12613 | 0.12631 | 0.12631 | 0.12599 | 0.12613 | 0.12613 | 0 | 0 | 0.0041568 | 2.55 | 0.19143 | 1.5292 | 1.5292 | 4.1857 | 0 | 0 | 0.0032384 | 0.0021381 | 0.045303 | 0 | 0.00023826 | 0.0090823 | 1.2606 | 0.24564 | 5.6487 | 2.0585 | 0 | 0.54827 | 0.81115 | 0 | 0 | 0 | 0 | -37.6158 | 0.035746 | 0 | 0 | 0 | -0.33571 | 0 | 0 | 0 | 0 | 0 | 0 | 0 | 0 | 3.3538 | 0.05771 | 0 | 0 | 1.822 | 0.073449 | 2.6166 | 2.7661 | 1.2317 | 20.5387 | 1.2254 | 3.0551 | 0.048981 | 0.017778 | 0 | 0.73583 | 0.2008 | 1.2701 | 4.0201 | 21.433 | -0.33571 | 0 | 0.24283 | 0 | 1.6728 | 0.1652
2025_10_06 Hr 08 | 0.13571 | 3.7337e-06 | 0 | 0.12613 | 0.12631 | 0.12631 | 0.12599 | 0.12613 | 0.12613 | 0 | 0 | 0.0041568 | 2.64 | 0.20444 | 1.5292 | 1.5292 | 4.1857 | 0 | 0 | 0.0032384 | 0.0021381 | 0.045303 | 0 | 0.00023826 | 0.0090823 | 1.2623 | 0.24564 | 5.6487 | 2.0585 | 0 | 0.54827 | 0.81115 | 0 | 0 | 0 | 0 | -36.8418 | 0.035746 | 0 | 0 | 0 | -0.34637 | 0 | 0 | 0 | 0 | 0 | 0 | 0 | 0 | 3.6297 | 0.05771 | 0 | 0 | 1.822 | 0.073449 | 2.6166 | 2.7661 | 1.0794 | 20.5404 | 1.2254 | 3.0551 | 0.048981 | 0.017778 | -0.13571 | 0.73583 | 0.2008 | 1.2701 | 5.0139 | 21.7974 | -0.48209 | 0 | 0.24283 | 0 | 1.6728 | 0.16738
2025_10_06 Hr 09 | 0.63221 | 7.5934e-05 | 0 | 0.12613 | 0.12631 | 0.12631 | 0.12599 | 0.12613 | 0.12613 | 0 | 0 | 0.0041568 | 2.79 | 0.20924 | 1.5292 | 1.5292 | 4.1857 | 0 | 0 | 0.0032384 | 0.0021381 | 0.045303 | 0 | 0.00023826 | 0.0090823 | 1.2623 | 0.24564 | 5.6487 | 2.0585 | 0 | 0.54827 | 0.81115 | 0 | 0 | 0 | 0 | -34.5008 | 0.035746 | 0 | 0 | 0 | -0.33538 | 0 | 0 | 0 | 0 | 0 | 0 | 0 | 0 | 3.4918 | 0.05771 | 0 | 0 | 1.822 | 0.073449 | 2.6166 | 2.7661 | 1.1099 | 20.5404 | 1.2254 | 3.0551 | 0.048981 | 0.017778 | -0.63221 | 0.73583 | 0.2008 | 1.2701 | 7.4129 | 22.3409 | -0.9676 | 0 | 0.24283 | 0 | 1.6728 | 0.16701
2025_10_06 Hr 10 | 0.79263 | 0.00026701 | 0 | 0.12613 | 0.12631 | 0.12631 | 0.12599 | 0.12613 | 0.12613 | 0 | 0 | 0.0041568 | 2.73 | 0.19466 | 1.5292 | 1.5292 | 4.1857 | 0 | 0 | 0.0032384 | 0.0021381 | 0.045303 | 0 | 0.00023826 | 0.0090823 | 1.2623 | 0.24564 | 5.6487 | 2.0585 | 0 | 0.54827 | 0.81115 | 0 | 0 | 0 | 0 | -31.8686 | 0.035746 | 0 | 0 | 0 | -0.31877 | 0 | 0 | 0 | 0 | 0 | 0 | 0 | 0 | 3.3538 | 0.05771 | 0 | 0 | 1.822 | 0.073449 | 2.6166 | 2.7661 | 0.87049 | 20.5404 | 1.2254 | 3.0551 | 0.048981 | 0.017778 | -0.79263 | 0.73583 | 0.2008 | 1.2701 | 9.6101 | 22.0497 | -1.1114 | 0 | 0.24283 | 0 | 1.6728 | 0.16708
2025_10_06 Hr 11 | 0.78827 | 0.00047158 | 0 | 0.12613 | 0.12631 | 0.12631 | 0.12599 | 0.12613 | 0.12613 | 0 | 0 | 0.0041568 | 2.61 | 0.18454 | 1.5292 | 1.5292 | 4.1857 | 0 | 0 | 0.0032384 | 0.0021381 | 0.045303 | 0 | 0.00023826 | 0.0090823 | 1.2623 | 0.24564 | 5.6487 | 2.0585 | 0 | 0.54827 | 0.81115 | 0 | 0 | 0 | 0 | -29.186 | 0.035746 | 0 | 0 | 0 | -0.31607 | 0 | 0 | 0 | 0 | 0 | 0 | 0 | 0 | 3.4918 | 0.05771 | 0 | 0 | 1.822 | 0.073449 | 2.6166 | 2.7661 | 0.69204 | 20.5404 | 1.2254 | 3.0551 | 0.048981 | 0.017778 | -0.78827 | 0.73583 | 0.2008 | 1.2701 | 12.1232 | 21.8732 | -1.1043 | 0 | 0.24283 | 0 | 1.6728 | 0.16534
2025_10_06 Hr 12 | 0.72637 | 0.00057126 | 0 | 0.12613 | 0.12631 | 0.12631 | 0.12599 | 0.12613 | 0.12613 | 0 | 0 | 0.0041568 | 2.46 | 0.17384 | 1.5292 | 1.5292 | 4.1857 | 0 | 0 | 0.0032384 | 0.0021381 | 0.045303 | 0 | 0.00023826 | 0.0090823 | 1.2623 | 0.24564 | 5.6487 | 2.0585 | 0 | 0.54827 | 0.81115 | 0 | 0 | 0 | 0 | -25.7525 | 0.035746 | 0 | 0 | 0 | -0.3159 | 0 | 0 | 0 | 0 | 0 | 0 | 0 | 0 | 3.695 | 0.05771 | 0 | 0 | 1.822 | 0.073449 | 2.6166 | 2.7661 | 0.57017 | 20.5404 | 1.2254 | 3.0551 | 0.048981 | 0.017778 | -0.72637 | 0.73583 | 0.2008 | 1.2701 | 15.4764 | 21.7308 | -1.0423 | 0 | 0.24283 | 0 | 1.6728 | 0.16407
2025_10_06 Hr 13 | 0.70363 | 0.00063321 | 0 | 0.12613 | 0.12631 | 0.12631 | 0.12599 | 0.12613 | 0.12613 | 0 | 0 | 0.0041568 | 2.43 | 0.16915 | 1.5292 | 1.5292 | 4.1857 | 0 | 0 | 0.0032384 | 0.0021381 | 0.045303 | 0 | 0.00023826 | 0.0090823 | 1.2623 | 0.24564 | 5.6487 | 2.0585 | 0 | 0.54827 | 0.81115 | 0 | 0 | 0 | 0 | -22.8219 | 0.035746 | 0 | 0 | 0 | -0.31115 | 0 | 0 | 0 | 0 | 0 | 0 | 0 | 0 | 3.695 | 0.05771 | 0 | 0 | 1.822 | 0.073449 | 2.6166 | 2.7661 | 0.5397 | 20.5404 | 1.2254 | 3.0551 | 0.048981 | 0.017778 | -0.70363 | 0.73583 | 0.2008 | 1.2701 | 18.3456 | 21.6419 | -1.0148 | 0 | 0.24283 | 0 | 1.6728 | 0.16303
2025_10_06 Hr 14 | 0.72637 | 0.00071385 | 0 | 0.12613 | 0.12631 | 0.12631 | 0.12599 | 0.12613 | 0.12613 | 0 | 0 | 0.0041568 | 2.43 | 0.16918 | 1.5292 | 1.5292 | 4.1857 | 0 | 0 | 0.0032384 | 0.0021381 | 0.045303 | 0 | 0.00023826 | 0.0090823 | 1.2623 | 0.24564 | 5.6487 | 2.0585 | 0 | 0.54827 | 0.81115 | 0 | 0 | 0 | 0 | -22.464 | 0.035746 | 0 | 0 | 0 | -0.31119 | 0 | 0 | 0 | 0 | 0 | 0 | 0 | 0 | 3.7676 | 0.05771 | 0 | 0 | 1.822 | 0.073449 | 2.6166 | 2.7661 | 0.47877 | 20.5404 | 1.2254 | 3.0551 | 0.048981 | 0.017778 | -0.72637 | 0.73583 | 0.2008 | 1.2701 | 18.7149 | 21.676 | -1.0376 | 0 | 0.24283 | 0 | 1.6728 | 0.16263
2025_10_06 Hr 15 | 0.70363 | 0.00073127 | 0 | 0.12613 | 0.12631 | 0.12631 | 0.12599 | 0.12613 | 0.12613 | 0 | 0 | 0.0041568 | 2.25 | 0.16148 | 1.5292 | 1.5292 | 4.1857 | 0 | 0 | 0.0032384 | 0.0021381 | 0.045303 | 0 | 0.00023826 | 0.0090823 | 1.2623 | 0.24564 | 5.6487 | 2.0585 | 0 | 0.54827 | 0.81115 | 0 | 0 | 0 | 0 | -22.2344 | 0.035746 | 0 | 0 | 0 | -0.32086 | 0 | 0 | 0 | 0 | 0 | 0 | 0 | 0 | 3.9055 | 0.05771 | 0 | 0 | 1.822 | 0.073449 | 2.6166 | 2.7661 | 0.36125 | 20.5404 | 1.2254 | 3.0551 | 0.048981 | 0.017778 | -0.70363 | 0.73583 | 0.2008 | 1.2701 | 18.7671 | 21.4856 | -1.0245 | 0 | 0.24283 | 0 | 1.6728 | 0.16223
2025_10_06 Hr 16 | 0.79052 | 0.00075327 | 0 | 0.12613 | 0.12631 | 0.12631 | 0.12599 | 0.12613 | 0.12613 | 0 | 0 | 0.0041568 | 1.92 | 0.1515 | 1.5292 | 1.5292 | 4.1857 | 0 | 0 | 0.0032384 | 0.0021381 | 0.045303 | 0 | 0.00023826 | 0.0090823 | 1.2623 | 0.24564 | 5.6487 | 2.0585 | 0 | 0.54827 | 0.81115 | 0 | 0 | 0 | 0 | -23.0139 | 0.035746 | 0 | 0 | 0 | -0.35298 | 0 | 0 | 0 | 0 | 0 | 0 | 0 | 0 | 3.9055 | 0.05771 | 0 | 0 | 1.822 | 0.073449 | 2.6166 | 2.7661 | 0.33079 | 20.5404 | 1.2254 | 3.0551 | 0.048981 | 0.017778 | -0.79052 | 0.73583 | 0.2008 | 1.2701 | 17.5843 | 21.2014 | -1.1435 | 0 | 0.24283 | 0 | 1.6728 | 0.16153
2025_10_06 Hr 17 | 0.59015 | 0.00068152 | 0 | 0.12613 | 0.12631 | 0.12631 | 0.12599 | 0.12613 | 0.12613 | 0 | 0 | 0.0041568 | 1.41 | 0.11793 | 1.5292 | 1.5292 | 4.1857 | 0 | 0 | 0.0032384 | 0.0021381 | 0.045303 | 0 | 0.00023826 | 0.0090823 | 1.2623 | 0.24564 | 5.6487 | 2.0585 | 0 | 0.54827 | 0.81115 | 0 | 0 | 0 | 0 | -24.4839 | 0.035746 | 0 | 0 | 0 | -0.37428 | 0 | 0 | 0 | 0 | 0 | 0 | 0 | 0 | 3.9055 | 0.05771 | 0 | 0 | 1.822 | 0.073449 | 2.6166 | 2.7661 | 0.33079 | 20.5404 | 1.2254 | 3.0551 | 0.048981 | 0.017778 | -0.59015 | 0.73583 | 0.2008 | 1.2701 | 15.5511 | 20.4591 | -0.96443 | 0 | 0.24283 | 0 | 1.6728 | 0.1632
2025_10_06 Hr 18 | 0.13579 | 0.00051662 | 0 | 0.12613 | 0.12631 | 0.12631 | 0.12599 | 0.12613 | 0.12613 | 0 | 0 | 0.0041568 | 0.78 | 0.064788 | 1.5292 | 1.5292 | 4.1857 | 0 | 0 | 0.0032384 | 0.0021381 | 0.045303 | 0 | 0.00023826 | 0.0090823 | 1.2623 | 0.24564 | 5.6487 | 2.0585 | 0 | 0.54827 | 0.81115 | 0 | 0 | 0 | 0 | -20.2416 | 0.035746 | 0 | 0 | 0 | -0.37168 | 0 | 0 | 0 | 0 | 0 | 0 | 0 | 0 | 3.7676 | 0.05771 | 0 | 0 | 1.822 | 0.073449 | 2.6166 | 2.7661 | 0.26985 | 20.5404 | 1.2254 | 3.0551 | 0.048981 | 0.017778 | -0.13579 | 0.73583 | 0.2008 | 1.2701 | 18.9138 | 19.1224 | -0.50746 | 0 | 0.24283 | 0 | 1.6728 | 0.16313
2025_10_06 Hr 19 | 0 | 0.00029487 | 0 | 0.12613 | 0.12631 | 0.12631 | 0.12599 | 0.12613 | 0.12613 | 0 | 0 | 0.0041568 | 0.39 | 0.031384 | 1.5292 | 1.5292 | 4.1857 | 0 | 0 | 0.0032384 | 0.0021381 | 0.045303 | 0 | 0.00023826 | 0.0090823 | 1.2623 | 0.24564 | 5.6487 | 2.0585 | 0 | 0.54827 | 0.81115 | 0 | 0 | 0 | 0 | -18.6302 | 0.035746 | 0 | 0 | 0 | -0.36002 | 0 | 0 | 0 | 0 | 0 | 0 | 0 | 0 | 3.695 | 0.05771 | 0 | 0 | 1.822 | 0.073449 | 2.6166 | 2.7661 | 0.26985 | 20.5404 | 1.2254 | 3.0551 | 0.048981 | 0.017778 | 0 | 0.73583 | 0.2008 | 1.2701 | 20.042 | 18.4919 | -0.36002 | 0 | 0.24283 | 0 | 1.6728 | 0.16457
2025_10_06 Hr 20 | 0 | 8.7687e-05 | 0 | 0.12613 | 0.12631 | 0.12631 | 0.12599 | 0.12613 | 0.12613 | 0 | 0 | 0.0041568 | 0.24 | 0.017938 | 1.5292 | 1.5292 | 4.1857 | 0 | 0 | 0.0032384 | 0.0021381 | 0.045303 | 0 | 0.00023826 | 0.0090823 | 1.2623 | 0.24564 | 5.6487 | 2.0585 | 0 | 0.54827 | 0.81115 | 0 | 0 | 0 | 0 | -18.146 | 0.035746 | 0 | 0 | 0 | -0.33423 | 0 | 0 | 0 | 0 | 0 | 0 | 0 | 0 | 3.4264 | 0.05771 | 0 | 0 | 1.822 | 0.073449 | 2.6166 | 2.7661 | 0.42219 | 20.5404 | 1.2254 | 3.0551 | 0.048981 | 0.017778 | 0 | 0.73583 | 0.2008 | 1.2701 | 20.2718 | 18.2117 | -0.33423 | 0 | 0.24283 | 0 | 1.6728 | 0.16427
2025_10_06 Hr 21 | 0 | 7.076e-06 | 0 | 0.12613 | 0.12631 | 0.12631 | 0.12599 | 0.12613 | 0.12613 | 0 | 0 | 0.0041568 | 0.3 | 0.022014 | 1.5292 | 1.5292 | 4.1857 | 0 | 0 | 0.0032384 | 0.0021381 | 0.045303 | 0 | 0.00023826 | 0.0090823 | 1.2623 | 0 | 5.6487 | 2.0585 | 0 | 0.54827 | 0.81115 | 0 | 0 | 0 | 0 | -18.5004 | 0.035746 | 0 | 0 | 0 | -0.32811 | 0 | 0 | 0 | 0 | 0 | 0 | 0 | 0 | 3.4264 | 0.05771 | 0 | 0 | 1.822 | 0.073449 | 2.6166 | 2.7661 | 0.39172 | 20.2947 | 1.2254 | 3.0551 | 0.048981 | 0.017778 | 0 | 0.73583 | 0.2008 | 1.2701 | 19.7098 | 18.2436 | -0.32811 | 0 | 0.24283 | 0 | 1.6728 | 0.1627
2025_10_06 Hr 22 | 0 | 0 | 0 | 0.12613 | 0.12631 | 0.12631 | 0.12599 | 0.12613 | 0.12613 | 0 | 0 | 0.0041568 | 0.63 | 0.042863 | 1.5292 | 1.5292 | 4.1857 | 0 | 0 | 0.0032384 | 0.0021381 | 0.045303 | 0 | 0.00023826 | 0.0090823 | 1.2623 | 0 | 5.6487 | 2.0585 | 0 | 0.54827 | 0.81115 | 0 | 0 | 0 | 0 | -18.1223 | 0.035746 | 0 | 0 | 0 | -0.30406 | 0 | 0 | 0 | 0 | 0 | 0 | 0 | 0 | 2.9473 | 0.05771 | 0 | 0 | 1.822 | 0.073449 | 2.6166 | 2.7661 | 0.26985 | 20.2947 | 1.2254 | 3.0551 | 0.048981 | 0.017778 | 0 | 0.73583 | 0.2008 | 1.2701 | 19.8589 | 17.9905 | -0.30406 | 0 | 0.24283 | 0 | 1.6728 | 0.15973
2025_10_06 Hr 23 | 0 | 0 | 0 | 0.12613 | 0.12631 | 0.12631 | 0.12599 | 0.12613 | 0.12613 | 0 | 0 | 0.0041568 | 1.05 | 0.078467 | 1.5292 | 1.5292 | 4.2562 | 0 | 0 | 0.0032384 | 0.0021381 | 0.045303 | 0 | 0.00023826 | 0.0090823 | 1.2623 | 0 | 5.6982 | 2.0585 | 0 | 0.55504 | 0.81115 | 0 | 0 | 0 | 0 | -23.9883 | 0.035746 | 0 | 0 | 0 | -0.33419 | 0 | 0 | 0 | 0 | 0 | 0 | 0 | 0 | 2.8094 | 0.05771 | 0 | 0 | 1.822 | 0.073449 | 2.6571 | 2.8089 | 0.26985 | 20.498 | 1.2254 | 3.0551 | 0.048981 | 0.017778 | 0 | 0.73583 | 0.2008 | 1.2701 | 14.4869 | 18.3114 | -0.33419 | 0 | 0.24283 | 0 | 1.6728 | 0.15618
2025_10_06 Hr 24 | 0 | 0 | 0 | 0.12613 | 0.12631 | 0.12631 | 0.12599 | 0.12613 | 0.12613 | 0 | 0 | 0.0041568 | 1.62 | 0.12217 | 1.5292 | 1.5292 | 4.2562 | 0 | 0 | 0.0032384 | 0.0021381 | 0.045303 | 0 | 0.00023826 | 0.0090823 | 1.2623 | 0 | 5.6982 | 2.0585 | 0 | 0.55504 | 0.81115 | 0 | 0 | 0 | 0 | -27.5901 | 0.035746 | 0 | 0 | 0 | -0.33727 | 0 | 0 | 0 | 0 | 0 | 0 | 0 | 0 | 2.6715 | 0.05771 | 0 | 0 | 1.822 | 0.073449 | 2.6571 | 2.8089 | 0.23939 | 20.498 | 1.2254 | 3.0551 | 0.048981 | 0.017778 | 0 | 0.73583 | 0.2008 | 1.2701 | 11.3249 | 18.7542 | -0.33727 | 0 | 0.24283 | 0 | 1.6728 | 0.15368
2025_10_07 Hr 01 | 0 | 0 | 0 | 0.12403 | 0.1242 | 0.1242 | 0.12389 | 0.12403 | 0.12403 | 0 | 0 | 0.0041568 | 1.98 | 0.14786 | 1.5292 | 1.5292 | 4.1852 | 0 | 0 | 0.0032384 | 0.0021381 | 0.045303 | 0 | 0.00023826 | 0.0090823 | 1.2623 | 0 | 5.603 | 2.0585 | 0 | 0.55504 | 0.81115 | 0 | 0 | 0 | 0 | -29.3904 | 0.035746 | 0 | 0 | 0 | -0.33394 | 0 | 0 | 0 | 0 | 0 | 0 | 0 | 0 | 2.5989 | 0.05771 | 0 | 0 | 1.822 | 0.073449 | 2.6127 | 2.762 | 0.23939 | 20.2279 | 1.2254 | 3.0551 | 0.048981 | 0.017778 | 0 | 0.73583 | 0.2008 | 1.2701 | 9.569 | 19.0654 | -0.33394 | 0 | 0.24283 | 0 | 1.6728 | 0.15178
2025_10_07 Hr 02 | 0 | 0 | 0 | 0.12403 | 0.1242 | 0.1242 | 0.12389 | 0.12403 | 0.12403 | 0 | 0 | 0.0041568 | 2.07 | 0.1548 | 1.5292 | 1.5292 | 4.1852 | 0 | 0 | 0.0032384 | 0.0021381 | 0.045303 | 0 | 0.00023826 | 0.0090823 | 1.2623 | 0.39124 | 5.603 | 2.0585 | 0 | 0.55504 | 0.81115 | 0 | 0 | 0 | 0 | -31.1279 | 0.035746 | 0 | 0 | 0 | -0.33441 | 0 | 0 | 0 | 0 | 0 | 0 | 0 | 0 | 2.1197 | 0.05771 | 0 | 0 | 1.822 | 0.073449 | 2.6127 | 2.762 | 0.30032 | 20.4695 | 1.2254 | 3.0551 | 0.048981 | 0.017778 | 0 | 0.73583 | 0.2008 | 1.2701 | 7.7503 | 18.7431 | -0.33441 | 0 | 0.24283 | 0 | 1.6728 | 0.15078
2025_10_07 Hr 03 | 0 | 0 | 0 | 0.12403 | 0.1242 | 0.1242 | 0.12389 | 0.12403 | 0.12403 | 0 | 0 | 0.0041568 | 2.04 | 0.1503 | 1.5292 | 1.5292 | 4.1852 | 0 | 0 | 0.0032384 | 0.0021381 | 0.045303 | 0 | 0.00023826 | 0.0090823 | 1.2623 | 0.2416 | 5.603 | 2.0585 | 0 | 0.55504 | 0.81115 | 0 | 0 | 0 | 0 | -30.5252 | 0.035746 | 0 | 0 | 0 | -0.32946 | 0 | 0 | 0 | 0 | 0 | 0 | 0 | 0 | 1.7785 | 0.05771 | 0 | 0 | 1.822 | 0.073449 | 2.6127 | 2.762 | 0.26985 | 20.4695 | 1.2254 | 3.0551 | 0.048981 | 0.017778 | 0 | 0.73583 | 0.2008 | 1.2701 | 7.9514 | 18.3366 | -0.32946 | 0 | 0.24283 | 0 | 1.6728 | 0.15034
2025_10_07 Hr 04 | 0 | 0 | 0 | 0.12403 | 0.1242 | 0.1242 | 0.12389 | 0.12403 | 0.12403 | 0 | 0 | 0.0041568 | 2.07 | 0.15297 | 1.5292 | 1.5292 | 4.1852 | 0 | 0 | 0.0032384 | 0.0021381 | 0.045303 | 0 | 0.00023826 | 0.0090823 | 1.2623 | 0.2416 | 5.603 | 2.0585 | 0 | 0.55504 | 0.81115 | 0 | 0 | 0 | 0 | -30.1178 | 0.035746 | 0 | 0 | 0 | -0.33044 | 0 | 0 | 0 | 0 | 0 | 0 | 0 | 0 | 1.8511 | 0.05771 | 0 | 0 | 1.822 | 0.073449 | 2.6127 | 2.762 | 0.20892 | 20.4695 | 1.2254 | 3.0551 | 0.048981 | 0.017778 | 0 | 0.73583 | 0.2008 | 1.2701 | 8.4018 | 18.3805 | -0.33044 | 0 | 0.24283 | 0 | 1.6728 | 0.14994
2025_10_07 Hr 05 | 0 | 0 | 0 | 0.12403 | 0.1242 | 0.1242 | 0.12389 | 0.12403 | 0.12403 | 0 | 0 | 0.0041568 | 2.1 | 0.15395 | 1.5292 | 1.5292 | 4.1852 | 0 | 0 | 0.0032384 | 0.0021381 | 0.045303 | 0 | 0.00023826 | 0.0090823 | 1.2623 | 0.2416 | 5.603 | 2.0585 | 0 | 0.55504 | 0.81115 | 0 | 0 | 0 | 0 | -28.2873 | 0.035746 | 0 | 0 | 0 | -0.32779 | 0 | 0 | 0 | 0 | 0 | 0 | 0 | 0 | 1.8511 | 0.05771 | 0 | 0 | 1.822 | 0.073449 | 2.6127 | 2.762 | 0.30032 | 20.4695 | 1.2254 | 3.0551 | 0.048981 | 0.017778 | 0 | 0.73583 | 0.2008 | 1.2701 | 10.3569 | 18.5025 | -0.32779 | 0 | 0.24283 | 0 | 1.6728 | 0.1496
2025_10_07 Hr 06 | 0 | 0 | 0 | 0.12403 | 0.1242 | 0.1242 | 0.12389 | 0.12403 | 0.12403 | 0 | 0 | 0.0041568 | 1.98 | 0.16659 | 1.5292 | 1.5292 | 4.1852 | 0 | 0 | 0.0032384 | 0.0021381 | 0.045303 | 0 | 0.00023826 | 0.0090823 | 1.2456 | 0.2416 | 5.603 | 2.0585 | 0 | 0.55504 | 0.81115 | 0 | 0 | 0 | 0 | -27.8658 | 0.035746 | 0 | 0 | 0 | -0.37651 | 0 | 0 | 0 | 0 | 0 | 0 | 0 | 0 | 1.7785 | 0.05771 | 0 | 0 | 1.822 | 0.073449 | 2.6127 | 2.762 | 0.23939 | 20.4528 | 1.2254 | 3.0551 | 0.048981 | 0.017778 | 0 | 0.73583 | 0.2008 | 1.2701 | 10.475 | 18.2646 | -0.37651 | 0 | 0.24283 | 0 | 1.6728 | 0.15254
2025_10_07 Hr 07 | 0 | 0 | 0 | 0.12403 | 0.1242 | 0.1242 | 0.12389 | 0.12403 | 0.12403 | 0 | 0 | 0.0041568 | 1.86 | 0.10244 | 1.5292 | 1.5292 | 4.1159 | 0 | 0 | 0.0032384 | 0.0021381 | 0.045303 | 0 | 0.00023826 | 0.0090823 | 0.4733 | 0.2416 | 5.5543 | 2.0585 | 0 | 0.54827 | 0.81115 | 0 | 0 | 0 | 0 | -14.5165 | 0.035746 | 0 | 0 | 0 | -0.24574 | 0 | 0 | 0 | 0 | 0 | 0 | 0 | 0 | 1.7785 | 0.05771 | 0 | 0 | 1.822 | 0.073449 | 2.5729 | 2.7199 | 0.20892 | 19.4806 | 1.2254 | 3.0551 | 0.048981 | 0.017778 | 0 | 0.73583 | 0.2008 | 1.2701 | 22.7675 | 18.0492 | -0.24574 | 0 | 0.24283 | 0 | 1.6728 | 0.15852
2025_10_07 Hr 08 | 0.090742 | 9.899e-07 | 0 | 0.12403 | 0.1242 | 0.1242 | 0.12389 | 0.12403 | 0.12403 | 0 | 0 | 0.0041568 | 2.19 | 0.13489 | 1.5292 | 1.5292 | 4.1159 | 0 | 0 | 0.0032384 | 0.0021381 | 0.045303 | 0 | 0.00023826 | 0.0090823 | 0.51854 | 0.2416 | 5.5543 | 2.0585 | 0 | 0.54827 | 0.81115 | 0 | 0 | 0 | 0 | -16.3089 | 0.035746 | 0 | 0 | 0 | -0.27507 | 0 | 0 | 0 | 0 | 0 | 0 | 0 | 0 | 1.8511 | 0.05771 | 0 | 0 | 1.822 | 0.073449 | 2.5729 | 2.7199 | 0.091402 | 19.5258 | 1.2254 | 3.0551 | 0.048981 | 0.017778 | -0.090742 | 0.73583 | 0.2008 | 1.2701 | 21.3114 | 18.4603 | -0.36581 | 0 | 0.24283 | 0 | 1.6728 | 0.16139
2025_10_07 Hr 09 | 0.36362 | 6.5566e-05 | 0 | 0.12403 | 0.1242 | 0.1242 | 0.12389 | 0.12403 | 0.12403 | 0 | 0 | 0.0041568 | 1.29 | 0.089199 | 1.5292 | 1.5292 | 4.1159 | 0 | 0 | 0.0032384 | 0.0021381 | 0.045303 | 0 | 0.00023826 | 0.0090823 | 0.6023 | 0.2416 | 5.5543 | 2.0585 | 0 | 0.54827 | 0.81115 | 0 | 0 | 0 | 0 | -17.9343 | 0.035746 | 0 | 0 | 0 | -0.30906 | 0 | 0 | 0 | 0 | 0 | 0 | 0 | 0 | 1.8511 | 0.05771 | 0 | 0 | 1.822 | 0.073449 | 2.5729 | 2.7199 | 0.060934 | 19.6096 | 1.2254 | 3.0551 | 0.048981 | 0.017778 | -0.36362 | 0.73583 | 0.2008 | 1.2701 | 18.7608 | 17.7582 | -0.67268 | 0 | 0.24283 | 0 | 1.6728 | 0.16249
2025_10_07 Hr 10 | 0.68089 | 0.00023863 | 0 | 0.12403 | 0.1242 | 0.1242 | 0.12389 | 0.12403 | 0.12403 | 0 | 0 | 0.0041568 | 1.68 | 0.11935 | 1.5292 | 1.5292 | 4.1159 | 0 | 0 | 0.0032384 | 0.0021381 | 0.045303 | 0 | 0.00023826 | 0.0090823 | 0.84345 | 0.2416 | 5.5543 | 2.0585 | 0 | 0.54827 | 0.81115 | 0 | 0 | 0 | 0 | -19.5455 | 0.035746 | 0 | 0 | 0 | -0.3176 | 0 | 0 | 0 | 0 | 0 | 0 | 0 | 0 | 1.7785 | 0.05771 | 0 | 0 | 1.822 | 0.073449 | 2.5729 | 2.7199 | 0.030467 | 19.8508 | 1.2254 | 3.0551 | 0.048981 | 0.017778 | -0.68089 | 0.73583 | 0.2008 | 1.2701 | 17.6996 | 18.3928 | -0.99849 | 0 | 0.24283 | 0 | 1.6728 | 0.1626
2025_10_07 Hr 11 | 0.65808 | 0.00042137 | 0 | 0.12403 | 0.1242 | 0.1242 | 0.12389 | 0.12403 | 0.12403 | 0 | 0 | 0.0041568 | 2.19 | 0.1507 | 1.5292 | 1.5292 | 4.1159 | 0 | 0 | 0.0032384 | 0.0021381 | 0.045303 | 0 | 0.00023826 | 0.0090823 | 1.0846 | 0.2416 | 5.5543 | 2.0585 | 0 | 0.54827 | 0.81115 | 0 | 0 | 0 | 0 | -21.4584 | 0.035746 | 0 | 0 | 0 | -0.30757 | 0 | 0 | 0 | 0 | 0 | 0 | 0 | 0 | 1.7785 | 0.05771 | 0 | 0 | 1.822 | 0.073449 | 2.5729 | 2.7199 | 0 | 20.0919 | 1.2254 | 3.0551 | 0.048981 | 0.017778 | -0.65808 | 0.73583 | 0.2008 | 1.2701 | 16.5496 | 18.8817 | -0.96564 | 0 | 0.24283 | 0 | 1.6728 | 0.16323
2025_10_07 Hr 12 | 0.68082 | 0.00050877 | 0 | 0.12403 | 0.1242 | 0.1242 | 0.12389 | 0.12403 | 0.12403 | 0 | 0 | 0.0041568 | 2.4 | 0.14611 | 1.5292 | 1.5292 | 4.1159 | 0 | 0 | 0.0032384 | 0.0021381 | 0.045303 | 0 | 0.00023826 | 0.0090823 | 0.69774 | 0.2416 | 5.5543 | 2.0585 | 0 | 0.54827 | 0.81115 | 0 | 0 | 0 | 0 | -17.522 | 0.035746 | 0 | 0 | 0 | -0.27185 | 0 | 0 | 0 | 0 | 0 | 0 | 0 | 0 | 1.6406 | 0.05771 | 0 | 0 | 1.822 | 0.073449 | 2.5729 | 2.7199 | 0 | 19.705 | 1.2254 | 3.0551 | 0.048981 | 0.017778 | -0.68082 | 0.73583 | 0.2008 | 1.2701 | 20.2018 | 18.9714 | -0.95267 | 0 | 0.24283 | 0 | 1.6728 | 0.16263
2025_10_07 Hr 13 | 0.65801 | 0.00056404 | 0 | 0.12403 | 0.1242 | 0.1242 | 0.12389 | 0.12403 | 0.12403 | 0 | 0 | 0.0041568 | 2.52 | 0.14106 | 1.5292 | 1.5292 | 4.1159 | 0 | 0 | 0.0032384 | 0.0021381 | 0.045303 | 0 | 0.00023826 | 0.0090823 | 0.4733 | 0.2416 | 5.5543 | 2.0585 | 0 | 0.54827 | 0.81115 | 0 | 0 | 0 | 0 | -15.2991 | 0.035746 | 0 | 0 | 0 | -0.24978 | 0 | 0 | 0 | 0 | 0 | 0 | 0 | 0 | 1.7785 | 0.05771 | 0 | 0 | 1.822 | 0.073449 | 2.5729 | 2.7199 | 0 | 19.4806 | 1.2254 | 3.0551 | 0.048981 | 0.017778 | -0.65801 | 0.73583 | 0.2008 | 1.2701 | 22.4754 | 19.2017 | -0.90779 | 0 | 0.24283 | 0 | 1.6728 | 0.16273
2025_10_07 Hr 14 | 0.65801 | 0.00062053 | 0 | 0.12403 | 0.1242 | 0.1242 | 0.12389 | 0.12403 | 0.12403 | 0 | 0 | 0.0041568 | 2.37 | 0.13167 | 1.5292 | 1.5292 | 4.1159 | 0 | 0 | 0.0032384 | 0.0021381 | 0.045303 | 0 | 0.00023826 | 0.0090823 | 0.47161 | 0.2416 | 5.5543 | 2.0585 | 0 | 0.54827 | 0.81115 | 0 | 0 | 0 | 0 | -13.9269 | 0.035746 | 0 | 0 | 0 | -0.2479 | 0 | 0 | 0 | 0 | 0 | 0 | 0 | 0 | 1.9165 | 0.05771 | 0 | 0 | 1.822 | 0.073449 | 2.5729 | 2.7199 | 0 | 19.4789 | 1.2254 | 3.0551 | 0.048981 | 0.017778 | -0.65801 | 0.73583 | 0.2008 | 1.2701 | 23.8261 | 19.18 | -0.9059 | 0 | 0.24283 | 0 | 1.6728 | 0.16246
2025_10_07 Hr 15 | 0.70363 | 0.00059044 | 0 | 0.12403 | 0.1242 | 0.1242 | 0.12389 | 0.12403 | 0.12403 | 0 | 0 | 0.0041568 | 2.31 | 0.12211 | 1.5292 | 1.5292 | 4.1159 | 0 | 0 | 0.0032384 | 0.0021381 | 0.045303 | 0 | 0.00023826 | 0.0090823 | 0.47161 | 0.2416 | 5.5543 | 2.0585 | 0 | 0.54827 | 0.81115 | 0 | 0 | 0 | 0 | -13.7924 | 0.035746 | 0 | 0 | 0 | -0.23577 | 0 | 0 | 0 | 0 | 0 | 0 | 0 | 0 | 2.3303 | 0.05771 | 0 | 0 | 1.822 | 0.073449 | 2.5729 | 2.7199 | 0 | 19.4789 | 1.2254 | 3.0551 | 0.048981 | 0.017778 | -0.70363 | 0.73583 | 0.2008 | 1.2701 | 24.3166 | 19.5694 | -0.9394 | 0 | 0.24283 | 0 | 1.6728 | 0.1621
2025_10_07 Hr 16 | 0.59008 | 0.00052828 | 0 | 0.12403 | 0.1242 | 0.1242 | 0.12389 | 0.12403 | 0.12403 | 0 | 0 | 0.0041568 | 2.37 | 0.12059 | 1.5292 | 1.5292 | 4.1159 | 0 | 0 | 0.0032384 | 0.0021381 | 0.045303 | 0 | 0.00023826 | 0.0090823 | 0.47161 | 0.2416 | 5.5543 | 2.0585 | 0 | 0.54827 | 0.81115 | 0 | 0 | 0 | 0 | -13.9959 | 0.035746 | 0 | 0 | 0 | -0.22688 | 0 | 0 | 0 | 0 | 0 | 0 | 0 | 0 | 2.1923 | 0.05771 | 0 | 0 | 1.822 | 0.073449 | 2.5729 | 2.7199 | 0 | 19.4789 | 1.2254 | 3.0551 | 0.048981 | 0.017778 | -0.59008 | 0.73583 | 0.2008 | 1.2701 | 24.0426 | 19.3765 | -0.81695 | 0 | 0.24283 | 0 | 1.6728 | 0.16226
2025_10_07 Hr 17 | 0.4771 | 0.00060099 | 0 | 0.12403 | 0.1242 | 0.1242 | 0.12389 | 0.12403 | 0.12403 | 0 | 0 | 0.0041568 | 2.31 | 0.15481 | 1.5292 | 1.5292 | 4.1159 | 0 | 0 | 0.0032384 | 0.0021381 | 0.045303 | 0 | 0.00023826 | 0.0090823 | 0.60222 | 0.2416 | 5.5543 | 2.0585 | 0 | 0.54827 | 0.81115 | 0 | 0 | 0 | 0 | -17.4237 | 0.035746 | 0 | 0 | 0 | -0.29947 | 0 | 0 | 0 | 0 | 0 | 0 | 0 | 0 | 2.4682 | 0.05771 | 0 | 0 | 1.822 | 0.073449 | 2.5729 | 2.7199 | 0 | 19.6095 | 1.2254 | 3.0551 | 0.048981 | 0.017778 | -0.4771 | 0.73583 | 0.2008 | 1.2701 | 20.9232 | 19.514 | -0.77658 | 0 | 0.24283 | 0 | 1.6728 | 0.16253
2025_10_07 Hr 18 | 0.090742 | 0.00043433 | 0 | 0.12403 | 0.1242 | 0.1242 | 0.12389 | 0.12403 | 0.12403 | 0 | 0 | 0.0041568 | 2.28 | 0.14397 | 1.5292 | 1.5292 | 4.1159 | 0 | 0 | 0.0032384 | 0.0021381 | 0.045303 | 0 | 0.00023826 | 0.0090823 | 0.8434 | 0.2416 | 5.5543 | 2.0585 | 0 | 0.54827 | 0.81115 | 0 | 0 | 0 | 0 | -18.1968 | 0.035746 | 0 | 0 | 0 | -0.28204 | 0 | 0 | 0 | 0 | 0 | 0 | 0 | 0 | 1.8511 | 0.05771 | 0 | 0 | 1.822 | 0.073449 | 2.5729 | 2.7199 | 0 | 19.8507 | 1.2254 | 3.0551 | 0.048981 | 0.017778 | -0.090742 | 0.73583 | 0.2008 | 1.2701 | 19.7524 | 18.4713 | -0.37279 | 0 | 0.24283 | 0 | 1.6728 | 0.16423
2025_10_07 Hr 19 | 0 | 0.00023316 | 0 | 0.12403 | 0.1242 | 0.1242 | 0.12389 | 0.12403 | 0.12403 | 0 | 0 | 0.0041568 | 2.4 | 0.14816 | 1.5292 | 1.5292 | 4.1159 | 0 | 0 | 0.0032384 | 0.0021381 | 0.045303 | 0 | 0.00023826 | 0.0090823 | 0.96568 | 0.2416 | 5.5543 | 2.0585 | 0 | 0.54827 | 0.81115 | 0 | 0 | 0 | 0 | -19.5321 | 0.035746 | 0 | 0 | 0 | -0.27571 | 0 | 0 | 0 | 0 | 0 | 0 | 0 | 0 | 1.8511 | 0.05771 | 0 | 0 | 1.822 | 0.073449 | 2.5729 | 2.7199 | 0 | 19.973 | 1.2254 | 3.0551 | 0.048981 | 0.017778 | 0 | 0.73583 | 0.2008 | 1.2701 | 18.6715 | 18.5063 | -0.27571 | 0 | 0.24283 | 0 | 1.6728 | 0.16603
2025_10_07 Hr 20 | 0 | 6.7622e-05 | 0 | 0.12403 | 0.1242 | 0.1242 | 0.12389 | 0.12403 | 0.12403 | 0 | 0 | 0.0041568 | 2.67 | 0.16049 | 1.5292 | 1.5292 | 4.1159 | 0 | 0 | 0.0032384 | 0.0021381 | 0.045303 | 0 | 0.00023826 | 0.0090823 | 0.51856 | 0 | 5.5543 | 2.0585 | 0 | 0.54827 | 0.81115 | 0 | 0 | 0 | 0 | -19.6126 | 0.035746 | 0 | 0 | 0 | -0.26839 | 0 | 0 | 0 | 0 | 0 | 0 | 0 | 0 | 2.4682 | 0.05771 | 0 | 0 | 1.822 | 0.073449 | 2.5729 | 2.7199 | 0 | 19.2843 | 1.2254 | 3.0551 | 0.048981 | 0.017778 | 0 | 0.73583 | 0.2008 | 1.2701 | 18.8084 | 19.4051 | -0.26839 | 0 | 0.24283 | 0 | 1.6728 | 0.16563
2025_10_07 Hr 21 | 0 | 2.5436e-06 | 0 | 0.12403 | 0.1242 | 0.1242 | 0.12389 | 0.12403 | 0.12403 | 0 | 0 | 0.0041568 | 2.61 | 0.13769 | 1.5292 | 1.5292 | 4.1159 | 0 | 0 | 0.0032384 | 0.0021381 | 0.045303 | 0 | 0.00023826 | 0.0090823 | 0.47161 | 0 | 5.5543 | 2.0585 | 0 | 0.54827 | 0.81115 | 0 | 0 | 0 | 0 | -18.8229 | 0.035746 | 0 | 0 | 0 | -0.2353 | 0 | 0 | 0 | 0 | 0 | 0 | 0 | 0 | 2.4682 | 0.05771 | 0 | 0 | 1.822 | 0.073449 | 2.5729 | 2.7199 | 0.030467 | 19.2373 | 1.2254 | 3.0551 | 0.048981 | 0.017778 | 0 | 0.73583 | 0.2008 | 1.2701 | 19.5311 | 19.352 | -0.2353 | 0 | 0.24283 | 0 | 1.6728 | 0.16486
2025_10_07 Hr 22 | 0 | 0 | 0 | 0.12403 | 0.1242 | 0.1242 | 0.12389 | 0.12403 | 0.12403 | 0 | 0 | 0.0041568 | 2.64 | 0.14019 | 1.5292 | 1.5292 | 4.1159 | 0 | 0 | 0.0032384 | 0.0021381 | 0.045303 | 0 | 0.00023826 | 0.0090823 | 0.47161 | 0 | 5.5543 | 2.0585 | 0 | 0.54827 | 0.81115 | 0 | 0 | 0 | 0 | -20.1339 | 0.035746 | 0 | 0 | 0 | -0.23686 | 0 | 0 | 0 | 0 | 0 | 0 | 0 | 0 | 2.4682 | 0.05771 | 0 | 0 | 1.822 | 0.073449 | 2.5729 | 2.7199 | 0.060934 | 19.2373 | 1.2254 | 3.0551 | 0.048981 | 0.017778 | 0 | 0.73583 | 0.2008 | 1.2701 | 18.2795 | 19.4129 | -0.23686 | 0 | 0.24283 | 0 | 1.6728 | 0.16286
2025_10_07 Hr 23 | 0 | 0 | 0 | 0 | 0 | 0 | 0 | 0 | 0 | 0 | 0 | 0.0041568 | 2.76 | 0.13636 | 1.5292 | 1.5292 | 4.1852 | 0 | 0 | 0.0032384 | 0.0021381 | 0.045303 | 0 | 0.00023826 | 0.0090823 | 0.47161 | 0 | 5.603 | 2.0585 | 0 | 0.55504 | 0.81115 | 0 | 0 | 0 | 0 | -19.4724 | 0.035746 | 0 | 0.0031761 | 0 | -0.22022 | 0 | 0 | 0 | 0 | 0 | 0 | 0 | 0 | 1.9165 | 0.05771 | 0 | 0 | 1.822 | 0.073449 | 2.6127 | 2.762 | 0.17845 | 18.6928 | 1.2254 | 3.0551 | 0.048981 | 0.017778 | 0 | 0.73583 | 0.2008 | 1.2701 | 18.0983 | 19.0981 | -0.22022 | 0 | 0.24283 | 0 | 1.6728 | 0.15929
2025_10_07 Hr 24 | 0 | 0 | 0 | 0 | 0 | 0 | 0 | 0 | 0 | 0 | 0 | 0.0041568 | 2.7 | 0.10315 | 1.5292 | 1.5292 | 4.1852 | 0 | 0 | 0.0032384 | 0.0021381 | 0.045303 | 0 | 0.00023826 | 0.0090823 | 0.47161 | 0 | 5.603 | 2.0585 | 0 | 0.55504 | 0.81115 | 0 | 0 | 0 | 0 | -15.8826 | 0.035746 | 0 | 0.0024561 | 0 | -0.16982 | 0 | 0 | 0 | 0 | 0 | 0 | 0 | 0 | 1.8511 | 0.05771 | 0 | 0 | 1.822 | 0.073449 | 2.2864 | 2.417 | 0.33079 | 18.0216 | 1.2254 | 3.0551 | 0.048981 | 0.017778 | 0 | 0.73583 | 0.2008 | 1.2701 | 21.0591 | 19.0898 | -0.16982 | 0 | 0.24283 | 0 | 1.6728 | 0.15725
2025_10_08 Hr 01 | 0 | 0 | 0 | 0 | 0 | 0 | 0 | 0 | 0 | 0 | 0 | 0.0041568 | 2.7 | 0.12149 | 1.5292 | 1.5292 | 4.3983 | 0 | 0 | 0.0032384 | 0.0021381 | 0.045303 | 0 | 0.00023826 | 0.0090823 | 0.47161 | 0 | 5.8886 | 2.0585 | 0 | 0.55504 | 0.81115 | 0 | 0 | 0 | 0 | -16.9588 | 0.035746 | 0 | 0.0028926 | 0 | -0.20038 | 0 | 0 | 0 | 0 | 0 | 0 | 0 | 0 | 1.6406 | 0.05771 | 0 | 0 | 1.822 | 0.073449 | 2.7179 | 2.8692 | 0.47877 | 19.4039 | 1.2254 | 3.0551 | 0.048981 | 0.017778 | 0 | 0.73583 | 0.2008 | 1.2701 | 21.2894 | 19.0447 | -0.20038 | 0 | 0.24283 | 0 | 1.6728 | 0.15632
2025_10_08 Hr 02 | 0 | 0 | 0 | 0 | 0 | 0 | 0 | 0 | 0 | 0 | 0 | 0.0041568 | 2.64 | 0.1233 | 1.5292 | 1.5292 | 4.3983 | 0 | 0 | 0.0032384 | 0.0021381 | 0.045303 | 0 | 0.00023826 | 0.0090823 | 0.47161 | 0 | 5.8886 | 2.0585 | 0 | 0.55504 | 0.81115 | 0 | 0 | 0 | 0 | -17.9437 | 0.035746 | 0 | 0.0030025 | 0 | -0.20807 | 0 | 0 | 0 | 0 | 0 | 0 | 0 | 0 | 1.7785 | 0.05771 | 0 | 0 | 1.822 | 0.073449 | 2.7459 | 2.9028 | 0.66157 | 19.4654 | 1.2254 | 3.0551 | 0.048981 | 0.017778 | 0 | 0.73583 | 0.2008 | 1.2701 | 20.6193 | 19.3056 | -0.20807 | 0 | 0.24283 | 0 | 1.6728 | 0.15465
2025_10_08 Hr 03 | 0 | 0 | 0 | 0.13035 | 0.13053 | 0.13053 | 0.1302 | 0.13035 | 0.13035 | 0 | 0 | 0.0041568 | 2.55 | 0.12848 | 1.5292 | 1.5292 | 4.3983 | 0 | 0 | 0.0032384 | 0.0021381 | 0.045303 | 0 | 0.00023826 | 0.0090823 | 0.47161 | 0 | 5.8886 | 2.0585 | 0 | 0.55504 | 0.81115 | 0 | 0 | 0 | 0 | -20.5366 | 0.035746 | 0 | 0 | 0 | -0.22463 | 0 | 0 | 0 | 0 | 0 | 0 | 0 | 0 | 2.0544 | 0.05771 | 0 | 0 | 1.822 | 0.073449 | 2.7459 | 2.9028 | 0.60064 | 20.2477 | 1.2254 | 3.0551 | 0.048981 | 0.017778 | 0 | 0.73583 | 0.2008 | 1.2701 | 18.9216 | 19.4351 | -0.22463 | 0 | 0.24283 | 0 | 1.6728 | 0.15405
2025_10_08 Hr 04 | 0 | 0 | 0 | 0.13035 | 0.13053 | 0.13053 | 0.1302 | 0.13035 | 0.13035 | 0 | 0 | 0.0041568 | 2.55 | 0.13465 | 1.5292 | 1.5292 | 4.3983 | 0 | 0 | 0.0032384 | 0.0021381 | 0.045303 | 0 | 0.00023826 | 0.0090823 | 0.47161 | 0 | 5.8886 | 2.0585 | 0 | 0.55504 | 0.81115 | 0 | 0 | 0 | 0 | -22.7769 | 0.035746 | 0 | 0 | 0 | -0.23553 | 0 | 0 | 0 | 0 | 0 | 0 | 0 | 0 | 2.1197 | 0.05771 | 0 | 0 | 1.822 | 0.073449 | 2.7459 | 2.9028 | 0.66157 | 20.2477 | 1.2254 | 3.0551 | 0.048981 | 0.017778 | 0 | 0.73583 | 0.2008 | 1.2701 | 16.8037 | 19.5684 | -0.23553 | 0 | 0.24283 | 0 | 1.6728 | 0.15492
2025_10_08 Hr 05 | 0 | 0 | 0 | 0.13035 | 0.13053 | 0.13053 | 0.1302 | 0.13035 | 0.13035 | 0 | 0 | 0.0041568 | 2.61 | 0.1416 | 1.5292 | 1.5292 | 4.3983 | 0 | 0 | 0.0032384 | 0.0021381 | 0.045303 | 0 | 0.00023826 | 0.0090823 | 0.47161 | 0.40335 | 5.8886 | 2.0585 | 0 | 0.55504 | 0.81115 | 0 | 0 | 0 | 0 | -24.3598 | 0.035746 | 0 | 0 | 0 | -0.24205 | 0 | 0 | 0 | 0 | 0 | 0 | 0 | 0 | 2.3956 | 0.05771 | 0 | 0 | 1.822 | 0.073449 | 2.7459 | 2.9028 | 0.69204 | 20.5015 | 1.2254 | 3.0551 | 0.048981 | 0.017778 | 0 | 0.73583 | 0.2008 | 1.2701 | 15.8438 | 19.9441 | -0.24205 | 0 | 0.24283 | 0 | 1.6728 | 0.15738
2025_10_08 Hr 06 | 0 | 0 | 0 | 0.13035 | 0.13053 | 0.13053 | 0.1302 | 0.13035 | 0.13035 | 0 | 0 | 0.0041568 | 2.76 | 0.21417 | 1.5292 | 1.5292 | 4.3983 | 0 | 0 | 0.0032384 | 0.0021381 | 0.045303 | 0 | 0.00023826 | 0.0090823 | 0.60227 | 0.25371 | 5.8886 | 2.0585 | 0 | 0.55504 | 0.81115 | 0 | 0 | 0 | 0 | -37.2185 | 0.035746 | 0 | 0 | 0 | -0.34709 | 0 | 0 | 0 | 0 | 0 | 0 | 0 | 0 | 3.078 | 0.05771 | 0 | 0 | 1.822 | 0.073449 | 2.6759 | 2.8328 | 0.90096 | 20.4921 | 1.2254 | 3.0551 | 0.048981 | 0.017778 | 0 | 0.73583 | 0.2008 | 1.2701 | 3.9891 | 21.0626 | -0.34709 | 0 | 0.24283 | 0 | 1.6728 | 0.16202
2025_10_08 Hr 07 | 0 | 0 | 0 | 0.13035 | 0.13053 | 0.13053 | 0.1302 | 0.13035 | 0.13035 | 0 | 0 | 0.0041568 | 2.79 | 0.19671 | 1.5292 | 1.5292 | 4.3255 | 0 | 0 | 0.0032384 | 0.0021381 | 0.045303 | 0 | 0.00023826 | 0.0090823 | 0.84342 | 0.25371 | 5.8374 | 2.0585 | 0 | 0.54827 | 0.81115 | 0 | 0 | 0 | 0 | -31.6108 | 0.035746 | 0 | 0 | 0 | -0.31518 | 0 | 0 | 0 | 0 | 0 | 0 | 0 | 0 | 3.1506 | 0.05771 | 0 | 0 | 1.822 | 0.073449 | 2.704 | 2.8585 | 0.93143 | 20.6632 | 1.2254 | 3.0551 | 0.048981 | 0.017778 | 0 | 0.73583 | 0.2008 | 1.2701 | 9.9147 | 21.1775 | -0.31518 | 0 | 0.24283 | 0 | 1.6728 | 0.16806
2025_10_08 Hr 08 | 0.068002 | 0 | 0 | 0.13035 | 0.13053 | 0.13053 | 0.1302 | 0.13035 | 0.13035 | 0 | 0 | 0.0041568 | 2.7 | 0.18917 | 1.5292 | 1.5292 | 4.3255 | 0 | 0 | 0.0032384 | 0.0021381 | 0.045303 | 0 | 0.00023826 | 0.0090823 | 0.90876 | 0.25371 | 5.8374 | 2.0585 | 0 | 0.54827 | 0.81115 | 0 | 0 | 0 | 0 | -30.6184 | 0.035746 | 0 | 0 | 0 | -0.31319 | 0 | 0 | 0 | 0 | 0 | 0 | 0 | 0 | 2.8747 | 0.05771 | 0 | 0 | 1.822 | 0.073449 | 2.704 | 2.8585 | 0.96189 | 20.7285 | 1.2254 | 3.0551 | 0.048981 | 0.017778 | -0.068002 | 0.73583 | 0.2008 | 1.2701 | 10.6347 | 20.9058 | -0.38119 | 0 | 0.24283 | 0 | 1.6728 | 0.17129
2025_10_08 Hr 09 | 0.38643 | 0 | 0 | 0.13035 | 0.13053 | 0.13053 | 0.1302 | 0.13035 | 0.13035 | 0 | 0 | 0.0041568 | 2.52 | 0.1765 | 1.5292 | 1.5292 | 4.3255 | 0 | 0 | 0.0032384 | 0.0021381 | 0.045303 | 0 | 0.00023826 | 0.0090823 | 0.6023 | 0.25371 | 5.8374 | 2.0585 | 0 | 0.54827 | 0.81115 | 0 | 0 | 0 | 0 | -28.3203 | 0.035746 | 0 | 0 | 0 | -0.31309 | 0 | 0 | 0 | 0 | 0 | 0 | 0 | 0 | 2.6715 | 0.05771 | 0 | 0 | 1.822 | 0.073449 | 2.704 | 2.8585 | 0.80956 | 20.422 | 1.2254 | 3.0551 | 0.048981 | 0.017778 | -0.38643 | 0.73583 | 0.2008 | 1.2701 | 12.0776 | 20.6754 | -0.69952 | 0 | 0.24283 | 0 | 1.6728 | 0.17069
2025_10_08 Hr 10 | 0.76146 | 0 | 0 | 0.13035 | 0.13053 | 0.13053 | 0.1302 | 0.13035 | 0.13035 | 0 | 0 | 0.0041568 | 1.95 | 0.13883 | 1.5292 | 1.5292 | 4.3255 | 0 | 0 | 0.0032384 | 0.0021381 | 0.045303 | 0 | 0.00023826 | 0.0090823 | 0.84345 | 0.25371 | 5.8374 | 2.0585 | 0 | 0.54827 | 0.81115 | 0 | 0 | 0 | 0 | -26.524 | 0.035746 | 0 | 0 | 0 | -0.31828 | 0 | 0 | 0 | 0 | 0 | 0 | 0 | 0 | 1.9165 | 0.05771 | 0 | 0 | 1.822 | 0.073449 | 2.704 | 2.8585 | 0.4483 | 20.6632 | 1.2254 | 3.0551 | 0.048981 | 0.017778 | -0.76146 | 0.73583 | 0.2008 | 1.2701 | 12.3856 | 19.3261 | -1.0797 | 0 | 0.24283 | 0 | 1.6728 | 0.17033
2025_10_08 Hr 11 | 0.68082 | 0 | 0 | 0.13035 | 0.13053 | 0.13053 | 0.1302 | 0.13035 | 0.13035 | 0 | 0 | 0.0041568 | 2.04 | 0.14445 | 1.5292 | 1.5292 | 4.3255 | 0 | 0 | 0.0032384 | 0.0021381 | 0.045303 | 0 | 0.00023826 | 0.0090823 | 1.0846 | 0.25371 | 5.8374 | 2.0585 | 0 | 0.54827 | 0.81115 | 0 | 0 | 0 | 0 | -25.0407 | 0.035746 | 0 | 0 | 0 | -0.31653 | 0 | 0 | 0 | 0 | 0 | 0 | 0 | 0 | 1.7785 | 0.05771 | 0 | 0 | 1.822 | 0.073449 | 2.704 | 2.8585 | 0.060934 | 20.9044 | 1.2254 | 3.0551 | 0.048981 | 0.017778 | -0.68082 | 0.73583 | 0.2008 | 1.2701 | 13.6807 | 18.8144 | -0.99735 | 0 | 0.24283 | 0 | 1.6728 | 0.16889
2025_10_08 Hr 12 | 0.7486 | 0 | 0 | 0.13035 | 0.13053 | 0.13053 | 0.1302 | 0.13035 | 0.13035 | 0 | 0 | 0.0041568 | 2.13 | 0.15206 | 1.5292 | 1.5292 | 4.3255 | 0 | 0 | 0.0032384 | 0.0021381 | 0.045303 | 0 | 0.00023826 | 0.0090823 | 1.2555 | 0.25371 | 5.8374 | 2.0585 | 0 | 0.54827 | 0.81115 | 0 | 0 | 0 | 0 | -24.5447 | 0.035746 | 0 | 0 | 0 | -0.31916 | 0 | 0 | 0 | 0 | 0 | 0 | 0 | 0 | 1.9165 | 0.05771 | 0 | 0 | 1.822 | 0.073449 | 2.704 | 2.8585 | 0 | 21.0753 | 1.2254 | 3.0551 | 0.048981 | 0.017778 | -0.7486 | 0.73583 | 0.2008 | 1.2701 | 14.5189 | 19.0561 | -1.0678 | 0 | 0.24283 | 0 | 1.6728 | 0.16822
2025_10_08 Hr 13 | 0.65801 | 0 | 0 | 0.13035 | 0.13053 | 0.13053 | 0.1302 | 0.13035 | 0.13035 | 0 | 0 | 0.0041568 | 1.38 | 0.099773 | 1.5292 | 1.5292 | 4.3255 | 0 | 0 | 0.0032384 | 0.0021381 | 0.045303 | 0 | 0.00023826 | 0.0090823 | 1.2623 | 0.25371 | 5.8374 | 2.0585 | 0 | 0.54827 | 0.81115 | 0 | 0 | 0 | 0 | -21.5182 | 0.035746 | 0 | 0 | 0 | -0.32325 | 0 | 0 | 0 | 0 | 0 | 0 | 0 | 0 | 2.0544 | 0.05771 | 0 | 0 | 1.822 | 0.073449 | 2.704 | 2.8585 | 0 | 21.082 | 1.2254 | 3.0551 | 0.048981 | 0.017778 | -0.65801 | 0.73583 | 0.2008 | 1.2701 | 16.8826 | 18.3001 | -0.98125 | 0 | 0.24283 | 0 | 1.6728 | 0.16713
2025_10_08 Hr 14 | 0.56734 | 0 | 0 | 0.13035 | 0.13053 | 0.13053 | 0.1302 | 0.13035 | 0.13035 | 0 | 0 | 0.0041568 | 0.87 | 0.061952 | 1.5292 | 1.5292 | 4.3255 | 0 | 0 | 0.0032384 | 0.0021381 | 0.045303 | 0 | 0.00023826 | 0.0090823 | 1.2623 | 0.25371 | 5.8374 | 2.0585 | 0 | 0.54827 | 0.81115 | 0 | 0 | 0 | 0 | -19.5305 | 0.035746 | 0 | 0 | 0 | -0.31834 | 0 | 0 | 0 | 0 | 0 | 0 | 0 | 0 | 2.3303 | 0.05771 | 0 | 0 | 1.822 | 0.073449 | 2.704 | 2.8585 | 0 | 21.082 | 1.2254 | 3.0551 | 0.048981 | 0.017778 | -0.56734 | 0.73583 | 0.2008 | 1.2701 | 18.6039 | 17.938 | -0.88568 | 0 | 0.24283 | 0 | 1.6728 | 0.16772
2025_10_08 Hr 15 | 0.43162 | 0 | 0 | 0.13035 | 0.13053 | 0.13053 | 0.1302 | 0.13035 | 0.13035 | 0 | 0 | 0.0041568 | 0.45 | 0.033214 | 1.5292 | 1.5292 | 4.3255 | 0 | 0 | 0.0032384 | 0.0021381 | 0.045303 | 0 | 0.00023826 | 0.0090823 | 1.2623 | 0.25371 | 5.8374 | 2.0585 | 0 | 0.54827 | 0.81115 | 0 | 0 | 0 | 0 | -17.1456 | 0.035746 | 0 | 0 | 0 | -0.33004 | 0 | 0 | 0 | 0 | 0 | 0 | 0 | 0 | 1.7785 | 0.05771 | 0 | 0 | 1.822 | 0.073449 | 2.704 | 2.8585 | 0.060934 | 21.082 | 1.2254 | 3.0551 | 0.048981 | 0.017778 | -0.43162 | 0.73583 | 0.2008 | 1.2701 | 20.0358 | 16.8611 | -0.76166 | 0 | 0.24283 | 0 | 1.6728 | 0.16606
2025_10_08 Hr 16 | 0.45436 | 0.00073943 | 0 | 0.13035 | 0.13053 | 0.13053 | 0.1302 | 0.13035 | 0.13035 | 0 | 0 | 0.0041568 | 1.8 | 0.14037 | 1.5292 | 1.5292 | 4.3255 | 0 | 0 | 0.0032384 | 0.0021381 | 0.045303 | 0 | 0.00023826 | 0.0090823 | 1.2623 | 0.25371 | 5.8374 | 2.0585 | 0 | 0.54827 | 0.81115 | 0 | 0 | 0 | 0 | -20.7706 | 0.035746 | 0 | 0 | 0 | -0.34882 | 0 | 0 | 0 | 0 | 0 | 0 | 0 | 0 | 1.5753 | 0.05771 | 0 | 0 | 1.822 | 0.073449 | 2.704 | 2.8585 | 0 | 21.082 | 1.2254 | 3.0551 | 0.048981 | 0.017778 | -0.45436 | 0.73583 | 0.2008 | 1.2701 | 17.5859 | 18.0776 | -0.80318 | 0 | 0.24283 | 0 | 1.6728 | 0.16612
2025_10_08 Hr 17 | 0.15853 | 0.00059755 | 0 | 0.13035 | 0.13053 | 0.13053 | 0.1302 | 0.13035 | 0.13035 | 0 | 0 | 0.0041568 | 2.34 | 0.18316 | 1.5292 | 1.5292 | 4.3255 | 0 | 0 | 0.0032384 | 0.0021381 | 0.045303 | 0 | 0.00023826 | 0.0090823 | 1.2522 | 0.25371 | 5.8374 | 2.0585 | 0 | 0.54827 | 0.81115 | 0 | 0 | 0 | 0 | -17.5409 | 0.035746 | 0 | 0 | 0 | -0.35014 | 0 | 0 | 0 | 0 | 0 | 0 | 0 | 0 | 1.51 | 0.05771 | 0 | 0 | 1.822 | 0.073449 | 2.704 | 2.8585 | 0 | 21.072 | 1.2254 | 3.0551 | 0.048981 | 0.017778 | -0.15853 | 0.73583 | 0.2008 | 1.2701 | 21.321 | 18.2985 | -0.50866 | 0 | 0.24283 | 0 | 1.6728 | 0.16552
2025_10_08 Hr 18 | 0.067784 | 0.00040302 | 0 | 0.13035 | 0.13053 | 0.13053 | 0.1302 | 0.13035 | 0.13035 | 0 | 0 | 0.0041568 | 2.49 | 0.20273 | 1.5292 | 1.5292 | 4.3255 | 0 | 0 | 0.0032384 | 0.0021381 | 0.045303 | 0 | 0.00023826 | 0.0090823 | 1.2623 | 0.25371 | 5.8374 | 2.0585 | 0 | 0.54827 | 0.81115 | 0 | 0 | 0 | 0 | -24.2655 | 0.035746 | 0 | 0 | 0 | -0.36428 | 0 | 0 | 0 | 0 | 0 | 0 | 0 | 0 | 1.0962 | 0.05771 | 0 | 0 | 1.822 | 0.073449 | 2.704 | 2.8585 | 0.060934 | 21.082 | 1.2254 | 3.0551 | 0.048981 | 0.017778 | -0.067784 | 0.73583 | 0.2008 | 1.2701 | 14.4109 | 18.0264 | -0.43206 | 0 | 0.24283 | 0 | 1.6728 | 0.16763
2025_10_08 Hr 19 | 0 | 0.00016302 | 0 | 0.13035 | 0.13053 | 0.13053 | 0.1302 | 0.13035 | 0.13035 | 0 | 0 | 0.0041568 | 2.7 | 0.21735 | 1.5292 | 1.5292 | 4.3255 | 0 | 0 | 0.0032384 | 0.0021381 | 0.045303 | 0 | 0.00023826 | 0.0090823 | 1.2623 | 0.25371 | 5.8374 | 2.0585 | 0 | 0.54827 | 0.81115 | 0 | 0 | 0 | 0 | -27.6915 | 0.035746 | 0 | 0 | 0 | -0.36016 | 0 | 0 | 0 | 0 | 0 | 0 | 0 | 0 | 0.82031 | 0.05771 | 0 | 0 | 1.822 | 0.073449 | 2.704 | 2.8585 | 0.50924 | 21.082 | 1.2254 | 3.0551 | 0.048981 | 0.017778 | 0 | 0.73583 | 0.2008 | 1.2701 | 11.3887 | 18.3583 | -0.36016 | 0 | 0.24283 | 0 | 1.6728 | 0.17049
2025_10_08 Hr 20 | 0 | 4.5783e-05 | 0 | 0.13035 | 0.13053 | 0.13053 | 0.1302 | 0.13035 | 0.13035 | 0 | 0 | 0.0041568 | 2.73 | 0.21019 | 1.5292 | 1.5292 | 4.3255 | 0 | 0 | 0.0032384 | 0.0021381 | 0.045303 | 0 | 0.00023826 | 0.0090823 | 1.2623 | 0.25371 | 5.8374 | 2.0585 | 0 | 0.54827 | 0.81115 | 0 | 0 | 0 | 0 | -27.3992 | 0.035746 | 0 | 0 | 0 | -0.34437 | 0 | 0 | 0 | 0 | 0 | 0 | 0 | 0 | 0.61705 | 0.05771 | 0 | 0 | 1.822 | 0.073449 | 2.704 | 2.8585 | 0.39172 | 21.082 | 1.2254 | 3.0551 | 0.048981 | 0.017778 | 0 | 0.73583 | 0.2008 | 1.2701 | 11.3987 | 18.0602 | -0.34437 | 0 | 0.24283 | 0 | 1.6728 | 0.17049
2025_10_08 Hr 21 | 0 | 4.4262e-06 | 0 | 0.13035 | 0.13053 | 0.13053 | 0.1302 | 0.13035 | 0.13035 | 0 | 0 | 0.0041568 | 2.73 | 0.18796 | 1.5292 | 1.5292 | 4.3255 | 0 | 0 | 0.0032384 | 0.0021381 | 0.045303 | 0 | 0.00023826 | 0.0090823 | 1.2623 | 0.25371 | 5.8374 | 2.0585 | 0 | 0.54827 | 0.81115 | 0 | 0 | 0 | 0 | -28.4891 | 0.035746 | 0 | 0 | 0 | -0.30773 | 0 | 0 | 0 | 0 | 0 | 0 | 0 | 0 | 0.47912 | 0.05771 | 0 | 0 | 1.822 | 0.073449 | 2.704 | 2.8585 | 0.30032 | 21.082 | 1.2254 | 3.0551 | 0.048981 | 0.017778 | 0 | 0.73583 | 0.2008 | 1.2701 | 10.0942 | 17.809 | -0.30773 | 0 | 0.24283 | 0 | 1.6728 | 0.17086
2025_10_08 Hr 22 | 0 | 0 | 0 | 0.13035 | 0.13053 | 0.13053 | 0.1302 | 0.13035 | 0.13035 | 0 | 0 | 0.0041568 | 2.73 | 0.18546 | 1.5292 | 1.5292 | 4.3255 | 0 | 0 | 0.0032384 | 0.0021381 | 0.045303 | 0 | 0.00023826 | 0.0090823 | 1.2623 | 0.25371 | 5.8374 | 2.0585 | 0 | 0.54827 | 0.81115 | 0 | 0 | 0 | 0 | -28.8333 | 0.035746 | 0 | 0 | 0 | -0.3036 | 0 | 0 | 0 | 0 | 0 | 0 | 0 | 0 | 0.8929 | 0.05771 | 0 | 0 | 1.822 | 0.073449 | 2.704 | 2.8585 | 0.26985 | 21.082 | 1.2254 | 3.0551 | 0.048981 | 0.017778 | 0 | 0.73583 | 0.2008 | 1.2701 | 10.1317 | 18.1866 | -0.3036 | 0 | 0.24283 | 0 | 1.6728 | 0.16759
2025_10_08 Hr 23 | 0 | 0 | 0 | 0.13035 | 0.13053 | 0.13053 | 0.1302 | 0.13035 | 0.13035 | 0 | 0 | 0.0041568 | 2.73 | 0.20634 | 1.5292 | 1.5292 | 4.3983 | 0 | 0 | 0.0032384 | 0.0021381 | 0.045303 | 0 | 0.00023826 | 0.0090823 | 1.2623 | 0.25371 | 5.8886 | 2.0585 | 0 | 0.55504 | 0.81115 | 0 | 0 | 0 | 0 | -35.5186 | 0.035746 | 0 | 0 | 0 | -0.33802 | 0 | 0 | 0 | 0 | 0 | 0 | 0 | 0 | 1.7785 | 0.05771 | 0 | 0 | 1.822 | 0.073449 | 2.7459 | 2.9028 | 0.36125 | 21.2921 | 1.2254 | 3.0551 | 0.048981 | 0.017778 | 0 | 0.73583 | 0.2008 | 1.2701 | 4.6229 | 19.1874 | -0.33802 | 0 | 0.24283 | 0 | 1.6728 | 0.16372
2025_10_08 Hr 24 | 0 | 0 | 0 | 0.13035 | 0.13053 | 0.13053 | 0.1302 | 0.13035 | 0.13035 | 0 | 0 | 0.0041568 | 2.64 | 0.20433 | 1.5292 | 1.5292 | 4.3983 | 0 | 0 | 0.0032384 | 0.0021381 | 0.045303 | 0 | 0.00023826 | 0.0090823 | 1.2623 | 0.25371 | 5.8886 | 2.0585 | 0 | 0.55504 | 0.81115 | 0 | 0 | 0 | 0 | -39.603 | 0.035746 | 0 | 0 | 0 | -0.34619 | 0 | 0 | 0 | 0 | 0 | 0 | 0 | 0 | 1.51 | 0.05771 | 0 | 0 | 1.822 | 0.073449 | 2.7459 | 2.9028 | 0.50924 | 21.2921 | 1.2254 | 3.0551 | 0.048981 | 0.017778 | 0 | 0.73583 | 0.2008 | 1.2701 | 0.31546 | 18.9725 | -0.34619 | 0 | 0.24283 | 0 | 1.6728 | 0.16149
2025_10_09 Hr 01 | 0 | 0 | 0 | 0.16336 | 0.16359 | 0.16359 | 0.16317 | 0.16336 | 0.16336 | 0 | 0 | 0.0041568 | 2.61 | 0.20165 | 1.5292 | 1.5292 | 5.5111 | 0 | 0 | 0.0032384 | 0.0021381 | 0.045303 | 0 | 0.00023826 | 0.0090823 | 1.2623 | 0.31694 | 7.3799 | 2.0585 | 0 | 0.55504 | 0.81115 | 0 | 0 | 0 | 0 | -36.0619 | 0.035746 | 0 | 0 | 0 | -0.34557 | 0 | 0 | 0 | 0 | 0 | 0 | 0 | 0 | 0.75498 | 0.05771 | 0 | 0 | 1.822 | 0.073449 | 3.4413 | 3.6379 | 0.57017 | 25.5881 | 1.2254 | 3.0551 | 0.048981 | 0.017778 | 0 | 0.73583 | 0.2008 | 1.2701 | 7.4249 | 18.2443 | -0.34557 | 0 | 0.24283 | 0 | 1.6728 | 0.15995
2025_10_09 Hr 02 | 0 | 0 | 0 | 0.16336 | 0.16359 | 0.16359 | 0.16317 | 0.16336 | 0.16336 | 0 | 0 | 0.0041568 | 2.46 | 0.19254 | 1.5292 | 1.5292 | 5.5111 | 0 | 0 | 0.0032384 | 0.0021381 | 0.045303 | 0 | 0.00023826 | 0.0090823 | 1.2623 | 0.31694 | 7.3799 | 2.0585 | 0 | 0.55504 | 0.81115 | 0 | 0 | 0 | 0 | -39.7167 | 0.035746 | 0 | 0 | 0 | -0.3501 | 0 | 0 | 0 | 0 | 0 | 0 | 0 | 0 | 1.0236 | 0.05771 | 0 | 0 | 1.822 | 0.073449 | 3.4413 | 3.6379 | 0.63111 | 25.5881 | 1.2254 | 3.0551 | 0.048981 | 0.017778 | 0 | 0.73583 | 0.2008 | 1.2701 | 3.9358 | 18.4145 | -0.3501 | 0 | 0.24283 | 0 | 1.6728 | 0.15978
2025_10_09 Hr 03 | 0 | 0 | 0 | 0.16336 | 0.16359 | 0.16359 | 0.16317 | 0.16336 | 0.16336 | 0 | 0 | 0.0041568 | 2.55 | 0.19464 | 1.5292 | 1.5292 | 5.5111 | 0 | 0 | 0.0032384 | 0.0021381 | 0.045303 | 0 | 0.00023826 | 0.0090823 | 1.2623 | 0.31694 | 7.3799 | 2.0585 | 0 | 0.55504 | 0.81115 | 0 | 0 | 0 | 0 | -40.2789 | 0.035746 | 0 | 0 | 0 | -0.34139 | 0 | 0 | 0 | 0 | 0 | 0 | 0 | 0 | 1.51 | 0.05771 | 0 | 0 | 1.822 | 0.073449 | 3.4413 | 3.6379 | 0.69204 | 25.5881 | 1.2254 | 3.0551 | 0.048981 | 0.017778 | 0 | 0.73583 | 0.2008 | 1.2701 | 4.0222 | 19.0544 | -0.34139 | 0 | 0.24283 | 0 | 1.6728 | 0.16028
2025_10_09 Hr 04 | 0 | 0 | 0 | 0.16336 | 0.16359 | 0.16359 | 0.16317 | 0.16336 | 0.16336 | 0 | 0 | 0.0041568 | 2.52 | 0.18991 | 1.5292 | 1.5292 | 5.5111 | 0 | 0 | 0.0032384 | 0.0021381 | 0.045303 | 0 | 0.00023826 | 0.0090823 | 1.2623 | 0.31694 | 7.3799 | 2.0585 | 0 | 0.55504 | 0.81115 | 0 | 0 | 0 | 0 | -41.0162 | 0.035746 | 0 | 0 | 0 | -0.33703 | 0 | 0 | 0 | 0 | 0 | 0 | 0 | 0 | 1.51 | 0.05771 | 0 | 0 | 1.822 | 0.073449 | 3.4413 | 3.6379 | 0.69204 | 25.5881 | 1.2254 | 3.0551 | 0.048981 | 0.017778 | 0 | 0.73583 | 0.2008 | 1.2701 | 3.2551 | 19.0203 | -0.33703 | 0 | 0.24283 | 0 | 1.6728 | 0.16088
2025_10_09 Hr 05 | 0 | 0 | 0 | 0.16336 | 0.16359 | 0.16359 | 0.16317 | 0.16336 | 0.16336 | 0 | 0 | 0.0041568 | 2.46 | 0.21579 | 1.5292 | 1.5292 | 5.5111 | 0 | 0 | 0.0032384 | 0.0021381 | 0.045303 | 0 | 0.00023826 | 0.0090823 | 1.2623 | 0.31694 | 7.3799 | 2.0585 | 0 | 0.55504 | 0.81115 | 0 | 0 | 0 | 0 | -47.7885 | 0.035746 | 0 | 0 | 0 | -0.39263 | 0 | 0 | 0 | 0 | 0 | 0 | 0 | 0 | 1.8511 | 0.05771 | 0 | 0 | 1.822 | 0.073449 | 3.4413 | 3.6379 | 0.80956 | 25.5881 | 1.2254 | 3.0551 | 0.048981 | 0.017778 | 0 | 0.73583 | 0.2008 | 1.2701 | -3.1463 | 19.4467 | -0.39263 | 0 | 0.24283 | 0 | 1.6728 | 0.16272
2025_10_09 Hr 06 | 0 | 0 | 0 | 0.16336 | 0.16359 | 0.16359 | 0.16317 | 0.16336 | 0.16336 | 0 | 0 | 0.0041568 | 2.58 | 0.2405 | 1.5292 | 1.5292 | 5.5111 | 0 | 0 | 0.0032384 | 0.0021381 | 0.045303 | 0 | 0.00023826 | 0.0090823 | 1.2522 | 0.31694 | 7.3799 | 2.0585 | 0 | 0.55504 | 0.81115 | 0 | 0 | 0 | 0 | -54.5669 | 0.035746 | 0 | 0 | 0 | -0.41738 | 0 | 0 | 0 | 0 | 0 | 0 | 0 | 0 | 1.7785 | 0.05771 | 0 | 0 | 1.822 | 0.073449 | 3.3535 | 3.5501 | 1.3797 | 25.4026 | 1.2254 | 3.0551 | 0.048981 | 0.017778 | 0 | 0.73583 | 0.2008 | 1.2701 | -9.4879 | 20.0938 | -0.41738 | 0 | 0.24283 | 0 | 1.6728 | 0.16751
2025_10_09 Hr 07 | 0 | 0 | 0 | 0.16336 | 0.16359 | 0.16359 | 0.16317 | 0.16336 | 0.16336 | 0 | 0 | 0.0041568 | 2.64 | 0.21304 | 1.5292 | 1.5292 | 5.4199 | 0 | 0 | 0.0032384 | 0.0021381 | 0.045303 | 0 | 0.00023826 | 0.0090823 | 1.2623 | 0.31694 | 7.3157 | 2.0585 | 0 | 0.54827 | 0.81115 | 0 | 0 | 0 | 0 | -48.8319 | 0.035746 | 0 | 0 | 0 | -0.36103 | 0 | 0 | 0 | 0 | 0 | 0 | 0 | 0 | 1.6406 | 0.05771 | 0 | 0 | 1.822 | 0.073449 | 3.3888 | 3.5824 | 1.7715 | 25.3248 | 1.2254 | 3.0551 | 0.048981 | 0.017778 | 0 | 0.73583 | 0.2008 | 1.2701 | -3.4882 | 20.38 | -0.36103 | 0 | 0.24283 | 0 | 1.6728 | 0.17415
2025_10_09 Hr 08 | 0.068002 | 1.1974e-06 | 0 | 0.16336 | 0.16359 | 0.16359 | 0.16317 | 0.16336 | 0.16336 | 0 | 0 | 0.0041568 | 2.67 | 0.19893 | 1.5292 | 1.5292 | 5.4199 | 0 | 0 | 0.0032384 | 0.0021381 | 0.045303 | 0 | 0.00023826 | 0.0090823 | 1.1964 | 0.31694 | 7.3157 | 2.0585 | 0 | 0.54827 | 0.81115 | 0 | 0 | 0 | 0 | -44.7419 | 0.035746 | 0 | 0 | 0 | -0.33318 | 0 | 0 | 0 | 0 | 0 | 0 | 0 | 0 | 2.1197 | 0.05771 | 0 | 0 | 1.822 | 0.073449 | 3.3888 | 3.5824 | 1.9194 | 25.2589 | 1.2254 | 3.0551 | 0.048981 | 0.017778 | -0.068002 | 0.73583 | 0.2008 | 1.2701 | 1.209 | 21.0931 | -0.40118 | 0 | 0.24283 | 0 | 1.6728 | 0.17628
2025_10_09 Hr 09 | 0.22645 | 9.5815e-05 | 0 | 0.16336 | 0.16359 | 0.16359 | 0.16317 | 0.16336 | 0.16336 | 0 | 0 | 0.0041568 | 2.61 | 0.19949 | 1.5292 | 1.5292 | 5.4199 | 0 | 0 | 0.0032384 | 0.0021381 | 0.045303 | 0 | 0.00023826 | 0.0090823 | 0.6023 | 0 | 7.3157 | 2.0585 | 0 | 0.54827 | 0.81115 | 0 | 0 | 0 | 0 | -39.467 | 0.035746 | 0 | 0 | 0 | -0.34185 | 0 | 0 | 0 | 0 | 0 | 0 | 0 | 0 | 2.3303 | 0.05771 | 0 | 0 | 1.822 | 0.073449 | 3.3888 | 3.5824 | 1.8324 | 24.3479 | 1.2254 | 3.0551 | 0.048981 | 0.017778 | -0.22645 | 0.73583 | 0.2008 | 1.2701 | 5.6266 | 21.314 | -0.56831 | 0 | 0.24283 | 0 | 1.6728 | 0.17454
2025_10_09 Hr 10 | 0.38651 | 0.00028959 | 0 | 0.16336 | 0.16359 | 0.16359 | 0.16317 | 0.16336 | 0.16336 | 0 | 0 | 0.0041568 | 2.19 | 0.16307 | 1.5292 | 1.5292 | 5.4199 | 0 | 0 | 0.0032384 | 0.0021381 | 0.045303 | 0 | 0.00023826 | 0.0090823 | 0.84345 | 0 | 7.3157 | 2.0585 | 0 | 0.54827 | 0.81115 | 0 | 0 | 0 | 0 | -35.1587 | 0.035746 | 0 | 0 | 0 | -0.33297 | 0 | 0 | 0 | 0 | 0 | 0 | 0 | 0 | 1.9165 | 0.05771 | 0 | 0 | 1.822 | 0.073449 | 3.3888 | 3.5824 | 1.5016 | 24.5891 | 1.2254 | 3.0551 | 0.048981 | 0.017778 | -0.38651 | 0.73583 | 0.2008 | 1.2701 | 8.9822 | 20.2713 | -0.71947 | 0 | 0.24283 | 0 | 1.6728 | 0.17264
2025_10_09 Hr 11 | 0.38651 | 0.00053382 | 0 | 0.16336 | 0.16359 | 0.16359 | 0.16317 | 0.16336 | 0.16336 | 0 | 0 | 0.0041568 | 2.7 | 0.20108 | 1.5292 | 1.5292 | 5.4199 | 0 | 0 | 0.0032384 | 0.0021381 | 0.045303 | 0 | 0.00023826 | 0.0090823 | 1.0846 | 0 | 7.3157 | 2.0585 | 0 | 0.54827 | 0.81115 | 0 | 0 | 0 | 0 | -35.4776 | 0.035746 | 0 | 0 | 0 | -0.33304 | 0 | 0 | 0 | 0 | 0 | 0 | 0 | 0 | 2.1197 | 0.05771 | 0 | 0 | 1.822 | 0.073449 | 3.3888 | 3.5824 | 1.3188 | 24.8302 | 1.2254 | 3.0551 | 0.048981 | 0.017778 | -0.38651 | 0.73583 | 0.2008 | 1.2701 | 9.4706 | 20.8376 | -0.71954 | 0 | 0.24283 | 0 | 1.6728 | 0.17014
2025_10_09 Hr 12 | 0.36348 | 0.00068985 | 0 | 0.16336 | 0.16359 | 0.16359 | 0.16317 | 0.16336 | 0.16336 | 0 | 0 | 0.0041568 | 2.61 | 0.19118 | 1.5292 | 1.5292 | 5.4199 | 0 | 0 | 0.0032384 | 0.0021381 | 0.045303 | 0 | 0.00023826 | 0.0090823 | 1.2555 | 0 | 7.3157 | 2.0585 | 0 | 0.54827 | 0.81115 | 0 | 0 | 0 | 0 | -33.4749 | 0.035746 | 0 | 0 | 0 | -0.32752 | 0 | 0 | 0 | 0 | 0 | 0 | 0 | 0 | 2.3303 | 0.05771 | 0 | 0 | 1.822 | 0.073449 | 3.3888 | 3.5824 | 1.1708 | 25.0011 | 1.2254 | 3.0551 | 0.048981 | 0.017778 | -0.36348 | 0.73583 | 0.2008 | 1.2701 | 11.6114 | 20.7761 | -0.691 | 0 | 0.24283 | 0 | 1.6728 | 0.16895
2025_10_09 Hr 13 | 0.34088 | 0.00074758 | 0 | 0.16336 | 0.16359 | 0.16359 | 0.16317 | 0.16336 | 0.16336 | 0 | 0 | 0.0041568 | 2.67 | 0.19078 | 1.5292 | 1.5292 | 5.4199 | 0 | 0 | 0.0032384 | 0.0021381 | 0.045303 | 0 | 0.00023826 | 0.0090823 | 1.2623 | 0 | 7.3157 | 2.0585 | 0 | 0.54827 | 0.81115 | 0 | 0 | 0 | 0 | -29.7108 | 0.035746 | 0 | 0 | 0 | -0.31944 | 0 | 0 | 0 | 0 | 0 | 0 | 0 | 0 | 2.3303 | 0.05771 | 0 | 0 | 1.822 | 0.073449 | 3.3888 | 3.5824 | 1.0489 | 25.0079 | 1.2254 | 3.0551 | 0.048981 | 0.017778 | -0.34088 | 0.73583 | 0.2008 | 1.2701 | 15.3267 | 20.69 | -0.66032 | 0 | 0.24283 | 0 | 1.6728 | 0.16761
2025_10_09 Hr 14 | 0.34081 | 0.0007335 | 0 | 0.16336 | 0.16359 | 0.16359 | 0.16317 | 0.16336 | 0.16336 | 0 | 0 | 0.0041568 | 2.1 | 0.15238 | 1.5292 | 1.5292 | 5.4199 | 0 | 0 | 0.0032384 | 0.0021381 | 0.045303 | 0 | 0.00023826 | 0.0090823 | 1.2623 | 0 | 7.3157 | 2.0585 | 0 | 0.54827 | 0.81115 | 0 | 0 | 0 | 0 | -27.7583 | 0.035746 | 0 | 0 | 0 | -0.32442 | 0 | 0 | 0 | 0 | 0 | 0 | 0 | 0 | 1.9165 | 0.05771 | 0 | 0 | 1.822 | 0.073449 | 3.3888 | 3.5824 | 1.3493 | 25.0079 | 1.2254 | 3.0551 | 0.048981 | 0.017778 | -0.34081 | 0.73583 | 0.2008 | 1.2701 | 16.5512 | 19.9669 | -0.66523 | 0 | 0.24283 | 0 | 1.6728 | 0.16651
2025_10_09 Hr 15 | 0.36369 | 0.00063557 | 0 | 0.16336 | 0.16359 | 0.16359 | 0.16317 | 0.16336 | 0.16336 | 0 | 0 | 0.0041568 | 2.4 | 0.17194 | 1.5292 | 1.5292 | 5.4199 | 0 | 0 | 0.0032384 | 0.0021381 | 0.045303 | 0 | 0.00023826 | 0.0090823 | 1.2623 | 0 | 7.3157 | 2.0585 | 0 | 0.54827 | 0.81115 | 0 | 0 | 0 | 0 | -26.0915 | 0.035746 | 0 | 0 | 0 | -0.32029 | 0 | 0 | 0 | 0 | 0 | 0 | 0 | 0 | 1.7785 | 0.05771 | 0 | 0 | 1.822 | 0.073449 | 3.3888 | 3.5824 | 1.0794 | 25.0079 | 1.2254 | 3.0551 | 0.048981 | 0.017778 | -0.36369 | 0.73583 | 0.2008 | 1.2701 | 18.1324 | 19.9001 | -0.68399 | 0 | 0.24283 | 0 | 1.6728 | 0.16511
2025_10_09 Hr 16 | 0.34095 | 0.0005467 | 0 | 0.16336 | 0.16359 | 0.16359 | 0.16317 | 0.16336 | 0.16336 | 0 | 0 | 0.0041568 | 2.22 | 0.16597 | 1.5292 | 1.5292 | 5.4199 | 0 | 0 | 0.0032384 | 0.0021381 | 0.045303 | 0 | 0.00023826 | 0.0090823 | 1.2623 | 0.2553 | 7.3157 | 2.0585 | 0 | 0.54827 | 0.81115 | 0 | 0 | 0 | 0 | -23.9864 | 0.035746 | 0 | 0 | 0 | -0.33433 | 0 | 0 | 0 | 0 | 0 | 0 | 0 | 0 | 1.7785 | 0.05771 | 0 | 0 | 1.822 | 0.073449 | 3.3888 | 3.5824 | 0.93143 | 25.1135 | 1.2254 | 3.0551 | 0.048981 | 0.017778 | -0.34095 | 0.73583 | 0.2008 | 1.2701 | 19.9939 | 19.542 | -0.67528 | 0 | 0.24283 | 0 | 1.6728 | 0.16381
2025_10_09 Hr 17 | 0.29576 | 0.00067974 | 0 | 0.16336 | 0.16359 | 0.16359 | 0.16317 | 0.16336 | 0.16336 | 0 | 0 | 0.0041568 | 2.31 | 0.18262 | 1.5292 | 1.5292 | 5.4199 | 0 | 0 | 0.0032384 | 0.0021381 | 0.045303 | 0 | 0.00023826 | 0.0090823 | 1.2522 | 0.31694 | 7.3157 | 2.0585 | 0 | 0.54827 | 0.81115 | 0 | 0 | 0 | 0 | -24.5629 | 0.035746 | 0 | 0 | 0 | -0.35365 | 0 | 0 | 0 | 0 | 0 | 0 | 0 | 0 | 1.51 | 0.05771 | 0 | 0 | 1.822 | 0.073449 | 3.3888 | 3.5824 | 0.77909 | 25.3148 | 1.2254 | 3.0551 | 0.048981 | 0.017778 | -0.29576 | 0.73583 | 0.2008 | 1.2701 | 19.2856 | 19.1831 | -0.64942 | 0 | 0.24283 | 0 | 1.6728 | 0.16425
2025_10_09 Hr 18 | 0.090742 | 0.00048766 | 0 | 0.16336 | 0.16359 | 0.16359 | 0.16317 | 0.16336 | 0.16336 | 0 | 0 | 0.0041568 | 2.4 | 0.19368 | 1.5292 | 1.5292 | 5.4199 | 0 | 0 | 0.0032384 | 0.0021381 | 0.045303 | 0 | 0.00023826 | 0.0090823 | 1.2623 | 0.31694 | 7.3157 | 2.0585 | 0 | 0.54827 | 0.81115 | 0 | 0 | 0 | 0 | -24.6843 | 0.035746 | 0 | 0 | 0 | -0.36105 | 0 | 0 | 0 | 0 | 0 | 0 | 0 | 0 | 0.8929 | 0.05771 | 0 | 0 | 1.822 | 0.073449 | 3.3888 | 3.5824 | 0.47877 | 25.3248 | 1.2254 | 3.0551 | 0.048981 | 0.017778 | -0.090742 | 0.73583 | 0.2008 | 1.2701 | 18.3516 | 18.163 | -0.4518 | 0 | 0.24283 | 0 | 1.6728 | 0.16565
2025_10_09 Hr 19 | 0 | 0.00034073 | 0 | 0.16336 | 0.16359 | 0.16359 | 0.16317 | 0.16336 | 0.16336 | 0 | 0 | 0.0041568 | 2.46 | 0.19906 | 1.5292 | 1.5292 | 5.4199 | 0 | 0 | 0.0032384 | 0.0021381 | 0.045303 | 0 | 0.00023826 | 0.0090823 | 1.2623 | 0.31694 | 7.3157 | 2.0585 | 0 | 0.54827 | 0.81115 | 0 | 0 | 0 | 0 | -29.7036 | 0.035746 | 0 | 0 | 0 | -0.36204 | 0 | 0 | 0 | 0 | 0 | 0 | 0 | 0 | 1.372 | 0.05771 | 0 | 0 | 1.822 | 0.073449 | 3.3888 | 3.5824 | 0.42219 | 25.3248 | 1.2254 | 3.0551 | 0.048981 | 0.017778 | 0 | 0.73583 | 0.2008 | 1.2701 | 13.823 | 18.5639 | -0.36204 | 0 | 0.24283 | 0 | 1.6728 | 0.16955
2025_10_09 Hr 20 | 0 | 9.0919e-05 | 0 | 0.16336 | 0.16359 | 0.16359 | 0.16317 | 0.16336 | 0.16336 | 0 | 0 | 0.0041568 | 2.34 | 0.18645 | 1.5292 | 1.5292 | 5.4199 | 0 | 0 | 0.0032384 | 0.0021381 | 0.045303 | 0 | 0.00023826 | 0.0090823 | 1.2623 | 0.31694 | 7.3157 | 2.0585 | 0 | 0.54827 | 0.81115 | 0 | 0 | 0 | 0 | -34.4676 | 0.035746 | 0 | 0 | 0 | -0.35645 | 0 | 0 | 0 | 0 | 0 | 0 | 0 | 0 | 1.51 | 0.05771 | 0 | 0 | 1.822 | 0.073449 | 3.3888 | 3.5824 | 1.2317 | 25.3248 | 1.2254 | 3.0551 | 0.048981 | 0.017778 | 0 | 0.73583 | 0.2008 | 1.2701 | 9.8799 | 19.3791 | -0.35645 | 0 | 0.24283 | 0 | 1.6728 | 0.17014
2025_10_09 Hr 21 | 0 | 1.2268e-06 | 0 | 0.16336 | 0.16359 | 0.16359 | 0.16317 | 0.16336 | 0.16336 | 0 | 0 | 0.0041568 | 2.31 | 0.17633 | 1.5292 | 1.5292 | 5.4199 | 0 | 0 | 0.0032384 | 0.0021381 | 0.045303 | 0 | 0.00023826 | 0.0090823 | 1.2623 | 0 | 7.3157 | 2.0585 | 0 | 0.54827 | 0.81115 | 0 | 0 | 0 | 0 | -33.3621 | 0.035746 | 0 | 0 | 0 | -0.34141 | 0 | 0 | 0 | 0 | 0 | 0 | 0 | 0 | 1.372 | 0.05771 | 0 | 0 | 1.822 | 0.073449 | 3.3888 | 3.5824 | 1.3188 | 25.0079 | 1.2254 | 3.0551 | 0.048981 | 0.017778 | 0 | 0.73583 | 0.2008 | 1.2701 | 10.5915 | 19.2872 | -0.34141 | 0 | 0.24283 | 0 | 1.6728 | 0.16931
2025_10_09 Hr 22 | 0 | 0 | 0 | 0.16336 | 0.16359 | 0.16359 | 0.16317 | 0.16336 | 0.16336 | 0 | 0 | 0.0041568 | 2.28 | 0.1607 | 1.5292 | 1.5292 | 5.4199 | 0 | 0 | 0.0032384 | 0.0021381 | 0.045303 | 0 | 0.00023826 | 0.0090823 | 1.2623 | 0 | 7.3157 | 2.0585 | 0 | 0.54827 | 0.81115 | 0 | 0 | 0 | 0 | -31.4009 | 0.035746 | 0 | 0 | 0 | -0.31508 | 0 | 0 | 0 | 0 | 0 | 0 | 0 | 0 | 1.51 | 0.05771 | 0 | 0 | 1.822 | 0.073449 | 3.3888 | 3.5824 | 1.3188 | 25.0079 | 1.2254 | 3.0551 | 0.048981 | 0.017778 | 0 | 0.73583 | 0.2008 | 1.2701 | 12.6689 | 19.3769 | -0.31508 | 0 | 0.24283 | 0 | 1.6728 | 0.16674
2025_10_09 Hr 23 | 0 | 0 | 0 | 0.16336 | 0.16359 | 0.16359 | 0.16317 | 0.16336 | 0.16336 | 0 | 0 | 0.0041568 | 2.16 | 0.17525 | 1.5292 | 1.5292 | 5.5111 | 0 | 0 | 0.0032384 | 0.0021381 | 0.045303 | 0 | 0.00023826 | 0.0090823 | 1.2623 | 0 | 7.3799 | 2.0585 | 0 | 0.55504 | 0.81115 | 0 | 0 | 0 | 0 | -38.4453 | 0.035746 | 0 | 0 | 0 | -0.36301 | 0 | 0 | 0 | 0 | 0 | 0 | 0 | 0 | 1.51 | 0.05771 | 0 | 0 | 1.822 | 0.073449 | 3.4413 | 3.6379 | 0.99236 | 25.2711 | 1.2254 | 3.0551 | 0.048981 | 0.017778 | 0 | 0.73583 | 0.2008 | 1.2701 | 5.4113 | 18.9484 | -0.36301 | 0 | 0.24283 | 0 | 1.6728 | 0.16335
2025_10_09 Hr 24 | 0 | 0 | 0 | 0.16336 | 0.16359 | 0.16359 | 0.16317 | 0.16336 | 0.16336 | 0 | 0 | 0.0041568 | 2.25 | 0.17524 | 1.5292 | 1.5292 | 5.5111 | 0 | 0 | 0.0032384 | 0.0021381 | 0.045303 | 0 | 0.00023826 | 0.0090823 | 1.2623 | 0 | 7.3799 | 2.0585 | 0 | 0.55504 | 0.81115 | 0 | 0 | 0 | 0 | -42.2484 | 0.035746 | 0 | 0 | 0 | -0.34839 | 0 | 0 | 0 | 0 | 0 | 0 | 0 | 0 | 1.51 | 0.05771 | 0 | 0 | 1.822 | 0.073449 | 3.4413 | 3.6379 | 1.741 | 25.2711 | 1.2254 | 3.0551 | 0.048981 | 0.017778 | 0 | 0.73583 | 0.2008 | 1.2701 | 2.4597 | 19.7854 | -0.34839 | 0 | 0.24283 | 0 | 1.6728 | 0.16165
2025_10_10 Hr 01 | 0 | 0 | 0 | 0.16652 | 0.16675 | 0.16675 | 0.16633 | 0.16652 | 0.16652 | 0 | 0 | 0.0041568 | 1.86 | 0.14129 | 1.5292 | 1.5292 | 5.6177 | 0 | 0 | 0.0032384 | 0.0021381 | 0.045303 | 0 | 0.00023826 | 0.0090823 | 1.2623 | 0.47263 | 7.5226 | 2.0585 | 0 | 0.55504 | 0.81115 | 0 | 0 | 0 | 0 | -43.7153 | 0.035746 | 0 | 0 | 0 | -0.33974 | 0 | 0 | 0 | 0 | 0 | 0 | 0 | 0 | 1.8511 | 0.05771 | 0 | 0 | 1.822 | 0.073449 | 3.5078 | 3.7083 | 1.889 | 25.9994 | 1.2254 | 3.0551 | 0.048981 | 0.017778 | 0 | 0.73583 | 0.2008 | 1.2701 | 1.7933 | 19.849 | -0.33974 | 0 | 0.24283 | 0 | 1.6728 | 0.16004
2025_10_10 Hr 02 | 0 | 0 | 0 | 0.16652 | 0.16675 | 0.16675 | 0.16633 | 0.16652 | 0.16652 | 0 | 0 | 0.0041568 | 1.5 | 0.11398 | 1.5292 | 1.5292 | 5.6177 | 0 | 0 | 0.0032384 | 0.0021381 | 0.045303 | 0 | 0.00023826 | 0.0090823 | 1.2623 | 0.32299 | 7.5226 | 2.0585 | 0 | 0.55504 | 0.81115 | 0 | 0 | 0 | 0 | -45.4941 | 0.035746 | 0 | 0 | 0 | -0.33984 | 0 | 0 | 0 | 0 | 0 | 0 | 0 | 0 | 2.1197 | 0.05771 | 0 | 0 | 1.822 | 0.073449 | 3.5078 | 3.7083 | 1.9804 | 25.9994 | 1.2254 | 3.0551 | 0.048981 | 0.017778 | 0 | 0.73583 | 0.2008 | 1.2701 | -0.013024 | 19.8215 | -0.33984 | 0 | 0.24283 | 0 | 1.6728 | 0.15988
2025_10_10 Hr 03 | 0 | 0 | 0 | 0.16652 | 0.16675 | 0.16675 | 0.16633 | 0.16652 | 0.16652 | 0 | 0 | 0.0041568 | 1.83 | 0.13999 | 1.5292 | 1.5292 | 5.6177 | 0 | 0 | 0.0032384 | 0.0021381 | 0.045303 | 0 | 0.00023826 | 0.0090823 | 1.2623 | 0.32299 | 7.5226 | 2.0585 | 0 | 0.55504 | 0.81115 | 0 | 0 | 0 | 0 | -46.9522 | 0.035746 | 0 | 0 | 0 | -0.34215 | 0 | 0 | 0 | 0 | 0 | 0 | 0 | 0 | 2.1197 | 0.05771 | 0 | 0 | 1.822 | 0.073449 | 3.5078 | 3.7083 | 1.9804 | 25.9994 | 1.2254 | 3.0551 | 0.048981 | 0.017778 | 0 | 0.73583 | 0.2008 | 1.2701 | -1.1176 | 20.1773 | -0.34215 | 0 | 0.24283 | 0 | 1.6728 | 0.15964
2025_10_10 Hr 04 | 0 | 0 | 0 | 0.16652 | 0.16675 | 0.16675 | 0.16633 | 0.16652 | 0.16652 | 0 | 0 | 0.0041568 | 2.04 | 0.16224 | 1.5292 | 1.5292 | 5.6177 | 0 | 0 | 0.0032384 | 0.0021381 | 0.045303 | 0 | 0.00023826 | 0.0090823 | 1.2623 | 0.32299 | 7.5226 | 2.0585 | 0 | 0.55504 | 0.81115 | 0 | 0 | 0 | 0 | -50.2321 | 0.035746 | 0 | 0 | 0 | -0.35578 | 0 | 0 | 0 | 0 | 0 | 0 | 0 | 0 | 2.3303 | 0.05771 | 0 | 0 | 1.822 | 0.073449 | 3.5078 | 3.7083 | 2.0108 | 25.9994 | 1.2254 | 3.0551 | 0.048981 | 0.017778 | 0 | 0.73583 | 0.2008 | 1.2701 | -3.9376 | 20.6509 | -0.35578 | 0 | 0.24283 | 0 | 1.6728 | 0.16008
2025_10_10 Hr 05 | 0 | 0 | 0 | 0.16652 | 0.16675 | 0.16675 | 0.16633 | 0.16652 | 0.16652 | 0 | 0 | 0.0041568 | 1.98 | 0.1757 | 1.5292 | 1.5292 | 5.6177 | 0 | 0 | 0.0032384 | 0.0021381 | 0.045303 | 0 | 0.00023826 | 0.0090823 | 1.2623 | 0.32299 | 7.5226 | 2.0585 | 0 | 0.55504 | 0.81115 | 0 | 0 | 0 | 0 | -56.7181 | 0.035746 | 0 | 0 | 0 | -0.39722 | 0 | 0 | 0 | 0 | 0 | 0 | 0 | 0 | 2.3956 | 0.05771 | 0 | 0 | 1.822 | 0.073449 | 3.5078 | 3.7083 | 2.0108 | 25.9994 | 1.2254 | 3.0551 | 0.048981 | 0.017778 | 0 | 0.73583 | 0.2008 | 1.2701 | -10.4437 | 20.6722 | -0.39722 | 0 | 0.24283 | 0 | 1.6728 | 0.16254
2025_10_10 Hr 06 | 0 | 0 | 0 | 0.16652 | 0.16675 | 0.16675 | 0.16633 | 0.16652 | 0.16652 | 0 | 0 | 0.0041568 | 1.83 | 0.16938 | 1.5292 | 1.5292 | 5.6177 | 0 | 0 | 0.0032384 | 0.0021381 | 0.045303 | 0 | 0.00023826 | 0.0090823 | 1.2522 | 0.32299 | 7.5226 | 2.0585 | 0 | 0.55504 | 0.81115 | 0 | 0 | 0 | 0 | -56.5318 | 0.035746 | 0 | 0 | 0 | -0.41441 | 0 | 0 | 0 | 0 | 0 | 0 | 0 | 0 | 2.6715 | 0.05771 | 0 | 0 | 1.822 | 0.073449 | 3.4184 | 3.6188 | 2.0108 | 25.8105 | 1.2254 | 3.0551 | 0.048981 | 0.017778 | 0 | 0.73583 | 0.2008 | 1.2701 | -10.3406 | 20.7951 | -0.41441 | 0 | 0.24283 | 0 | 1.6728 | 0.16594
2025_10_10 Hr 07 | 0 | 0 | 0 | 0.16652 | 0.16675 | 0.16675 | 0.16633 | 0.16652 | 0.16652 | 0 | 0 | 0.0041568 | 1.59 | 0.12886 | 1.5292 | 1.5292 | 5.5247 | 0 | 0 | 0.0032384 | 0.0021381 | 0.045303 | 0 | 0.00023826 | 0.0090823 | 1.2623 | 0.32299 | 7.4572 | 2.0585 | 0 | 0.54827 | 0.81115 | 0 | 0 | 0 | 0 | -45.1787 | 0.035746 | 0 | 0 | 0 | -0.3626 | 0 | 0 | 0 | 0 | 0 | 0 | 0 | 0 | 2.5989 | 0.05771 | 0 | 0 | 1.822 | 0.073449 | 3.4544 | 3.6517 | 2.0108 | 25.731 | 1.2254 | 3.0551 | 0.048981 | 0.017778 | 0 | 0.73583 | 0.2008 | 1.2701 | 0.63162 | 20.4419 | -0.3626 | 0 | 0.24283 | 0 | 1.6728 | 0.17263
2025_10_10 Hr 08 | 0.045044 | 1.2582e-06 | 0 | 0.16652 | 0.16675 | 0.16675 | 0.16633 | 0.16652 | 0.16652 | 0 | 0 | 0.0041568 | 1.65 | 0.12917 | 1.5292 | 1.5292 | 5.5247 | 0 | 0 | 0.0032384 | 0.0021381 | 0.045303 | 0 | 0.00023826 | 0.0090823 | 1.2623 | 0.32299 | 7.4572 | 2.0585 | 0 | 0.54827 | 0.81115 | 0 | 0 | 0 | 0 | -40.1481 | 0.035746 | 0 | 0 | 0 | -0.35019 | 0 | 0 | 0 | 0 | 0 | 0 | 0 | 0 | 2.3956 | 0.05771 | 0 | 0 | 1.822 | 0.073449 | 3.4544 | 3.6517 | 1.9194 | 25.731 | 1.2254 | 3.0551 | 0.048981 | 0.017778 | -0.045044 | 0.73583 | 0.2008 | 1.2701 | 5.4417 | 20.254 | -0.39523 | 0 | 0.24283 | 0 | 1.6728 | 0.174
2025_10_10 Hr 09 | 0.34103 | 6.4934e-05 | 0 | 0.16652 | 0.16675 | 0.16675 | 0.16633 | 0.16652 | 0.16652 | 0 | 0 | 0.0041568 | 1.56 | 0.12606 | 1.5292 | 1.5292 | 5.5247 | 0 | 0 | 0.0032384 | 0.0021381 | 0.045303 | 0 | 0.00023826 | 0.0090823 | 1.2623 | 0 | 7.4572 | 2.0585 | 0 | 0.54827 | 0.81115 | 0 | 0 | 0 | 0 | -38.5277 | 0.035746 | 0 | 0 | 0 | -0.36153 | 0 | 0 | 0 | 0 | 0 | 0 | 0 | 0 | 2.3303 | 0.05771 | 0 | 0 | 1.822 | 0.073449 | 3.4544 | 3.6517 | 1.9499 | 25.408 | 1.2254 | 3.0551 | 0.048981 | 0.017778 | -0.34103 | 0.73583 | 0.2008 | 1.2701 | 6.599 | 20.4212 | -0.70256 | 0 | 0.24283 | 0 | 1.6728 | 0.17316
2025_10_10 Hr 10 | 0.40867 | 0.00018917 | 0 | 0.16652 | 0.16675 | 0.16675 | 0.16633 | 0.16652 | 0.16652 | 0 | 0 | 0.0041568 | 1.14 | 0.095166 | 1.5292 | 1.5292 | 5.5247 | 0 | 0 | 0.0032384 | 0.0021381 | 0.045303 | 0 | 0.00023826 | 0.0090823 | 1.2623 | 0 | 7.4572 | 2.0585 | 0 | 0.54827 | 0.81115 | 0 | 0 | 0 | 0 | -37.2389 | 0.035746 | 0 | 0 | 0 | -0.37356 | 0 | 0 | 0 | 0 | 0 | 0 | 0 | 0 | 2.0544 | 0.05771 | 0 | 0 | 1.822 | 0.073449 | 3.4544 | 3.6517 | 1.9499 | 25.408 | 1.2254 | 3.0551 | 0.048981 | 0.017778 | -0.40867 | 0.73583 | 0.2008 | 1.2701 | 7.1484 | 19.7615 | -0.78222 | 0 | 0.24283 | 0 | 1.6728 | 0.17246
2025_10_10 Hr 11 | 0.43148 | 0.00027115 | 0 | 0.16652 | 0.16675 | 0.16675 | 0.16633 | 0.16652 | 0.16652 | 0 | 0 | 0.0041568 | 0.99 | 0.081478 | 1.5292 | 1.5292 | 5.5247 | 0 | 0 | 0.0032384 | 0.0021381 | 0.045303 | 0 | 0.00023826 | 0.0090823 | 1.2623 | 0 | 7.4572 | 2.0585 | 0 | 0.54827 | 0.81115 | 0 | 0 | 0 | 0 | -31.7023 | 0.035746 | 0 | 0 | 0 | -0.36825 | 0 | 0 | 0 | 0 | 0 | 0 | 0 | 0 | 2.1923 | 0.05771 | 0 | 0 | 1.822 | 0.073449 | 3.4544 | 3.6517 | 1.9804 | 25.408 | 1.2254 | 3.0551 | 0.048981 | 0.017778 | -0.43148 | 0.73583 | 0.2008 | 1.2701 | 12.6926 | 19.7866 | -0.79973 | 0 | 0.24283 | 0 | 1.6728 | 0.16993
2025_10_10 Hr 12 | 0.49941 | 0.00052406 | 0 | 0.16652 | 0.16675 | 0.16675 | 0.16633 | 0.16652 | 0.16652 | 0 | 0 | 0.0041568 | 1.14 | 0.091786 | 1.5292 | 1.5292 | 5.5247 | 0 | 0 | 0.0032384 | 0.0021381 | 0.045303 | 0 | 0.00023826 | 0.0090823 | 1.2623 | 0 | 7.4572 | 2.0585 | 0 | 0.54827 | 0.81115 | 0 | 0 | 0 | 0 | -28.9837 | 0.035746 | 0 | 0 | 0 | -0.36021 | 0 | 0 | 0 | 0 | 0 | 0 | 0 | 0 | 2.1197 | 0.05771 | 0 | 0 | 1.822 | 0.073449 | 3.4544 | 3.6517 | 1.9804 | 25.408 | 1.2254 | 3.0551 | 0.048981 | 0.017778 | -0.49941 | 0.73583 | 0.2008 | 1.2701 | 15.5052 | 19.9405 | -0.85962 | 0 | 0.24283 | 0 | 1.6728 | 0.1679
2025_10_10 Hr 13 | 0.56734 | 0.00094202 | 0 | 0.16652 | 0.16675 | 0.16675 | 0.16633 | 0.16652 | 0.16652 | 0 | 0 | 0.0041568 | 1.2 | 0.10209 | 1.5292 | 1.5292 | 5.5247 | 0 | 0 | 0.0032384 | 0.0021381 | 0.045303 | 0 | 0.00023826 | 0.0090823 | 1.2623 | 0 | 7.4572 | 2.0585 | 0 | 0.54827 | 0.81115 | 0 | 0 | 0 | 0 | -31.2392 | 0.035746 | 0 | 0 | 0 | -0.38072 | 0 | 0 | 0 | 0 | 0 | 0 | 0 | 0 | 1.9165 | 0.05771 | 0 | 0 | 1.822 | 0.073449 | 3.4544 | 3.6517 | 1.9804 | 25.408 | 1.2254 | 3.0551 | 0.048981 | 0.017778 | -0.56734 | 0.73583 | 0.2008 | 1.2701 | 13.0955 | 19.8747 | -0.94806 | 0 | 0.24283 | 0 | 1.6728 | 0.16677
2025_10_10 Hr 14 | 0.49926 | 0.00021043 | 0 | 0.16652 | 0.16675 | 0.16675 | 0.16633 | 0.16652 | 0.16652 | 0 | 0 | 0.0041568 | 1.05 | 0.088696 | 1.5292 | 1.5292 | 5.5247 | 0 | 0 | 0.0032384 | 0.0021381 | 0.045303 | 0 | 0.00023826 | 0.0090823 | 1.2623 | 0 | 7.4572 | 2.0585 | 0 | 0.54827 | 0.81115 | 0 | 0 | 0 | 0 | -28.0315 | 0.035746 | 0 | 0 | 0 | -0.37802 | 0 | 0 | 0 | 0 | 0 | 0 | 0 | 0 | 1.7785 | 0.05771 | 0 | 0 | 1.822 | 0.073449 | 3.4544 | 3.6517 | 2.0108 | 25.408 | 1.2254 | 3.0551 | 0.048981 | 0.017778 | -0.49926 | 0.73583 | 0.2008 | 1.2701 | 16.0329 | 19.5336 | -0.87729 | 0 | 0.24283 | 0 | 1.6728 | 0.16531
2025_10_10 Hr 15 | 0.59 | 0.0005979 | 0 | 0.16652 | 0.16675 | 0.16675 | 0.16633 | 0.16652 | 0.16652 | 0 | 0 | 0.0041568 | 0.99 | 0.077702 | 1.5292 | 1.5292 | 5.5247 | 0 | 0 | 0.0032384 | 0.0021381 | 0.045303 | 0 | 0.00023826 | 0.0090823 | 1.2623 | 0.47263 | 7.4572 | 2.0585 | 0 | 0.54827 | 0.81115 | 0 | 0 | 0 | 0 | -23.3633 | 0.035746 | 0 | 0 | 0 | -0.35109 | 0 | 0 | 0 | 0 | 0 | 0 | 0 | 0 | 1.6406 | 0.05771 | 0 | 0 | 1.822 | 0.073449 | 3.4544 | 3.6517 | 2.0108 | 25.731 | 1.2254 | 3.0551 | 0.048981 | 0.017778 | -0.59 | 0.73583 | 0.2008 | 1.2701 | 20.8402 | 19.4135 | -0.9411 | 0 | 0.24283 | 0 | 1.6728 | 0.163
2025_10_10 Hr 16 | 0.65808 | 0.00060611 | 0 | 0.16652 | 0.16675 | 0.16675 | 0.16633 | 0.16652 | 0.16652 | 0 | 0 | 0.0041568 | 0.87 | 0.076482 | 1.5292 | 1.5292 | 5.5247 | 0 | 0 | 0.0032384 | 0.0021381 | 0.045303 | 0 | 0.00023826 | 0.0090823 | 1.2623 | 0.32299 | 7.4572 | 2.0585 | 0 | 0.54827 | 0.81115 | 0 | 0 | 0 | 0 | -24.8318 | 0.035746 | 0 | 0 | 0 | -0.3935 | 0 | 0 | 0 | 0 | 0 | 0 | 0 | 0 | 1.6406 | 0.05771 | 0 | 0 | 1.822 | 0.073449 | 3.4544 | 3.6517 | 1.9804 | 25.731 | 1.2254 | 3.0551 | 0.048981 | 0.017778 | -0.65808 | 0.73583 | 0.2008 | 1.2701 | 19.1778 | 19.3302 | -1.0516 | 0 | 0.24283 | 0 | 1.6728 | 0.16327
2025_10_10 Hr 17 | 0.52229 | 0.0003544 | 0 | 0.16652 | 0.16675 | 0.16675 | 0.16633 | 0.16652 | 0.16652 | 0 | 0 | 0.0041568 | 0.81 | 0.074735 | 1.5292 | 1.5292 | 5.5247 | 0 | 0 | 0.0032384 | 0.0021381 | 0.045303 | 0 | 0.00023826 | 0.0090823 | 1.2623 | 0.32299 | 7.4572 | 2.0585 | 0 | 0.54827 | 0.81115 | 0 | 0 | 0 | 0 | -27.028 | 0.035746 | 0 | 0 | 0 | -0.41309 | 0 | 0 | 0 | 0 | 0 | 0 | 0 | 0 | 1.372 | 0.05771 | 0 | 0 | 1.822 | 0.073449 | 3.4544 | 3.6517 | 1.9804 | 25.731 | 1.2254 | 3.0551 | 0.048981 | 0.017778 | -0.52229 | 0.73583 | 0.2008 | 1.2701 | 16.6311 | 18.8634 | -0.93539 | 0 | 0.24283 | 0 | 1.6728 | 0.16291
2025_10_10 Hr 18 | 0.15853 | 0.00029051 | 0 | 0.16652 | 0.16675 | 0.16675 | 0.16633 | 0.16652 | 0.16652 | 0 | 0 | 0.0041568 | 0.9 | 0.08794 | 1.5292 | 1.5292 | 5.5247 | 0 | 0 | 0.0032384 | 0.0021381 | 0.045303 | 0 | 0.00023826 | 0.0090823 | 1.2623 | 0.32299 | 7.4572 | 2.0585 | 0 | 0.54827 | 0.81115 | 0 | 0 | 0 | 0 | -30.15 | 0.035746 | 0 | 0 | 0 | -0.4376 | 0 | 0 | 0 | 0 | 0 | 0 | 0 | 0 | 0.75498 | 0.05771 | 0 | 0 | 1.822 | 0.073449 | 3.4544 | 3.6517 | 1.9804 | 25.731 | 1.2254 | 3.0551 | 0.048981 | 0.017778 | -0.15853 | 0.73583 | 0.2008 | 1.2701 | 12.9721 | 17.9872 | -0.59612 | 0 | 0.24283 | 0 | 1.6728 | 0.16431
2025_10_10 Hr 19 | 0 | 0.00019092 | 0 | 0.16652 | 0.16675 | 0.16675 | 0.16633 | 0.16652 | 0.16652 | 0 | 0 | 0.0041568 | 0.75 | 0.07071 | 1.5292 | 1.5292 | 5.5247 | 0 | 0 | 0.0032384 | 0.0021381 | 0.045303 | 0 | 0.00023826 | 0.0090823 | 1.2623 | 0.32299 | 7.4572 | 2.0585 | 0 | 0.54827 | 0.81115 | 0 | 0 | 0 | 0 | -28.3249 | 0.035746 | 0 | 0 | 0 | -0.42216 | 0 | 0 | 0 | 0 | 0 | 0 | 0 | 0 | 0.47912 | 0.05771 | 0 | 0 | 1.822 | 0.073449 | 3.4544 | 3.6517 | 1.7105 | 25.731 | 1.2254 | 3.0551 | 0.048981 | 0.017778 | 0 | 0.73583 | 0.2008 | 1.2701 | 14.1011 | 17.1171 | -0.42216 | 0 | 0.24283 | 0 | 1.6728 | 0.16584
2025_10_10 Hr 20 | 0 | 3.7096e-05 | 0 | 0.16652 | 0.16675 | 0.16675 | 0.16633 | 0.16652 | 0.16652 | 0 | 0 | 0.0041568 | 0.66 | 0.052531 | 1.5292 | 1.5292 | 5.5247 | 0 | 0 | 0.0032384 | 0.0021381 | 0.045303 | 0 | 0.00023826 | 0.0090823 | 1.2623 | 0.32299 | 7.4572 | 2.0585 | 0 | 0.54827 | 0.81115 | 0 | 0 | 0 | 0 | -26.9815 | 0.035746 | 0 | 0 | 0 | -0.35607 | 0 | 0 | 0 | 0 | 0 | 0 | 0 | 0 | 1.0236 | 0.05771 | 0 | 0 | 1.822 | 0.073449 | 3.4544 | 3.6517 | 1.6496 | 25.731 | 1.2254 | 3.0551 | 0.048981 | 0.017778 | 0 | 0.73583 | 0.2008 | 1.2701 | 15.8868 | 17.4934 | -0.35607 | 0 | 0.24283 | 0 | 1.6728 | 0.16694
2025_10_10 Hr 21 | 0 | 0 | 0 | 0.16652 | 0.16675 | 0.16675 | 0.16633 | 0.16652 | 0.16652 | 0 | 0 | 0.0041568 | 0.6 | 0.04214 | 1.5292 | 1.5292 | 5.5247 | 0 | 0 | 0.0032384 | 0.0021381 | 0.045303 | 0 | 0.00023826 | 0.0090823 | 1.2623 | 0.32299 | 7.4572 | 2.0585 | 0 | 0.54827 | 0.81115 | 0 | 0 | 0 | 0 | -25.7734 | 0.035746 | 0 | 0 | 0 | -0.31395 | 0 | 0 | 0 | 0 | 0 | 0 | 0 | 0 | 1.2994 | 0.05771 | 0 | 0 | 1.822 | 0.073449 | 3.4544 | 3.6517 | 1.4407 | 25.731 | 1.2254 | 3.0551 | 0.048981 | 0.017778 | 0 | 0.73583 | 0.2008 | 1.2701 | 17.1322 | 17.4886 | -0.31395 | 0 | 0.24283 | 0 | 1.6728 | 0.16557
2025_10_10 Hr 22 | 0 | 0 | 0 | 0.16652 | 0.16675 | 0.16675 | 0.16633 | 0.16652 | 0.16652 | 0 | 0 | 0.0041568 | 0.66 | 0.044454 | 1.5292 | 1.5292 | 5.5247 | 0 | 0 | 0.0032384 | 0.0021381 | 0.045303 | 0 | 0.00023826 | 0.0090823 | 1.2623 | 0.32299 | 7.4572 | 2.0585 | 0 | 0.54827 | 0.81115 | 0 | 0 | 0 | 0 | -25.2623 | 0.035746 | 0 | 0 | 0 | -0.301 | 0 | 0 | 0 | 0 | 0 | 0 | 0 | 0 | 1.51 | 0.05771 | 0 | 0 | 1.822 | 0.073449 | 3.4544 | 3.6517 | 0.99236 | 25.731 | 1.2254 | 3.0551 | 0.048981 | 0.017778 | 0 | 0.73583 | 0.2008 | 1.2701 | 17.4792 | 17.3115 | -0.301 | 0 | 0.24283 | 0 | 1.6728 | 0.164
2025_10_10 Hr 23 | 0 | 0 | 0 | 0.16652 | 0.16675 | 0.16675 | 0.16633 | 0.16652 | 0.16652 | 0 | 0 | 0.0041568 | 0.84 | 0.062774 | 1.5292 | 1.5292 | 5.6177 | 0 | 0 | 0.0032384 | 0.0021381 | 0.045303 | 0 | 0.00023826 | 0.0090823 | 1.2623 | 0.32299 | 7.5226 | 2.0585 | 0 | 0.55504 | 0.81115 | 0 | 0 | 0 | 0 | -29.1047 | 0.035746 | 0 | 0 | 0 | -0.33419 | 0 | 0 | 0 | 0 | 0 | 0 | 0 | 0 | 1.51 | 0.05771 | 0 | 0 | 1.822 | 0.073449 | 3.5078 | 3.7083 | 0.72251 | 25.9994 | 1.2254 | 3.0551 | 0.048981 | 0.017778 | 0 | 0.73583 | 0.2008 | 1.2701 | 13.8044 | 17.2438 | -0.33419 | 0 | 0.24283 | 0 | 1.6728 | 0.16108
2025_10_10 Hr 24 | 0 | 0 | 0 | 0.16652 | 0.16675 | 0.16675 | 0.16633 | 0.16652 | 0.16652 | 0 | 0 | 0.0041568 | 0.99 | 0.068509 | 1.5292 | 1.5292 | 5.6177 | 0 | 0 | 0.0032384 | 0.0021381 | 0.045303 | 0 | 0.00023826 | 0.0090823 | 1.2623 | 0.32299 | 7.5226 | 2.0585 | 0 | 0.55504 | 0.81115 | 0 | 0 | 0 | 0 | -26.8066 | 0.035746 | 0 | 0 | 0 | -0.30931 | 0 | 0 | 0 | 0 | 0 | 0 | 0 | 0 | 1.2994 | 0.05771 | 0 | 0 | 1.822 | 0.073449 | 3.5078 | 3.7083 | 0.14798 | 25.9994 | 1.2254 | 3.0551 | 0.048981 | 0.017778 | 0 | 0.73583 | 0.2008 | 1.2701 | 15.4951 | 16.6116 | -0.30931 | 0 | 0.24283 | 0 | 1.6728 | 0.15814
2025_10_11 Hr 01 | 0 | 0 | 0 | 0.13421 | 0.1344 | 0.1344 | 0.13406 | 0.13421 | 0.13421 | 0 | 0 | 0.0041568 | 1.26 | 0.088029 | 1.5292 | 1.5292 | 4.5285 | 0 | 0 | 0.0032384 | 0.0021381 | 0.045303 | 0 | 0.00023826 | 0.0090823 | 1.2623 | 0.26111 | 6.0631 | 2.0585 | 0 | 0.55504 | 0.81115 | 0 | 0 | 0 | 0 | -33.499 | 0.035746 | 0 | 0 | 0 | -0.31229 | 0 | 0 | 0 | 0 | 0 | 0 | 0 | 0 | 1.6406 | 0.05771 | 0 | 0 | 1.822 | 0.073449 | 2.8272 | 2.9888 | 0.091402 | 21.7948 | 1.2254 | 3.0551 | 0.048981 | 0.017778 | 0 | 0.73583 | 0.2008 | 1.2701 | 5.1694 | 17.1859 | -0.31229 | 0 | 0.24283 | 0 | 1.6728 | 0.15831
2025_10_11 Hr 02 | 0 | 0 | 0 | 0.13421 | 0.1344 | 0.1344 | 0.13406 | 0.13421 | 0.13421 | 0 | 0 | 0.0041568 | 1.5 | 0.10603 | 1.5292 | 1.5292 | 4.5285 | 0 | 0 | 0.0032384 | 0.0021381 | 0.045303 | 0 | 0.00023826 | 0.0090823 | 1.2623 | 0.26111 | 6.0631 | 2.0585 | 0 | 0.55504 | 0.81115 | 0 | 0 | 0 | 0 | -35.1329 | 0.035746 | 0 | 0 | 0 | -0.31599 | 0 | 0 | 0 | 0 | 0 | 0 | 0 | 0 | 1.6406 | 0.05771 | 0 | 0 | 1.822 | 0.073449 | 2.8272 | 2.9888 | 0 | 21.7948 | 1.2254 | 3.0551 | 0.048981 | 0.017778 | 0 | 0.73583 | 0.2008 | 1.2701 | 3.697 | 17.3511 | -0.31599 | 0 | 0.24283 | 0 | 1.6728 | 0.15694
2025_10_11 Hr 03 | 0 | 0 | 0 | 0.13421 | 0.1344 | 0.1344 | 0.13406 | 0.13421 | 0.13421 | 0 | 0 | 0.0041568 | 1.47 | 0.10374 | 1.5292 | 1.5292 | 4.5285 | 0 | 0 | 0.0032384 | 0.0021381 | 0.045303 | 0 | 0.00023826 | 0.0090823 | 1.2623 | 0.26111 | 6.0631 | 2.0585 | 0 | 0.55504 | 0.81115 | 0 | 0 | 0 | 0 | -36.7774 | 0.035746 | 0 | 0 | 0 | -0.31547 | 0 | 0 | 0 | 0 | 0 | 0 | 0 | 0 | 1.8511 | 0.05771 | 0 | 0 | 1.822 | 0.073449 | 2.8272 | 2.9888 | 0.060934 | 21.7948 | 1.2254 | 3.0551 | 0.048981 | 0.017778 | 0 | 0.73583 | 0.2008 | 1.2701 | 2.2928 | 17.5908 | -0.31547 | 0 | 0.24283 | 0 | 1.6728 | 0.15751
2025_10_11 Hr 04 | 0 | 0 | 0 | 0.13421 | 0.1344 | 0.1344 | 0.13406 | 0.13421 | 0.13421 | 0 | 0 | 0.0041568 | 1.53 | 0.11296 | 1.5292 | 1.5292 | 4.5285 | 0 | 0 | 0.0032384 | 0.0021381 | 0.045303 | 0 | 0.00023826 | 0.0090823 | 1.2623 | 0.26111 | 6.0631 | 2.0585 | 0 | 0.55504 | 0.81115 | 0 | 0 | 0 | 0 | -40.0157 | 0.035746 | 0 | 0 | 0 | -0.33012 | 0 | 0 | 0 | 0 | 0 | 0 | 0 | 0 | 2.1923 | 0.05771 | 0 | 0 | 1.822 | 0.073449 | 2.8272 | 2.9888 | 0.23939 | 21.7948 | 1.2254 | 3.0551 | 0.048981 | 0.017778 | 0 | 0.73583 | 0.2008 | 1.2701 | -0.37113 | 18.1799 | -0.33012 | 0 | 0.24283 | 0 | 1.6728 | 0.15771
2025_10_11 Hr 05 | 0 | 0 | 0 | 0.13421 | 0.1344 | 0.1344 | 0.13406 | 0.13421 | 0.13421 | 0 | 0 | 0.0041568 | 1.77 | 0.15351 | 1.5292 | 1.5292 | 4.5285 | 0 | 0 | 0.0032384 | 0.0021381 | 0.045303 | 0 | 0.00023826 | 0.0090823 | 1.2623 | 0.26111 | 6.0631 | 2.0585 | 0 | 0.55504 | 0.81115 | 0 | 0 | 0 | 0 | -49.0372 | 0.035746 | 0 | 0 | 0 | -0.38819 | 0 | 0 | 0 | 0 | 0 | 0 | 0 | 0 | 2.5989 | 0.05771 | 0 | 0 | 1.822 | 0.073449 | 2.8272 | 2.9888 | 0.26985 | 21.7948 | 1.2254 | 3.0551 | 0.048981 | 0.017778 | 0 | 0.73583 | 0.2008 | 1.2701 | -8.7322 | 18.8984 | -0.38819 | 0 | 0.24283 | 0 | 1.6728 | 0.15868
2025_10_11 Hr 06 | 0 | 0 | 0 | 0.13421 | 0.1344 | 0.1344 | 0.13406 | 0.13421 | 0.13421 | 0 | 0 | 0.0041568 | 1.83 | 0.165 | 1.5292 | 1.5292 | 4.5285 | 0 | 0 | 0.0032384 | 0.0021381 | 0.045303 | 0 | 0.00023826 | 0.0090823 | 1.2623 | 0.26111 | 6.0631 | 2.0585 | 0 | 0.55504 | 0.81115 | 0 | 0 | 0 | 0 | -53.5799 | 0.035746 | 0 | 0 | 0 | -0.40364 | 0 | 0 | 0 | 0 | 0 | 0 | 0 | 0 | 2.8747 | 0.05771 | 0 | 0 | 1.822 | 0.073449 | 2.8272 | 2.9888 | 0.26985 | 21.7948 | 1.2254 | 3.0551 | 0.048981 | 0.017778 | 0 | 0.73583 | 0.2008 | 1.2701 | -12.9401 | 19.2486 | -0.40364 | 0 | 0.24283 | 0 | 1.6728 | 0.16147
2025_10_11 Hr 07 | 0 | 0 | 0 | 0.13421 | 0.1344 | 0.1344 | 0.13406 | 0.13421 | 0.13421 | 0 | 0 | 0.0041568 | 2.01 | 0.16324 | 1.5292 | 1.5292 | 4.4535 | 0 | 0 | 0.0032384 | 0.0021381 | 0.045303 | 0 | 0.00023826 | 0.0090823 | 1.2623 | 0.26111 | 6.0104 | 2.0585 | 0 | 0.54827 | 0.81115 | 0 | 0 | 0 | 0 | -45.7081 | 0.035746 | 0 | 0 | 0 | -0.36337 | 0 | 0 | 0 | 0 | 0 | 0 | 0 | 0 | 2.8747 | 0.05771 | 0 | 0 | 1.822 | 0.073449 | 2.7841 | 2.9432 | 0.14798 | 21.5785 | 1.2254 | 3.0551 | 0.048981 | 0.017778 | 0 | 0.73583 | 0.2008 | 1.2701 | -5.1918 | 19.3012 | -0.36337 | 0 | 0.24283 | 0 | 1.6728 | 0.1645
2025_10_11 Hr 08 | 0.090742 | 0 | 0 | 0.13421 | 0.1344 | 0.1344 | 0.13406 | 0.13421 | 0.13421 | 0 | 0 | 0.0041568 | 1.98 | 0.15878 | 1.5292 | 1.5292 | 4.4535 | 0 | 0 | 0.0032384 | 0.0021381 | 0.045303 | 0 | 0.00023826 | 0.0090823 | 1.2623 | 0.26111 | 6.0104 | 2.0585 | 0 | 0.54827 | 0.81115 | 0 | 0 | 0 | 0 | -44.8464 | 0.035746 | 0 | 0 | 0 | -0.35876 | 0 | 0 | 0 | 0 | 0 | 0 | 0 | 0 | 2.4682 | 0.05771 | 0 | 0 | 1.822 | 0.073449 | 2.7841 | 2.9432 | 0.26985 | 21.5785 | 1.2254 | 3.0551 | 0.048981 | 0.017778 | -0.090742 | 0.73583 | 0.2008 | 1.2701 | -4.6426 | 19.0748 | -0.4495 | 0 | 0.24283 | 0 | 1.6728 | 0.1665
2025_10_11 Hr 09 | 0.61202 | 3.8038e-05 | 0 | 0.13421 | 0.1344 | 0.1344 | 0.13406 | 0.13421 | 0.13421 | 0 | 0 | 0.0041568 | 1.68 | 0.12827 | 1.5292 | 1.5292 | 4.4535 | 0 | 0 | 0.0032384 | 0.0021381 | 0.045303 | 0 | 0.00023826 | 0.0090823 | 1.2623 | 0.26111 | 6.0104 | 2.0585 | 0 | 0.54827 | 0.81115 | 0 | 0 | 0 | 0 | -41.4085 | 0.035746 | 0 | 0 | 0 | -0.34147 | 0 | 0 | 0 | 0 | 0 | 0 | 0 | 0 | 2.4682 | 0.05771 | 0 | 0 | 1.822 | 0.073449 | 2.7841 | 2.9432 | 0.4483 | 21.5785 | 1.2254 | 3.0551 | 0.048981 | 0.017778 | -0.61202 | 0.73583 | 0.2008 | 1.2701 | -1.338 | 19.4455 | -0.95348 | 0 | 0.24283 | 0 | 1.6728 | 0.16796
2025_10_11 Hr 10 | 0.59008 | 0.00011493 | 0 | 0.13421 | 0.1344 | 0.1344 | 0.13406 | 0.13421 | 0.13421 | 0 | 0 | 0.0041568 | 1.41 | 0.1096 | 1.5292 | 1.5292 | 4.4535 | 0 | 0 | 0.0032384 | 0.0021381 | 0.045303 | 0 | 0.00023826 | 0.0090823 | 1.2623 | 0.26111 | 6.0104 | 2.0585 | 0 | 0.54827 | 0.81115 | 0 | 0 | 0 | 0 | -35.4792 | 0.035746 | 0 | 0 | 0 | -0.3477 | 0 | 0 | 0 | 0 | 0 | 0 | 0 | 0 | 1.9165 | 0.05771 | 0 | 0 | 1.822 | 0.073449 | 2.7841 | 2.9432 | 0.14798 | 21.5785 | 1.2254 | 3.0551 | 0.048981 | 0.017778 | -0.59008 | 0.73583 | 0.2008 | 1.2701 | 3.4437 | 18.2822 | -0.93778 | 0 | 0.24283 | 0 | 1.6728 | 0.16719
2025_10_11 Hr 11 | 0.56719 | 0.00020172 | 0 | 0.13421 | 0.1344 | 0.1344 | 0.13406 | 0.13421 | 0.13421 | 0 | 0 | 0.0041568 | 1.23 | 0.094134 | 1.5292 | 1.5292 | 4.4535 | 0 | 0 | 0.0032384 | 0.0021381 | 0.045303 | 0 | 0.00023826 | 0.0090823 | 1.2623 | 0.26111 | 6.0104 | 2.0585 | 0 | 0.54827 | 0.81115 | 0 | 0 | 0 | 0 | -32.2379 | 0.035746 | 0 | 0 | 0 | -0.34229 | 0 | 0 | 0 | 0 | 0 | 0 | 0 | 0 | 1.6406 | 0.05771 | 0 | 0 | 1.822 | 0.073449 | 2.7841 | 2.9432 | 0.12187 | 21.5785 | 1.2254 | 3.0551 | 0.048981 | 0.017778 | -0.56719 | 0.73583 | 0.2008 | 1.2701 | 6.1919 | 17.7608 | -0.90948 | 0 | 0.24283 | 0 | 1.6728 | 0.16603
2025_10_11 Hr 12 | 0.68082 | 0.00037711 | 0 | 0.13421 | 0.1344 | 0.1344 | 0.13406 | 0.13421 | 0.13421 | 0 | 0 | 0.0041568 | 1.38 | 0.10513 | 1.5292 | 1.5292 | 4.4535 | 0 | 0 | 0.0032384 | 0.0021381 | 0.045303 | 0 | 0.00023826 | 0.0090823 | 1.2623 | 0.26111 | 6.0104 | 2.0585 | 0 | 0.54827 | 0.81115 | 0 | 0 | 0 | 0 | -27.7426 | 0.035746 | 0 | 0 | 0 | -0.34073 | 0 | 0 | 0 | 0 | 0 | 0 | 0 | 0 | 1.372 | 0.05771 | 0 | 0 | 1.822 | 0.073449 | 2.7841 | 2.9432 | 0.17845 | 21.5785 | 1.2254 | 3.0551 | 0.048981 | 0.017778 | -0.68082 | 0.73583 | 0.2008 | 1.2701 | 10.6352 | 17.8209 | -1.0215 | 0 | 0.24283 | 0 | 1.6728 | 0.1633
2025_10_11 Hr 13 | 0.61282 | 0.00035411 | 0 | 0.13421 | 0.1344 | 0.1344 | 0.13406 | 0.13421 | 0.13421 | 0 | 0 | 0.0041568 | 1.56 | 0.12189 | 1.5292 | 1.5292 | 4.4535 | 0 | 0 | 0.0032384 | 0.0021381 | 0.045303 | 0 | 0.00023826 | 0.0090823 | 1.2623 | 0.26111 | 6.0104 | 2.0585 | 0 | 0.54827 | 0.81115 | 0 | 0 | 0 | 0 | -27.1952 | 0.035746 | 0 | 0 | 0 | -0.3495 | 0 | 0 | 0 | 0 | 0 | 0 | 0 | 0 | 1.0236 | 0.05771 | 0 | 0 | 1.822 | 0.073449 | 2.7841 | 2.9432 | 0.17845 | 21.5785 | 1.2254 | 3.0551 | 0.048981 | 0.017778 | -0.61282 | 0.73583 | 0.2008 | 1.2701 | 11.0207 | 17.5998 | -0.96232 | 0 | 0.24283 | 0 | 1.6728 | 0.16194
2025_10_11 Hr 14 | 0.49926 | 0.00034799 | 0 | 0.13421 | 0.1344 | 0.1344 | 0.13406 | 0.13421 | 0.13421 | 0 | 0 | 0.0041568 | 1.74 | 0.1336 | 1.5292 | 1.5292 | 4.4535 | 0 | 0 | 0.0032384 | 0.0021381 | 0.045303 | 0 | 0.00023826 | 0.0090823 | 1.2623 | 0.26111 | 6.0104 | 2.0585 | 0 | 0.54827 | 0.81115 | 0 | 0 | 0 | 0 | -23.9517 | 0.035746 | 0 | 0 | 0 | -0.34342 | 0 | 0 | 0 | 0 | 0 | 0 | 0 | 0 | 0.8929 | 0.05771 | 0 | 0 | 1.822 | 0.073449 | 2.7841 | 2.9432 | 0.36125 | 21.5785 | 1.2254 | 3.0551 | 0.048981 | 0.017778 | -0.49926 | 0.73583 | 0.2008 | 1.2701 | 14.513 | 17.7289 | -0.84269 | 0 | 0.24283 | 0 | 1.6728 | 0.1608
2025_10_11 Hr 15 | 0.45429 | 0.0002266 | 0 | 0.13421 | 0.1344 | 0.1344 | 0.13406 | 0.13421 | 0.13421 | 0 | 0 | 0.0041568 | 1.8 | 0.13645 | 1.5292 | 1.5292 | 4.4535 | 0 | 0 | 0.0032384 | 0.0021381 | 0.045303 | 0 | 0.00023826 | 0.0090823 | 1.2606 | 0.26111 | 6.0104 | 2.0585 | 0 | 0.54827 | 0.81115 | 0 | 0 | 0 | 0 | -24.0572 | 0.035746 | 0 | 0 | 0 | -0.33902 | 0 | 0 | 0 | 0 | 0 | 0 | 0 | 0 | 0.8929 | 0.05771 | 0 | 0 | 1.822 | 0.073449 | 2.7841 | 2.9432 | 0.5397 | 21.5768 | 1.2254 | 3.0551 | 0.048981 | 0.017778 | -0.45429 | 0.73583 | 0.2008 | 1.2701 | 14.6505 | 17.9241 | -0.79331 | 0 | 0.24283 | 0 | 1.6728 | 0.1598
2025_10_11 Hr 16 | 0.43148 | 0.00041425 | 0 | 0.13421 | 0.1344 | 0.1344 | 0.13406 | 0.13421 | 0.13421 | 0 | 0 | 0.0041568 | 1.47 | 0.10919 | 1.5292 | 1.5292 | 4.4535 | 0 | 0 | 0.0032384 | 0.0021381 | 0.045303 | 0 | 0.00023826 | 0.0090823 | 1.2154 | 0.26111 | 6.0104 | 2.0585 | 0 | 0.54827 | 0.81115 | 0 | 0 | 0 | 0 | -21.8484 | 0.035746 | 0 | 0 | 0 | -0.33217 | 0 | 0 | 0 | 0 | 0 | 0 | 0 | 0 | 0.8929 | 0.05771 | 0 | 0 | 1.822 | 0.073449 | 2.7841 | 2.9432 | 0.90096 | 21.5317 | 1.2254 | 3.0551 | 0.048981 | 0.017778 | -0.43148 | 0.73583 | 0.2008 | 1.2701 | 16.8248 | 17.9051 | -0.76364 | 0 | 0.24283 | 0 | 1.6728 | 0.15941
2025_10_11 Hr 17 | 0.36362 | 0.00028243 | 0 | 0.13421 | 0.1344 | 0.1344 | 0.13406 | 0.13421 | 0.13421 | 0 | 0 | 0.0041568 | 0.99 | 0.077669 | 1.5292 | 1.5292 | 4.4535 | 0 | 0 | 0.0032384 | 0.0021381 | 0.045303 | 0 | 0.00023826 | 0.0090823 | 1.2623 | 0.26111 | 6.0104 | 2.0585 | 0 | 0.54827 | 0.81115 | 0 | 0 | 0 | 0 | -22.1481 | 0.035746 | 0 | 0 | 0 | -0.35094 | 0 | 0 | 0 | 0 | 0 | 0 | 0 | 0 | 1.2341 | 0.05771 | 0 | 0 | 1.822 | 0.073449 | 2.7841 | 2.9432 | 0.57017 | 21.5785 | 1.2254 | 3.0551 | 0.048981 | 0.017778 | -0.36362 | 0.73583 | 0.2008 | 1.2701 | 16.053 | 17.3372 | -0.71456 | 0 | 0.24283 | 0 | 1.6728 | 0.16057
2025_10_11 Hr 18 | 0.090742 | 0.00018594 | 0 | 0.13421 | 0.1344 | 0.1344 | 0.13406 | 0.13421 | 0.13421 | 0 | 0 | 0.0041568 | 1.5 | 0.11969 | 1.5292 | 1.5292 | 4.4535 | 0 | 0 | 0.0032384 | 0.0021381 | 0.045303 | 0 | 0.00023826 | 0.0090823 | 1.2623 | 0.26111 | 6.0104 | 2.0585 | 0 | 0.54827 | 0.81115 | 0 | 0 | 0 | 0 | -25.4514 | 0.035746 | 0 | 0 | 0 | -0.35696 | 0 | 0 | 0 | 0 | 0 | 0 | 0 | 0 | 1.2994 | 0.05771 | 0 | 0 | 1.822 | 0.073449 | 2.7841 | 2.9432 | 0.42219 | 21.5785 | 1.2254 | 3.0551 | 0.048981 | 0.017778 | -0.090742 | 0.73583 | 0.2008 | 1.2701 | 13.2137 | 17.5343 | -0.4477 | 0 | 0.24283 | 0 | 1.6728 | 0.16127
2025_10_11 Hr 19 | 0 | 0.00016373 | 0 | 0.13421 | 0.1344 | 0.1344 | 0.13406 | 0.13421 | 0.13421 | 0 | 0 | 0.0041568 | 1.56 | 0.1232 | 1.5292 | 1.5292 | 4.4535 | 0 | 0 | 0.0032384 | 0.0021381 | 0.045303 | 0 | 0.00023826 | 0.0090823 | 1.2623 | 0.26111 | 6.0104 | 2.0585 | 0 | 0.54827 | 0.81115 | 0 | 0 | 0 | 0 | -25.6441 | 0.035746 | 0 | 0 | 0 | -0.35329 | 0 | 0 | 0 | 0 | 0 | 0 | 0 | 0 | 1.2994 | 0.05771 | 0 | 0 | 1.822 | 0.073449 | 2.7841 | 2.9432 | 0.17845 | 21.5785 | 1.2254 | 3.0551 | 0.048981 | 0.017778 | 0 | 0.73583 | 0.2008 | 1.2701 | 12.8462 | 17.2651 | -0.35329 | 0 | 0.24283 | 0 | 1.6728 | 0.16307
2025_10_11 Hr 20 | 0 | 5.0198e-05 | 0 | 0.13421 | 0.1344 | 0.1344 | 0.13406 | 0.13421 | 0.13421 | 0 | 0 | 0.0041568 | 2.01 | 0.146 | 1.5292 | 1.5292 | 4.4535 | 0 | 0 | 0.0032384 | 0.0021381 | 0.045303 | 0 | 0.00023826 | 0.0090823 | 1.2623 | 0.26111 | 6.0104 | 2.0585 | 0 | 0.54827 | 0.81115 | 0 | 0 | 0 | 0 | -26.251 | 0.035746 | 0 | 0 | 0 | -0.32477 | 0 | 0 | 0 | 0 | 0 | 0 | 0 | 0 | 1.51 | 0.05771 | 0 | 0 | 1.822 | 0.073449 | 2.7841 | 2.9432 | 0.14798 | 21.5785 | 1.2254 | 3.0551 | 0.048981 | 0.017778 | 0 | 0.73583 | 0.2008 | 1.2701 | 12.9206 | 17.9178 | -0.32477 | 0 | 0.24283 | 0 | 1.6728 | 0.16303
2025_10_11 Hr 21 | 0 | 1.1064e-06 | 0 | 0.13421 | 0.1344 | 0.1344 | 0.13406 | 0.13421 | 0.13421 | 0 | 0 | 0.0041568 | 2.49 | 0.17142 | 1.5292 | 1.5292 | 4.4535 | 0 | 0 | 0.0032384 | 0.0021381 | 0.045303 | 0 | 0.00023826 | 0.0090823 | 1.2623 | 0.26111 | 6.0104 | 2.0585 | 0 | 0.54827 | 0.81115 | 0 | 0 | 0 | 0 | -27.7215 | 0.035746 | 0 | 0 | 0 | -0.30769 | 0 | 0 | 0 | 0 | 0 | 0 | 0 | 0 | 1.7785 | 0.05771 | 0 | 0 | 1.822 | 0.073449 | 2.7841 | 2.9432 | 0.23939 | 21.5785 | 1.2254 | 3.0551 | 0.048981 | 0.017778 | 0 | 0.73583 | 0.2008 | 1.2701 | 12.3317 | 18.7825 | -0.30769 | 0 | 0.24283 | 0 | 1.6728 | 0.16237
2025_10_11 Hr 22 | 0 | 0 | 0 | 0.13421 | 0.1344 | 0.1344 | 0.13406 | 0.13421 | 0.13421 | 0 | 0 | 0.0041568 | 2.58 | 0.17631 | 1.5292 | 1.5292 | 4.4535 | 0 | 0 | 0.0032384 | 0.0021381 | 0.045303 | 0 | 0.00023826 | 0.0090823 | 1.2623 | 0.26111 | 6.0104 | 2.0585 | 0 | 0.54827 | 0.81115 | 0 | 0 | 0 | 0 | -30.3876 | 0.035746 | 0 | 0 | 0 | -0.30542 | 0 | 0 | 0 | 0 | 0 | 0 | 0 | 0 | 1.7785 | 0.05771 | 0 | 0 | 1.822 | 0.073449 | 2.7841 | 2.9432 | 0.36125 | 21.5785 | 1.2254 | 3.0551 | 0.048981 | 0.017778 | 0 | 0.73583 | 0.2008 | 1.2701 | 9.8838 | 18.9983 | -0.30542 | 0 | 0.24283 | 0 | 1.6728 | 0.16147
2025_10_11 Hr 23 | 0 | 0 | 0 | 0.13421 | 0.1344 | 0.1344 | 0.13406 | 0.13421 | 0.13421 | 0 | 0 | 0.0041568 | 2.55 | 0.19281 | 1.5292 | 1.5292 | 4.5285 | 0 | 0 | 0.0032384 | 0.0021381 | 0.045303 | 0 | 0.00023826 | 0.0090823 | 1.2623 | 0.26111 | 6.0631 | 2.0585 | 0 | 0.55504 | 0.81115 | 0 | 0 | 0 | 0 | -37.0992 | 0.035746 | 0 | 0 | 0 | -0.33815 | 0 | 0 | 0 | 0 | 0 | 0 | 0 | 0 | 2.0544 | 0.05771 | 0 | 0 | 1.822 | 0.073449 | 2.8272 | 2.9888 | 0.69204 | 21.7948 | 1.2254 | 3.0551 | 0.048981 | 0.017778 | 0 | 0.73583 | 0.2008 | 1.2701 | 3.953 | 19.5955 | -0.33815 | 0 | 0.24283 | 0 | 1.6728 | 0.15871
2025_10_11 Hr 24 | 0 | 0 | 0 | 0.13421 | 0.1344 | 0.1344 | 0.13406 | 0.13421 | 0.13421 | 0 | 0 | 0.0041568 | 2.49 | 0.1814 | 1.5292 | 1.5292 | 4.5285 | 0 | 0 | 0.0032384 | 0.0021381 | 0.045303 | 0 | 0.00023826 | 0.0090823 | 1.2623 | 0.26111 | 6.0631 | 2.0585 | 0 | 0.55504 | 0.81115 | 0 | 0 | 0 | 0 | -37.8765 | 0.035746 | 0 | 0 | 0 | -0.32573 | 0 | 0 | 0 | 0 | 0 | 0 | 0 | 0 | 2.1197 | 0.05771 | 0 | 0 | 1.822 | 0.073449 | 2.8272 | 2.9888 | 1.3188 | 21.7948 | 1.2254 | 3.0551 | 0.048981 | 0.017778 | 0 | 0.73583 | 0.2008 | 1.2701 | 3.8065 | 20.2139 | -0.32573 | 0 | 0.24283 | 0 | 1.6728 | 0.15644
2025_10_12 Hr 01 | 0 | 0 | 0 | 0.13421 | 0.1344 | 0.1344 | 0.13406 | 0.13421 | 0.13421 | 0 | 0 | 0.0041568 | 2.49 | 0.18075 | 1.5292 | 1.5292 | 4.5285 | 0 | 0 | 0.0032384 | 0.0021381 | 0.045303 | 0 | 0.00023826 | 0.0090823 | 1.2623 | 0.26111 | 6.0631 | 2.0585 | 0 | 0.55504 | 0.81115 | 0 | 0 | 0 | 0 | -40.377 | 0.035746 | 0 | 0 | 0 | -0.32456 | 0 | 0 | 0 | 0 | 0 | 0 | 0 | 0 | 2.3303 | 0.05771 | 0 | 0 | 1.822 | 0.073449 | 2.8272 | 2.9888 | 1.593 | 21.7948 | 1.2254 | 3.0551 | 0.048981 | 0.017778 | 0 | 0.73583 | 0.2008 | 1.2701 | 1.7901 | 20.6967 | -0.32456 | 0 | 0.24283 | 0 | 1.6728 | 0.15521
2025_10_12 Hr 02 | 0 | 0 | 0 | 0.13421 | 0.1344 | 0.1344 | 0.13406 | 0.13421 | 0.13421 | 0 | 0 | 0.0041568 | 2.61 | 0.1861 | 1.5292 | 1.5292 | 4.5285 | 0 | 0 | 0.0032384 | 0.0021381 | 0.045303 | 0 | 0.00023826 | 0.0090823 | 1.2623 | 0.26111 | 6.0631 | 2.0585 | 0 | 0.55504 | 0.81115 | 0 | 0 | 0 | 0 | -40.2248 | 0.035746 | 0 | 0 | 0 | -0.31876 | 0 | 0 | 0 | 0 | 0 | 0 | 0 | 0 | 2.3303 | 0.05771 | 0 | 0 | 1.822 | 0.073449 | 2.8272 | 2.9888 | 1.4711 | 21.7948 | 1.2254 | 3.0551 | 0.048981 | 0.017778 | 0 | 0.73583 | 0.2008 | 1.2701 | 1.951 | 20.6997 | -0.31876 | 0 | 0.24283 | 0 | 1.6728 | 0.15465
2025_10_12 Hr 03 | 0 | 0 | 0 | 0.13421 | 0.1344 | 0.1344 | 0.13406 | 0.13421 | 0.13421 | 0 | 0 | 0.0041568 | 2.64 | 0.18824 | 1.5292 | 1.5292 | 4.5285 | 0 | 0 | 0.0032384 | 0.0021381 | 0.045303 | 0 | 0.00023826 | 0.0090823 | 1.2623 | 0.26111 | 6.0631 | 2.0585 | 0 | 0.55504 | 0.81115 | 0 | 0 | 0 | 0 | -40.424 | 0.035746 | 0 | 0 | 0 | -0.31876 | 0 | 0 | 0 | 0 | 0 | 0 | 0 | 0 | 2.3303 | 0.05771 | 0 | 0 | 1.822 | 0.073449 | 2.8272 | 2.9888 | 1.1708 | 21.7948 | 1.2254 | 3.0551 | 0.048981 | 0.017778 | 0 | 0.73583 | 0.2008 | 1.2701 | 1.4835 | 20.4314 | -0.31876 | 0 | 0.24283 | 0 | 1.6728 | 0.15462
2025_10_12 Hr 04 | 0 | 0 | 0 | 0.13421 | 0.1344 | 0.1344 | 0.13406 | 0.13421 | 0.13421 | 0 | 0 | 0.0041568 | 2.61 | 0.18694 | 1.5292 | 1.5292 | 4.5285 | 0 | 0 | 0.0032384 | 0.0021381 | 0.045303 | 0 | 0.00023826 | 0.0090823 | 1.2623 | 0.26111 | 6.0631 | 2.0585 | 0 | 0.55504 | 0.81115 | 0 | 0 | 0 | 0 | -40.1861 | 0.035746 | 0 | 0 | 0 | -0.3202 | 0 | 0 | 0 | 0 | 0 | 0 | 0 | 0 | 2.8094 | 0.05771 | 0 | 0 | 1.822 | 0.073449 | 2.8272 | 2.9888 | 0.99236 | 21.7948 | 1.2254 | 3.0551 | 0.048981 | 0.017778 | 0 | 0.73583 | 0.2008 | 1.2701 | 1.9887 | 20.7001 | -0.3202 | 0 | 0.24283 | 0 | 1.6728 | 0.15392
2025_10_12 Hr 05 | 0 | 0 | 0 | 0.13421 | 0.1344 | 0.1344 | 0.13406 | 0.13421 | 0.13421 | 0 | 0 | 0.0041568 | 2.55 | 0.18796 | 1.5292 | 1.5292 | 4.5285 | 0 | 0 | 0.0032384 | 0.0021381 | 0.045303 | 0 | 0.00023826 | 0.0090823 | 1.2623 | 0.26111 | 6.0631 | 2.0585 | 0 | 0.55504 | 0.81115 | 0 | 0 | 0 | 0 | -39.9517 | 0.035746 | 0 | 0 | 0 | -0.3296 | 0 | 0 | 0 | 0 | 0 | 0 | 0 | 0 | 3.4264 | 0.05771 | 0 | 0 | 1.822 | 0.073449 | 2.8272 | 2.9888 | 0.39172 | 21.7948 | 1.2254 | 3.0551 | 0.048981 | 0.017778 | 0 | 0.73583 | 0.2008 | 1.2701 | 2.172 | 20.6585 | -0.3296 | 0 | 0.24283 | 0 | 1.6728 | 0.15485
2025_10_12 Hr 06 | 0 | 0 | 0 | 0.13421 | 0.1344 | 0.1344 | 0.13406 | 0.13421 | 0.13421 | 0 | 0 | 0.0041568 | 2.58 | 0.1953 | 1.5292 | 1.5292 | 4.5285 | 0 | 0 | 0.0032384 | 0.0021381 | 0.045303 | 0 | 0.00023826 | 0.0090823 | 1.2623 | 0.26111 | 6.0631 | 2.0585 | 0 | 0.55504 | 0.81115 | 0 | 0 | 0 | 0 | -41.2035 | 0.035746 | 0 | 0 | 0 | -0.33853 | 0 | 0 | 0 | 0 | 0 | 0 | 0 | 0 | 3.4264 | 0.05771 | 0 | 0 | 1.822 | 0.073449 | 2.8272 | 2.9888 | 0.030467 | 21.7948 | 1.2254 | 3.0551 | 0.048981 | 0.017778 | 0 | 0.73583 | 0.2008 | 1.2701 | 0.58967 | 20.3369 | -0.33853 | 0 | 0.24283 | 0 | 1.6728 | 0.15721
2025_10_12 Hr 07 | 0 | 0 | 0 | 0.13421 | 0.1344 | 0.1344 | 0.13406 | 0.13421 | 0.13421 | 0 | 0 | 0.0041568 | 2.64 | 0.18899 | 1.5292 | 1.5292 | 4.4535 | 0 | 0 | 0.0032384 | 0.0021381 | 0.045303 | 0 | 0.00023826 | 0.0090823 | 1.2623 | 0.26111 | 6.0104 | 2.0585 | 0 | 0.54827 | 0.81115 | 0 | 0 | 0 | 0 | -37.3871 | 0.035746 | 0 | 0 | 0 | -0.32004 | 0 | 0 | 0 | 0 | 0 | 0 | 0 | 0 | 3.3538 | 0.05771 | 0 | 0 | 1.822 | 0.073449 | 2.7841 | 2.9432 | 0 | 21.5785 | 1.2254 | 3.0551 | 0.048981 | 0.017778 | 0 | 0.73583 | 0.2008 | 1.2701 | 4.1537 | 20.2824 | -0.32004 | 0 | 0.24283 | 0 | 1.6728 | 0.1588
2025_10_12 Hr 08 | 0.090742 | 0 | 0 | 0.13421 | 0.1344 | 0.1344 | 0.13406 | 0.13421 | 0.13421 | 0 | 0 | 0.0041568 | 2.31 | 0.17042 | 1.5292 | 1.5292 | 4.4535 | 0 | 0 | 0.0032384 | 0.0021381 | 0.045303 | 0 | 0.00023826 | 0.0090823 | 1.2623 | 0.26111 | 6.0104 | 2.0585 | 0 | 0.54827 | 0.81115 | 0 | 0 | 0 | 0 | -37.6133 | 0.035746 | 0 | 0 | 0 | -0.32989 | 0 | 0 | 0 | 0 | 0 | 0 | 0 | 0 | 3.078 | 0.05771 | 0 | 0 | 1.822 | 0.073449 | 2.7841 | 2.9432 | 0 | 21.5785 | 1.2254 | 3.0551 | 0.048981 | 0.017778 | -0.090742 | 0.73583 | 0.2008 | 1.2701 | 3.2964 | 19.7519 | -0.42063 | 0 | 0.24283 | 0 | 1.6728 | 0.16196
2025_10_12 Hr 09 | 0.59 | 1.4446e-05 | 0 | 0.13421 | 0.1344 | 0.1344 | 0.13406 | 0.13421 | 0.13421 | 0 | 0 | 0.0041568 | 1.02 | 0.076402 | 1.5292 | 1.5292 | 4.4535 | 0 | 0 | 0.0032384 | 0.0021381 | 0.045303 | 0 | 0.00023826 | 0.0090823 | 1.2623 | 0.26111 | 6.0104 | 2.0585 | 0 | 0.54827 | 0.81115 | 0 | 0 | 0 | 0 | -35.6606 | 0.035746 | 0 | 0 | 0 | -0.33497 | 0 | 0 | 0 | 0 | 0 | 0 | 0 | 0 | 3.2159 | 0.05771 | 0 | 0 | 1.822 | 0.073449 | 2.7841 | 2.9432 | 0.060934 | 21.5785 | 1.2254 | 3.0551 | 0.048981 | 0.017778 | -0.59 | 0.73583 | 0.2008 | 1.2701 | 4.061 | 19.0681 | -0.92497 | 0 | 0.24283 | 0 | 1.6728 | 0.16409
2025_10_12 Hr 10 | 0.74395 | 6.6782e-05 | 0 | 0.13421 | 0.1344 | 0.1344 | 0.13406 | 0.13421 | 0.13421 | 0 | 0 | 0.0041568 | 0.72 | 0.054397 | 1.5292 | 1.5292 | 4.4535 | 0 | 0 | 0.0032384 | 0.0021381 | 0.045303 | 0 | 0.00023826 | 0.0090823 | 1.2623 | 0.26111 | 6.0104 | 2.0585 | 0 | 0.54827 | 0.81115 | 0 | 0 | 0 | 0 | -32.6179 | 0.035746 | 0 | 0 | 0 | -0.33788 | 0 | 0 | 0 | 0 | 0 | 0 | 0 | 0 | 3.2159 | 0.05771 | 0 | 0 | 1.822 | 0.073449 | 2.7841 | 2.9432 | 0.060934 | 21.5785 | 1.2254 | 3.0551 | 0.048981 | 0.017778 | -0.74395 | 0.73583 | 0.2008 | 1.2701 | 6.7785 | 18.8998 | -1.0818 | 0 | 0.24283 | 0 | 1.6728 | 0.16376
2025_10_12 Hr 11 | 0.76967 | 0.00036367 | 0 | 0.13421 | 0.1344 | 0.1344 | 0.13406 | 0.13421 | 0.13421 | 0 | 0 | 0.0041568 | 0.75 | 0.057725 | 1.5292 | 1.5292 | 4.4535 | 0 | 0 | 0.0032384 | 0.0021381 | 0.045303 | 0 | 0.00023826 | 0.0090823 | 1.2623 | 0.26111 | 6.0104 | 2.0585 | 0 | 0.54827 | 0.81115 | 0 | 0 | 0 | 0 | -32.0292 | 0.035746 | 0 | 0 | 0 | -0.34425 | 0 | 0 | 0 | 0 | 0 | 0 | 0 | 0 | 2.6715 | 0.05771 | 0 | 0 | 1.822 | 0.073449 | 2.7841 | 2.9432 | 0 | 21.5785 | 1.2254 | 3.0551 | 0.048981 | 0.017778 | -0.76967 | 0.73583 | 0.2008 | 1.2701 | 6.7887 | 18.3533 | -1.1139 | 0 | 0.24283 | 0 | 1.6728 | 0.16336
2025_10_12 Hr 12 | 0.63563 | 0.00045958 | 0 | 0.13421 | 0.1344 | 0.1344 | 0.13406 | 0.13421 | 0.13421 | 0 | 0 | 0.0041568 | 0.75 | 0.056291 | 1.5292 | 1.5292 | 4.4535 | 0 | 0 | 0.0032384 | 0.0021381 | 0.045303 | 0 | 0.00023826 | 0.0090823 | 1.2623 | 0.26111 | 6.0104 | 2.0585 | 0 | 0.54827 | 0.81115 | 0 | 0 | 0 | 0 | -30.2285 | 0.035746 | 0 | 0 | 0 | -0.33565 | 0 | 0 | 0 | 0 | 0 | 0 | 0 | 0 | 2.3303 | 0.05771 | 0 | 0 | 1.822 | 0.073449 | 2.7841 | 2.9432 | 0.030467 | 21.5785 | 1.2254 | 3.0551 | 0.048981 | 0.017778 | -0.63563 | 0.73583 | 0.2008 | 1.2701 | 8.2858 | 17.9071 | -0.97128 | 0 | 0.24283 | 0 | 1.6728 | 0.16319
2025_10_12 Hr 13 | 0.63563 | 0.00030595 | 0 | 0.13421 | 0.1344 | 0.1344 | 0.13406 | 0.13421 | 0.13421 | 0 | 0 | 0.0041568 | 0.84 | 0.064221 | 1.5292 | 1.5292 | 4.4535 | 0 | 0 | 0.0032384 | 0.0021381 | 0.045303 | 0 | 0.00023826 | 0.0090823 | 1.2623 | 0.26111 | 6.0104 | 2.0585 | 0 | 0.54827 | 0.81115 | 0 | 0 | 0 | 0 | -29.7523 | 0.035746 | 0 | 0 | 0 | -0.34194 | 0 | 0 | 0 | 0 | 0 | 0 | 0 | 0 | 2.1197 | 0.05771 | 0 | 0 | 1.822 | 0.073449 | 2.7841 | 2.9432 | 0 | 21.5785 | 1.2254 | 3.0551 | 0.048981 | 0.017778 | -0.63563 | 0.73583 | 0.2008 | 1.2701 | 8.6123 | 17.7637 | -0.97757 | 0 | 0.24283 | 0 | 1.6728 | 0.16303
2025_10_12 Hr 14 | 0.61296 | 0.00064223 | 0 | 0.13421 | 0.1344 | 0.1344 | 0.13406 | 0.13421 | 0.13421 | 0 | 0 | 0.0041568 | 1.08 | 0.080971 | 1.5292 | 1.5292 | 4.4535 | 0 | 0 | 0.0032384 | 0.0021381 | 0.045303 | 0 | 0.00023826 | 0.0090823 | 1.2623 | 0.26111 | 6.0104 | 2.0585 | 0 | 0.54827 | 0.81115 | 0 | 0 | 0 | 0 | -27.8464 | 0.035746 | 0 | 0 | 0 | -0.33528 | 0 | 0 | 0 | 0 | 0 | 0 | 0 | 0 | 2.1197 | 0.05771 | 0 | 0 | 1.822 | 0.073449 | 2.7841 | 2.9432 | 0.030467 | 21.5785 | 1.2254 | 3.0551 | 0.048981 | 0.017778 | -0.61296 | 0.73583 | 0.2008 | 1.2701 | 10.8117 | 18.0279 | -0.94824 | 0 | 0.24283 | 0 | 1.6728 | 0.1624
2025_10_12 Hr 15 | 0.61296 | 0.0002521 | 0 | 0.13421 | 0.1344 | 0.1344 | 0.13406 | 0.13421 | 0.13421 | 0 | 0 | 0.0041568 | 1.2 | 0.08879 | 1.5292 | 1.5292 | 4.4535 | 0 | 0 | 0.0032384 | 0.0021381 | 0.045303 | 0 | 0.00023826 | 0.0090823 | 1.2573 | 0.26111 | 6.0104 | 2.0585 | 0 | 0.54827 | 0.81115 | 0 | 0 | 0 | 0 | -27.3154 | 0.035746 | 0 | 0 | 0 | -0.33086 | 0 | 0 | 0 | 0 | 0 | 0 | 0 | 0 | 2.0544 | 0.05771 | 0 | 0 | 1.822 | 0.073449 | 2.7841 | 2.9432 | 0.030467 | 21.5735 | 1.2254 | 3.0551 | 0.048981 | 0.017778 | -0.61296 | 0.73583 | 0.2008 | 1.2701 | 11.4043 | 18.0901 | -0.94382 | 0 | 0.24283 | 0 | 1.6728 | 0.16243
2025_10_12 Hr 16 | 0.68067 | 0.00027517 | 0 | 0.13421 | 0.1344 | 0.1344 | 0.13406 | 0.13421 | 0.13421 | 0 | 0 | 0.0041568 | 1.26 | 0.09259 | 1.5292 | 1.5292 | 4.4535 | 0 | 0 | 0.0032384 | 0.0021381 | 0.045303 | 0 | 0.00023826 | 0.0090823 | 1.2154 | 0.26111 | 6.0104 | 2.0585 | 0 | 0.54827 | 0.81115 | 0 | 0 | 0 | 0 | -24.9311 | 0.035746 | 0 | 0 | 0 | -0.32858 | 0 | 0 | 0 | 0 | 0 | 0 | 0 | 0 | 1.8511 | 0.05771 | 0 | 0 | 1.822 | 0.073449 | 2.7841 | 2.9432 | 0.060934 | 21.5317 | 1.2254 | 3.0551 | 0.048981 | 0.017778 | -0.68067 | 0.73583 | 0.2008 | 1.2701 | 13.6399 | 18.0485 | -1.0093 | 0 | 0.24283 | 0 | 1.6728 | 0.16216
2025_10_12 Hr 17 | 0.40867 | 0.00044201 | 0 | 0.13421 | 0.1344 | 0.1344 | 0.13406 | 0.13421 | 0.13421 | 0 | 0 | 0.0041568 | 0.96 | 0.075222 | 1.5292 | 1.5292 | 4.4535 | 0 | 0 | 0.0032384 | 0.0021381 | 0.045303 | 0 | 0.00023826 | 0.0090823 | 1.2623 | 0.26111 | 6.0104 | 2.0585 | 0 | 0.54827 | 0.81115 | 0 | 0 | 0 | 0 | -25.4801 | 0.035746 | 0 | 0 | 0 | -0.3505 | 0 | 0 | 0 | 0 | 0 | 0 | 0 | 0 | 1.6406 | 0.05771 | 0 | 0 | 1.822 | 0.073449 | 2.7841 | 2.9432 | 0.060934 | 21.5785 | 1.2254 | 3.0551 | 0.048981 | 0.017778 | -0.40867 | 0.73583 | 0.2008 | 1.2701 | 12.5891 | 17.2499 | -0.75917 | 0 | 0.24283 | 0 | 1.6728 | 0.16329
2025_10_12 Hr 18 | 0.067784 | 0.00029741 | 0 | 0.13421 | 0.1344 | 0.1344 | 0.13406 | 0.13421 | 0.13421 | 0 | 0 | 0.0041568 | 0.9 | 0.075363 | 1.5292 | 1.5292 | 4.4535 | 0 | 0 | 0.0032384 | 0.0021381 | 0.045303 | 0 | 0.00023826 | 0.0090823 | 1.2623 | 0.26111 | 6.0104 | 2.0585 | 0 | 0.54827 | 0.81115 | 0 | 0 | 0 | 0 | -25.4776 | 0.035746 | 0 | 0 | 0 | -0.37471 | 0 | 0 | 0 | 0 | 0 | 0 | 0 | 0 | 1.6406 | 0.05771 | 0 | 0 | 1.822 | 0.073449 | 2.7841 | 2.9432 | 0.17845 | 21.5785 | 1.2254 | 3.0551 | 0.048981 | 0.017778 | -0.067784 | 0.73583 | 0.2008 | 1.2701 | 12.6256 | 16.9672 | -0.4425 | 0 | 0.24283 | 0 | 1.6728 | 0.16393
2025_10_12 Hr 19 | 0 | 0.00011753 | 0 | 0.13421 | 0.1344 | 0.1344 | 0.13406 | 0.13421 | 0.13421 | 0 | 0 | 0.0041568 | 0.69 | 0.056697 | 1.5292 | 1.5292 | 4.4535 | 0 | 0 | 0.0032384 | 0.0021381 | 0.045303 | 0 | 0.00023826 | 0.0090823 | 1.2623 | 0.26111 | 6.0104 | 2.0585 | 0 | 0.54827 | 0.81115 | 0 | 0 | 0 | 0 | -26.5011 | 0.035746 | 0 | 0 | 0 | -0.36766 | 0 | 0 | 0 | 0 | 0 | 0 | 0 | 0 | 1.6406 | 0.05771 | 0 | 0 | 1.822 | 0.073449 | 2.7841 | 2.9432 | 0.14798 | 21.5785 | 1.2254 | 3.0551 | 0.048981 | 0.017778 | 0 | 0.73583 | 0.2008 | 1.2701 | 11.3515 | 16.6418 | -0.36766 | 0 | 0.24283 | 0 | 1.6728 | 0.16565
2025_10_12 Hr 20 | 0 | 5.5239e-05 | 0 | 0.13421 | 0.1344 | 0.1344 | 0.13406 | 0.13421 | 0.13421 | 0 | 0 | 0.0041568 | 0.45 | 0.034371 | 1.5292 | 1.5292 | 4.4535 | 0 | 0 | 0.0032384 | 0.0021381 | 0.045303 | 0 | 0.00023826 | 0.0090823 | 1.2623 | 0.26111 | 6.0104 | 2.0585 | 0 | 0.54827 | 0.81115 | 0 | 0 | 0 | 0 | -25.6279 | 0.035746 | 0 | 0 | 0 | -0.34161 | 0 | 0 | 0 | 0 | 0 | 0 | 0 | 0 | 1.9165 | 0.05771 | 0 | 0 | 1.822 | 0.073449 | 2.7841 | 2.9432 | 0.12187 | 21.5785 | 1.2254 | 3.0551 | 0.048981 | 0.017778 | 0 | 0.73583 | 0.2008 | 1.2701 | 12.2387 | 16.6297 | -0.34161 | 0 | 0.24283 | 0 | 1.6728 | 0.16622
2025_10_12 Hr 21 | 0 | 3.5754e-06 | 0 | 0.13421 | 0.1344 | 0.1344 | 0.13406 | 0.13421 | 0.13421 | 0 | 0 | 0.0041568 | 0.39 | 0.028921 | 1.5292 | 1.5292 | 4.4535 | 0 | 0 | 0.0032384 | 0.0021381 | 0.045303 | 0 | 0.00023826 | 0.0090823 | 1.2623 | 0.26111 | 6.0104 | 2.0585 | 0 | 0.54827 | 0.81115 | 0 | 0 | 0 | 0 | -25.2465 | 0.035746 | 0 | 0 | 0 | -0.33161 | 0 | 0 | 0 | 0 | 0 | 0 | 0 | 0 | 2.3303 | 0.05771 | 0 | 0 | 1.822 | 0.073449 | 2.7841 | 2.9432 | 0.091402 | 21.5785 | 1.2254 | 3.0551 | 0.048981 | 0.017778 | 0 | 0.73583 | 0.2008 | 1.2701 | 12.9455 | 16.9452 | -0.33161 | 0 | 0.24283 | 0 | 1.6728 | 0.16382
2025_10_12 Hr 22 | 0 | 0 | 0 | 0.13421 | 0.1344 | 0.1344 | 0.13406 | 0.13421 | 0.13421 | 0 | 0 | 0.0041568 | 0.57 | 0.04038 | 1.5292 | 1.5292 | 4.4535 | 0 | 0 | 0.0032384 | 0.0021381 | 0.045303 | 0 | 0.00023826 | 0.0090823 | 1.2623 | 0.26111 | 6.0104 | 2.0585 | 0 | 0.54827 | 0.81115 | 0 | 0 | 0 | 0 | -26.6265 | 0.035746 | 0 | 0 | 0 | -0.31669 | 0 | 0 | 0 | 0 | 0 | 0 | 0 | 0 | 2.6715 | 0.05771 | 0 | 0 | 1.822 | 0.073449 | 2.7841 | 2.9432 | 0.14798 | 21.5785 | 1.2254 | 3.0551 | 0.048981 | 0.017778 | 0 | 0.73583 | 0.2008 | 1.2701 | 12.1675 | 17.5322 | -0.31669 | 0 | 0.24283 | 0 | 1.6728 | 0.16163
2025_10_12 Hr 23 | 0 | 0 | 0 | 0.13421 | 0.1344 | 0.1344 | 0.13406 | 0.13421 | 0.13421 | 0 | 0 | 0.0041568 | 0.57 | 0.043832 | 1.5292 | 1.5292 | 4.5285 | 0 | 0 | 0.0032384 | 0.0021381 | 0.045303 | 0 | 0.00023826 | 0.0090823 | 1.2623 | 0.26111 | 6.0631 | 2.0585 | 0 | 0.55504 | 0.81115 | 0 | 0 | 0 | 0 | -30.9835 | 0.035746 | 0 | 0 | 0 | -0.34395 | 0 | 0 | 0 | 0 | 0 | 0 | 0 | 0 | 2.6715 | 0.05771 | 0 | 0 | 1.822 | 0.073449 | 2.8272 | 2.9888 | 0.30032 | 21.7948 | 1.2254 | 3.0551 | 0.048981 | 0.017778 | 0 | 0.73583 | 0.2008 | 1.2701 | 8.1588 | 17.6915 | -0.34395 | 0 | 0.24283 | 0 | 1.6728 | 0.15834
2025_10_12 Hr 24 | 0 | 0 | 0 | 0.13421 | 0.1344 | 0.1344 | 0.13406 | 0.13421 | 0.13421 | 0 | 0 | 0.0041568 | 0.24 | 0.018179 | 1.5292 | 1.5292 | 4.5285 | 0 | 0 | 0.0032384 | 0.0021381 | 0.045303 | 0 | 0.00023826 | 0.0090823 | 1.2623 | 0.26111 | 6.0631 | 2.0585 | 0 | 0.55504 | 0.81115 | 0 | 0 | 0 | 0 | -30.0169 | 0.035746 | 0 | 0 | 0 | -0.33876 | 0 | 0 | 0 | 0 | 0 | 0 | 0 | 0 | 2.6715 | 0.05771 | 0 | 0 | 1.822 | 0.073449 | 2.8272 | 2.9888 | 0.33079 | 21.7948 | 1.2254 | 3.0551 | 0.048981 | 0.017778 | 0 | 0.73583 | 0.2008 | 1.2701 | 8.8028 | 17.3636 | -0.33876 | 0 | 0.24283 | 0 | 1.6728 | 0.15565
2025_10_13 Hr 01 | 0 | 0 | 0 | 0.13421 | 0.1344 | 0.1344 | 0.13406 | 0.13421 | 0.13421 | 0 | 0 | 0.0041568 | 0.21 | 0.015438 | 1.5292 | 1.5292 | 4.5285 | 0 | 0 | 0.0032384 | 0.0021381 | 0.045303 | 0 | 0.00023826 | 0.0090823 | 1.2623 | 0.26111 | 6.0631 | 2.0585 | 0 | 0.55504 | 0.81115 | 0 | 0 | 0 | 0 | -28.5152 | 0.035746 | 0 | 0 | 0 | -0.32871 | 0 | 0 | 0 | 0 | 0 | 0 | 0 | 0 | 2.8747 | 0.05771 | 0 | 0 | 1.822 | 0.073449 | 2.8272 | 2.9888 | 0.30032 | 21.7948 | 1.2254 | 3.0551 | 0.048981 | 0.017778 | 0 | 0.73583 | 0.2008 | 1.2701 | 10.453 | 17.502 | -0.32871 | 0 | 0.24283 | 0 | 1.6728 | 0.15405
2025_10_13 Hr 02 | 0 | 0 | 0 | 0.13421 | 0.1344 | 0.1344 | 0.13406 | 0.13421 | 0.13421 | 0 | 0 | 0.0041568 | 0.21 | 0.014879 | 1.5292 | 1.5292 | 4.5285 | 0 | 0 | 0.0032384 | 0.0021381 | 0.045303 | 0 | 0.00023826 | 0.0090823 | 1.2623 | 0.26111 | 6.0631 | 2.0585 | 0 | 0.55504 | 0.81115 | 0 | 0 | 0 | 0 | -29.1677 | 0.035746 | 0 | 0 | 0 | -0.31673 | 0 | 0 | 0 | 0 | 0 | 0 | 0 | 0 | 3.2159 | 0.05771 | 0 | 0 | 1.822 | 0.073449 | 2.8272 | 2.9888 | 0.80956 | 21.7948 | 1.2254 | 3.0551 | 0.048981 | 0.017778 | 0 | 0.73583 | 0.2008 | 1.2701 | 10.6613 | 18.351 | -0.31673 | 0 | 0.24283 | 0 | 1.6728 | 0.15309
2025_10_13 Hr 03 | 0 | 0 | 0 | 0.13421 | 0.1344 | 0.1344 | 0.13406 | 0.13421 | 0.13421 | 0 | 0 | 0.0041568 | 0.12 | 0.0086668 | 1.5292 | 1.5292 | 4.5285 | 0 | 0 | 0.0032384 | 0.0021381 | 0.045303 | 0 | 0.00023826 | 0.0090823 | 1.2623 | 0.26111 | 6.0631 | 2.0585 | 0 | 0.55504 | 0.81115 | 0 | 0 | 0 | 0 | -29.8723 | 0.035746 | 0 | 0 | 0 | -0.3229 | 0 | 0 | 0 | 0 | 0 | 0 | 0 | 0 | 2.8747 | 0.05771 | 0 | 0 | 1.822 | 0.073449 | 2.8272 | 2.9888 | 0.69204 | 21.7948 | 1.2254 | 3.0551 | 0.048981 | 0.017778 | 0 | 0.73583 | 0.2008 | 1.2701 | 9.3962 | 17.7966 | -0.3229 | 0 | 0.24283 | 0 | 1.6728 | 0.15362
2025_10_13 Hr 04 | 0 | 0 | 0 | 0.13421 | 0.1344 | 0.1344 | 0.13406 | 0.13421 | 0.13421 | 0 | 0 | 0.0041568 | 0.06 | 0.0043904 | 1.5292 | 1.5292 | 4.5285 | 0 | 0 | 0.0032384 | 0.0021381 | 0.045303 | 0 | 0.00023826 | 0.0090823 | 1.2623 | 0.26111 | 6.0631 | 2.0585 | 0 | 0.55504 | 0.81115 | 0 | 0 | 0 | 0 | -29.7145 | 0.035746 | 0 | 0 | 0 | -0.32718 | 0 | 0 | 0 | 0 | 0 | 0 | 0 | 0 | 2.8747 | 0.05771 | 0 | 0 | 1.822 | 0.073449 | 2.8272 | 2.9888 | 0.77909 | 21.7948 | 1.2254 | 3.0551 | 0.048981 | 0.017778 | 0 | 0.73583 | 0.2008 | 1.2701 | 9.5728 | 17.8197 | -0.32718 | 0 | 0.24283 | 0 | 1.6728 | 0.15398
2025_10_13 Hr 05 | 0 | 0 | 0 | 0.13421 | 0.1344 | 0.1344 | 0.13406 | 0.13421 | 0.13421 | 0 | 0 | 0.0041568 | 0 | 0 | 1.5292 | 1.5292 | 4.5285 | 0 | 0 | 0.0032384 | 0.0021381 | 0.045303 | 0 | 0.00023826 | 0.0090823 | 1.2623 | 0.26111 | 6.0631 | 2.0585 | 0 | 0.55504 | 0.81115 | 0 | 0 | 0 | 0 | -30.3883 | 0.035746 | 0 | 0 | 0 | -0.32396 | 0 | 0 | 0 | 0 | 0 | 0 | 0 | 0 | 2.6715 | 0.05771 | 0 | 0 | 1.822 | 0.073449 | 2.8272 | 2.9888 | 1.6801 | 21.7948 | 1.2254 | 3.0551 | 0.048981 | 0.017778 | 0 | 0.73583 | 0.2008 | 1.2701 | 9.5374 | 18.4549 | -0.32396 | 0 | 0.24283 | 0 | 1.6728 | 0.15588
2025_10_13 Hr 06 | 0 | 0 | 0 | 0.13421 | 0.1344 | 0.1344 | 0.13406 | 0.13421 | 0.13421 | 0 | 0 | 0.0041568 | 0 | 0 | 1.5292 | 1.5292 | 4.5285 | 0 | 0 | 0.0032384 | 0.0021381 | 0.045303 | 0 | 0.00023826 | 0.0090823 | 1.2372 | 0.26111 | 6.0631 | 2.0585 | 0 | 0.55504 | 0.81115 | 0 | 0 | 0 | 0 | -29.7613 | 0.035746 | 0 | 0 | 0 | -0.35471 | 0 | 0 | 0 | 0 | 0 | 0 | 0 | 0 | 1.9165 | 0.05771 | 0 | 0 | 1.822 | 0.073449 | 2.7552 | 2.9167 | 0.77909 | 21.6256 | 1.2254 | 3.0551 | 0.048981 | 0.017778 | 0 | 0.73583 | 0.2008 | 1.2701 | 8.3131 | 16.8035 | -0.35471 | 0 | 0.24283 | 0 | 1.6728 | 0.16043
2025_10_13 Hr 07 | 0 | 0 | 0 | 0.13421 | 0.1344 | 0.1344 | 0.13406 | 0.13421 | 0.13421 | 0 | 0 | 0.0041568 | 0 | 0 | 1.5292 | 1.5292 | 4.4535 | 0 | 0 | 0.0032384 | 0.0021381 | 0.045303 | 0 | 0.00023826 | 0.0090823 | 1.2623 | 0.26111 | 6.0104 | 2.0585 | 0 | 0.54827 | 0.81115 | 0 | 0 | 0 | 0 | -27.4534 | 0.035746 | 0 | 0 | 0 | -0.36111 | 0 | 0 | 0 | 0 | 0 | 0 | 0 | 0 | 2.3303 | 0.05771 | 0 | 0 | 1.822 | 0.073449 | 2.7841 | 2.9432 | 0.69204 | 21.5785 | 1.2254 | 3.0551 | 0.048981 | 0.017778 | 0 | 0.73583 | 0.2008 | 1.2701 | 10.8935 | 17.1294 | -0.36111 | 0 | 0.24283 | 0 | 1.6728 | 0.16637
2025_10_13 Hr 08 | 0 | 0 | 0 | 0.13421 | 0.1344 | 0.1344 | 0.13406 | 0.13421 | 0.13421 | 0 | 0 | 0.0041568 | 0.18 | 0.013296 | 1.5292 | 1.5292 | 4.4535 | 0 | 0 | 0.0032384 | 0.0021381 | 0.045303 | 0 | 0.00023826 | 0.0090823 | 1.1305 | 0.26111 | 6.0104 | 2.0585 | 0 | 0.54827 | 0.81115 | 0 | 0 | 0 | 0 | -22.1959 | 0.035746 | 0 | 0 | 0 | -0.3303 | 0 | 0 | 0 | 0 | 0 | 0 | 0 | 0 | 2.3303 | 0.05771 | 0 | 0 | 1.822 | 0.073449 | 2.7841 | 2.9432 | 0.57017 | 21.4467 | 1.2254 | 3.0551 | 0.048981 | 0.017778 | 0 | 0.73583 | 0.2008 | 1.2701 | 16.1239 | 17.2033 | -0.3303 | 0 | 0.24283 | 0 | 1.6728 | 0.16886
2025_10_13 Hr 09 | 0.045044 | 6.2798e-05 | 0 | 0.13421 | 0.1344 | 0.1344 | 0.13406 | 0.13421 | 0.13421 | 0 | 0 | 0.0041568 | 0.21 | 0.014919 | 1.5292 | 1.5292 | 4.4535 | 0 | 0 | 0.0032384 | 0.0021381 | 0.045303 | 0 | 0.00023826 | 0.0090823 | 0.6023 | 0.26111 | 6.0104 | 2.0585 | 0 | 0.54827 | 0.81115 | 0 | 0 | 0 | 0 | -19.2801 | 0.035746 | 0 | 0 | 0 | -0.3176 | 0 | 0 | 0 | 0 | 0 | 0 | 0 | 0 | 2.1923 | 0.05771 | 0 | 0 | 1.822 | 0.073449 | 2.7841 | 2.9432 | 0.50924 | 20.9185 | 1.2254 | 3.0551 | 0.048981 | 0.017778 | -0.045044 | 0.73583 | 0.2008 | 1.2701 | 18.3568 | 17.081 | -0.36264 | 0 | 0.24283 | 0 | 1.6728 | 0.16866
2025_10_13 Hr 10 | 0.11341 | 0.00028887 | 0 | 0.13421 | 0.1344 | 0.1344 | 0.13406 | 0.13421 | 0.13421 | 0 | 0 | 0.0041568 | 0.18 | 0.012788 | 1.5292 | 1.5292 | 4.4535 | 0 | 0 | 0.0032384 | 0.0021381 | 0.045303 | 0 | 0.00023826 | 0.0090823 | 0.84345 | 0.26111 | 6.0104 | 2.0585 | 0 | 0.54827 | 0.81115 | 0 | 0 | 0 | 0 | -19.3126 | 0.035746 | 0 | 0 | 0 | -0.3176 | 0 | 0 | 0 | 0 | 0 | 0 | 0 | 0 | 1.9165 | 0.05771 | 0 | 0 | 1.822 | 0.073449 | 2.7841 | 2.9432 | 0.39172 | 21.1597 | 1.2254 | 3.0551 | 0.048981 | 0.017778 | -0.11341 | 0.73583 | 0.2008 | 1.2701 | 18.1391 | 16.723 | -0.43101 | 0 | 0.24283 | 0 | 1.6728 | 0.16757
2025_10_13 Hr 11 | 0.11348 | 0.00036766 | 0 | 0.13421 | 0.1344 | 0.1344 | 0.13406 | 0.13421 | 0.13421 | 0 | 0 | 0.0041568 | 0.15 | 0.010657 | 1.5292 | 1.5292 | 4.4535 | 0 | 0 | 0.0032384 | 0.0021381 | 0.045303 | 0 | 0.00023826 | 0.0090823 | 1.0846 | 0.26111 | 6.0104 | 2.0585 | 0 | 0.54827 | 0.81115 | 0 | 0 | 0 | 0 | -18.622 | 0.035746 | 0 | 0 | 0 | -0.3176 | 0 | 0 | 0 | 0 | 0 | 0 | 0 | 0 | 1.51 | 0.05771 | 0 | 0 | 1.822 | 0.073449 | 2.7841 | 2.9432 | 0.36125 | 21.4008 | 1.2254 | 3.0551 | 0.048981 | 0.017778 | -0.11348 | 0.73583 | 0.2008 | 1.2701 | 18.6006 | 16.2529 | -0.43109 | 0 | 0.24283 | 0 | 1.6728 | 0.16641
2025_10_13 Hr 12 | 0.24927 | 0.00071119 | 0 | 0.13421 | 0.1344 | 0.1344 | 0.13406 | 0.13421 | 0.13421 | 0 | 0 | 0.0041568 | 0.09 | 0.0065938 | 1.5292 | 1.5292 | 4.4535 | 0 | 0 | 0.0032384 | 0.0021381 | 0.045303 | 0 | 0.00023826 | 0.0090823 | 1.2555 | 0.26111 | 6.0104 | 2.0585 | 0 | 0.54827 | 0.81115 | 0 | 0 | 0 | 0 | -19.2192 | 0.035746 | 0 | 0 | 0 | -0.32759 | 0 | 0 | 0 | 0 | 0 | 0 | 0 | 0 | 1.372 | 0.05771 | 0 | 0 | 1.822 | 0.073449 | 2.7841 | 2.9432 | 0.50924 | 21.5718 | 1.2254 | 3.0551 | 0.048981 | 0.017778 | -0.24927 | 0.73583 | 0.2008 | 1.2701 | 18.1094 | 16.3337 | -0.57686 | 0 | 0.24283 | 0 | 1.6728 | 0.16508
2025_10_13 Hr 13 | 0.34088 | 0.00069226 | 0 | 0.13421 | 0.1344 | 0.1344 | 0.13406 | 0.13421 | 0.13421 | 0 | 0 | 0.0041568 | 0.12 | 0.0084047 | 1.5292 | 1.5292 | 4.4535 | 0 | 0 | 0.0032384 | 0.0021381 | 0.045303 | 0 | 0.00023826 | 0.0090823 | 1.2623 | 0.26111 | 6.0104 | 2.0585 | 0 | 0.54827 | 0.81115 | 0 | 0 | 0 | 0 | -16.138 | 0.035746 | 0 | 0 | 0 | -0.31308 | 0 | 0 | 0 | 0 | 0 | 0 | 0 | 0 | 1.372 | 0.05771 | 0 | 0 | 1.822 | 0.073449 | 2.7841 | 2.9432 | 0.69204 | 21.5785 | 1.2254 | 3.0551 | 0.048981 | 0.017778 | -0.34088 | 0.73583 | 0.2008 | 1.2701 | 21.4252 | 16.6386 | -0.65396 | 0 | 0.24283 | 0 | 1.6728 | 0.16385
2025_10_13 Hr 14 | 0.45436 | 0.00057162 | 0 | 0.13421 | 0.1344 | 0.1344 | 0.13406 | 0.13421 | 0.13421 | 0 | 0 | 0.0041568 | 0.18 | 0.012407 | 1.5292 | 1.5292 | 4.4535 | 0 | 0 | 0.0032384 | 0.0021381 | 0.045303 | 0 | 0.00023826 | 0.0090823 | 1.2623 | 0.26111 | 6.0104 | 2.0585 | 0 | 0.54827 | 0.81115 | 0 | 0 | 0 | 0 | -16.5167 | 0.035746 | 0 | 0 | 0 | -0.30808 | 0 | 0 | 0 | 0 | 0 | 0 | 0 | 0 | 1.7785 | 0.05771 | 0 | 0 | 1.822 | 0.073449 | 2.7841 | 2.9432 | 0.63111 | 21.5785 | 1.2254 | 3.0551 | 0.048981 | 0.017778 | -0.45436 | 0.73583 | 0.2008 | 1.2701 | 21.4606 | 17.1613 | -0.76245 | 0 | 0.24283 | 0 | 1.6728 | 0.16355
2025_10_13 Hr 15 | 0.49948 | 0.0004511 | 0 | 0.13421 | 0.1344 | 0.1344 | 0.13406 | 0.13421 | 0.13421 | 0 | 0 | 0.0041568 | 0.18 | 0.012823 | 1.5292 | 1.5292 | 4.4535 | 0 | 0 | 0.0032384 | 0.0021381 | 0.045303 | 0 | 0.00023826 | 0.0090823 | 1.2623 | 0.26111 | 6.0104 | 2.0585 | 0 | 0.54827 | 0.81115 | 0 | 0 | 0 | 0 | -15.1828 | 0.035746 | 0 | 0 | 0 | -0.31848 | 0 | 0 | 0 | 0 | 0 | 0 | 0 | 0 | 1.8511 | 0.05771 | 0 | 0 | 1.822 | 0.073449 | 2.7841 | 2.9432 | 0.57017 | 21.5785 | 1.2254 | 3.0551 | 0.048981 | 0.017778 | -0.49948 | 0.73583 | 0.2008 | 1.2701 | 22.7953 | 17.2176 | -0.81796 | 0 | 0.24283 | 0 | 1.6728 | 0.16279
2025_10_13 Hr 16 | 0.40888 | 0.00045395 | 0 | 0.13421 | 0.1344 | 0.1344 | 0.13406 | 0.13421 | 0.13421 | 0 | 0 | 0.0041568 | 0.15 | 0.010726 | 1.5292 | 1.5292 | 4.4535 | 0 | 0 | 0.0032384 | 0.0021381 | 0.045303 | 0 | 0.00023826 | 0.0090823 | 1.2606 | 0.26111 | 6.0104 | 2.0585 | 0 | 0.54827 | 0.81115 | 0 | 0 | 0 | 0 | -13.8386 | 0.035746 | 0 | 0 | 0 | -0.31969 | 0 | 0 | 0 | 0 | 0 | 0 | 0 | 0 | 2.1923 | 0.05771 | 0 | 0 | 1.822 | 0.073449 | 2.7841 | 2.9432 | 0.30032 | 21.5768 | 1.2254 | 3.0551 | 0.048981 | 0.017778 | -0.40888 | 0.73583 | 0.2008 | 1.2701 | 24.1752 | 17.1655 | -0.72857 | 0 | 0.24283 | 0 | 1.6728 | 0.16202
2025_10_13 Hr 17 | 0.318 | 0.0002986 | 0 | 0.13421 | 0.1344 | 0.1344 | 0.13406 | 0.13421 | 0.13421 | 0 | 0 | 0.0041568 | 0.18 | 0.013877 | 1.5292 | 1.5292 | 4.4535 | 0 | 0 | 0.0032384 | 0.0021381 | 0.045303 | 0 | 0.00023826 | 0.0090823 | 1.2455 | 0.26111 | 6.0104 | 2.0585 | 0 | 0.54827 | 0.81115 | 0 | 0 | 0 | 0 | -12.8109 | 0.035746 | 0 | 0 | 0 | -0.34482 | 0 | 0 | 0 | 0 | 0 | 0 | 0 | 0 | 2.1923 | 0.05771 | 0 | 0 | 1.822 | 0.073449 | 2.7841 | 2.9432 | 0.12187 | 21.5618 | 1.2254 | 3.0551 | 0.048981 | 0.017778 | -0.318 | 0.73583 | 0.2008 | 1.2701 | 25.0171 | 16.9291 | -0.66282 | 0 | 0.24283 | 0 | 1.6728 | 0.16196
2025_10_13 Hr 18 | 0.090742 | 0.00033449 | 0 | 0.13421 | 0.1344 | 0.1344 | 0.13406 | 0.13421 | 0.13421 | 0 | 0 | 0.0041568 | 0.21 | 0.016248 | 1.5292 | 1.5292 | 4.4535 | 0 | 0 | 0.0032384 | 0.0021381 | 0.045303 | 0 | 0.00023826 | 0.0090823 | 1.2623 | 0.26111 | 6.0104 | 2.0585 | 0 | 0.54827 | 0.81115 | 0 | 0 | 0 | 0 | -14.2345 | 0.035746 | 0 | 0 | 0 | -0.34607 | 0 | 0 | 0 | 0 | 0 | 0 | 0 | 0 | 1.9165 | 0.05771 | 0 | 0 | 1.822 | 0.073449 | 2.7841 | 2.9432 | 0.091402 | 21.5785 | 1.2254 | 3.0551 | 0.048981 | 0.017778 | -0.090742 | 0.73583 | 0.2008 | 1.2701 | 23.3367 | 16.4295 | -0.43682 | 0 | 0.24283 | 0 | 1.6728 | 0.16355
2025_10_13 Hr 19 | 0 | 0.00022477 | 0 | 0.13421 | 0.1344 | 0.1344 | 0.13406 | 0.13421 | 0.13421 | 0 | 0 | 0.0041568 | 0.54 | 0.042429 | 1.5292 | 1.5292 | 4.4535 | 0 | 0 | 0.0032384 | 0.0021381 | 0.045303 | 0 | 0.00023826 | 0.0090823 | 1.2623 | 0.26111 | 6.0104 | 2.0585 | 0 | 0.54827 | 0.81115 | 0 | 0 | 0 | 0 | -16.8202 | 0.035746 | 0 | 0 | 0 | -0.35148 | 0 | 0 | 0 | 0 | 0 | 0 | 0 | 0 | 1.51 | 0.05771 | 0 | 0 | 1.822 | 0.073449 | 2.7841 | 2.9432 | 0 | 21.5785 | 1.2254 | 3.0551 | 0.048981 | 0.017778 | 0 | 0.73583 | 0.2008 | 1.2701 | 20.6068 | 16.1999 | -0.35148 | 0 | 0.24283 | 0 | 1.6728 | 0.16654
2025_10_13 Hr 20 | 0 | 7.6758e-05 | 0 | 0.13421 | 0.1344 | 0.1344 | 0.13406 | 0.13421 | 0.13421 | 0 | 0 | 0.0041568 | 1.26 | 0.097061 | 1.5292 | 1.5292 | 4.4535 | 0 | 0 | 0.0032384 | 0.0021381 | 0.045303 | 0 | 0.00023826 | 0.0090823 | 1.2623 | 0.26111 | 6.0104 | 2.0585 | 0 | 0.54827 | 0.81115 | 0 | 0 | 0 | 0 | -23.2839 | 0.035746 | 0 | 0 | 0 | -0.34455 | 0 | 0 | 0 | 0 | 0 | 0 | 0 | 0 | 1.51 | 0.05771 | 0 | 0 | 1.822 | 0.073449 | 2.7841 | 2.9432 | 0.14798 | 21.5785 | 1.2254 | 3.0551 | 0.048981 | 0.017778 | 0 | 0.73583 | 0.2008 | 1.2701 | 15.0732 | 17.1231 | -0.34455 | 0 | 0.24283 | 0 | 1.6728 | 0.16727
2025_10_13 Hr 21 | 0 | 1.2356e-06 | 0 | 0.13421 | 0.1344 | 0.1344 | 0.13406 | 0.13421 | 0.13421 | 0 | 0 | 0.0041568 | 1.92 | 0.14761 | 1.5292 | 1.5292 | 4.4535 | 0 | 0 | 0.0032384 | 0.0021381 | 0.045303 | 0 | 0.00023826 | 0.0090823 | 1.2623 | 0.26111 | 6.0104 | 2.0585 | 0 | 0.54827 | 0.81115 | 0 | 0 | 0 | 0 | -25.4587 | 0.035746 | 0 | 0 | 0 | -0.34386 | 0 | 0 | 0 | 0 | 0 | 0 | 0 | 0 | 1.2994 | 0.05771 | 0 | 0 | 1.822 | 0.073449 | 2.7841 | 2.9432 | 0.57017 | 21.5785 | 1.2254 | 3.0551 | 0.048981 | 0.017778 | 0 | 0.73583 | 0.2008 | 1.2701 | 13.8191 | 18.0431 | -0.34386 | 0 | 0.24283 | 0 | 1.6728 | 0.16514
2025_10_13 Hr 22 | 0 | 0 | 0 | 0.13421 | 0.1344 | 0.1344 | 0.13406 | 0.13421 | 0.13421 | 0 | 0 | 0.0041568 | 2.01 | 0.1525 | 1.5292 | 1.5292 | 4.4535 | 0 | 0 | 0.0032384 | 0.0021381 | 0.045303 | 0 | 0.00023826 | 0.0090823 | 1.2623 | 0.26111 | 6.0104 | 2.0585 | 0 | 0.54827 | 0.81115 | 0 | 0 | 0 | 0 | -25.7628 | 0.035746 | 0 | 0 | 0 | -0.33931 | 0 | 0 | 0 | 0 | 0 | 0 | 0 | 0 | 1.2994 | 0.05771 | 0 | 0 | 1.822 | 0.073449 | 2.7841 | 2.9432 | 0.42219 | 21.5785 | 1.2254 | 3.0551 | 0.048981 | 0.017778 | 0 | 0.73583 | 0.2008 | 1.2701 | 13.4627 | 17.9863 | -0.33931 | 0 | 0.24283 | 0 | 1.6728 | 0.16146
2025_10_13 Hr 23 | 0 | 0 | 0 | 0.13421 | 0.1344 | 0.1344 | 0.13406 | 0.13421 | 0.13421 | 0 | 0 | 0.0041568 | 1.8 | 0.15942 | 1.5292 | 1.5292 | 4.5285 | 0 | 0 | 0.0032384 | 0.0021381 | 0.045303 | 0 | 0.00023826 | 0.0090823 | 1.2623 | 0.26111 | 6.0631 | 2.0585 | 0 | 0.55504 | 0.81115 | 0 | 0 | 0 | 0 | -34.4603 | 0.035746 | 0 | 0 | 0 | -0.39646 | 0 | 0 | 0 | 0 | 0 | 0 | 0 | 0 | 1.372 | 0.05771 | 0 | 0 | 1.822 | 0.073449 | 2.8272 | 2.9888 | 0.84002 | 21.7948 | 1.2254 | 3.0551 | 0.048981 | 0.017778 | 0 | 0.73583 | 0.2008 | 1.2701 | 5.2157 | 18.2776 | -0.39646 | 0 | 0.24283 | 0 | 1.6728 | 0.1586
2025_10_13 Hr 24 | 0 | 0 | 0 | 0.13421 | 0.1344 | 0.1344 | 0.13406 | 0.13421 | 0.13421 | 0 | 0 | 0.0041568 | 1.62 | 0.1242 | 1.5292 | 1.5292 | 4.5285 | 0 | 0 | 0.0032384 | 0.0021381 | 0.045303 | 0 | 0.00023826 | 0.0090823 | 1.2623 | 0.26111 | 6.0631 | 2.0585 | 0 | 0.55504 | 0.81115 | 0 | 0 | 0 | 0 | -31.9136 | 0.035746 | 0 | 0 | 0 | -0.34289 | 0 | 0 | 0 | 0 | 0 | 0 | 0 | 0 | 1.51 | 0.05771 | 0 | 0 | 1.822 | 0.073449 | 2.8272 | 2.9888 | 0.57017 | 21.7948 | 1.2254 | 3.0551 | 0.048981 | 0.017778 | 0 | 0.73583 | 0.2008 | 1.2701 | 7.4672 | 17.9289 | -0.34289 | 0 | 0.24283 | 0 | 1.6728 | 0.15701
2025_10_14 Hr 01 | 0 | 0 | 0 | 0.12789 | 0.12807 | 0.12807 | 0.12775 | 0.12789 | 0.12789 | 0 | 0 | 0.0041568 | 1.77 | 0.12939 | 1.5292 | 1.5292 | 4.3154 | 0 | 0 | 0.0032384 | 0.0021381 | 0.045303 | 0 | 0.00023826 | 0.0090823 | 1.2623 | 0.249 | 5.7775 | 2.0585 | 0 | 0.55504 | 0.81115 | 0 | 0 | 0 | 0 | -31.0216 | 0.035746 | 0 | 0 | 0 | -0.32686 | 0 | 0 | 0 | 0 | 0 | 0 | 0 | 0 | 1.51 | 0.05771 | 0 | 0 | 1.822 | 0.073449 | 2.6941 | 2.848 | 0.42219 | 20.9722 | 1.2254 | 3.0551 | 0.048981 | 0.017778 | 0 | 0.73583 | 0.2008 | 1.2701 | 7.5586 | 17.9349 | -0.32686 | 0 | 0.24283 | 0 | 1.6728 | 0.15581
2025_10_14 Hr 02 | 0 | 0 | 0 | 0.12789 | 0.12807 | 0.12807 | 0.12775 | 0.12789 | 0.12789 | 0 | 0 | 0.0041568 | 1.65 | 0.11951 | 1.5292 | 1.5292 | 4.3154 | 0 | 0 | 0.0032384 | 0.0021381 | 0.045303 | 0 | 0.00023826 | 0.0090823 | 1.2623 | 0.249 | 5.7775 | 2.0585 | 0 | 0.55504 | 0.81115 | 0 | 0 | 0 | 0 | -31.1817 | 0.035746 | 0 | 0 | 0 | -0.32385 | 0 | 0 | 0 | 0 | 0 | 0 | 0 | 0 | 1.372 | 0.05771 | 0 | 0 | 1.822 | 0.073449 | 2.6941 | 2.848 | 0.30032 | 20.9722 | 1.2254 | 3.0551 | 0.048981 | 0.017778 | 0 | 0.73583 | 0.2008 | 1.2701 | 7.012 | 17.5453 | -0.32385 | 0 | 0.24283 | 0 | 1.6728 | 0.15594
2025_10_14 Hr 03 | 0 | 0 | 0 | 0.12789 | 0.12807 | 0.12807 | 0.12775 | 0.12789 | 0.12789 | 0 | 0 | 0.0041568 | 1.29 | 0.092777 | 1.5292 | 1.5292 | 4.3154 | 0 | 0 | 0.0032384 | 0.0021381 | 0.045303 | 0 | 0.00023826 | 0.0090823 | 1.2623 | 0.249 | 5.7775 | 2.0585 | 0 | 0.55504 | 0.81115 | 0 | 0 | 0 | 0 | -31.8809 | 0.035746 | 0 | 0 | 0 | -0.32154 | 0 | 0 | 0 | 0 | 0 | 0 | 0 | 0 | 2.3303 | 0.05771 | 0 | 0 | 1.822 | 0.073449 | 2.6941 | 2.848 | 0.5397 | 20.9722 | 1.2254 | 3.0551 | 0.048981 | 0.017778 | 0 | 0.73583 | 0.2008 | 1.2701 | 7.1255 | 18.3557 | -0.32154 | 0 | 0.24283 | 0 | 1.6728 | 0.15548
2025_10_14 Hr 04 | 0 | 0 | 0 | 0.12789 | 0.12807 | 0.12807 | 0.12775 | 0.12789 | 0.12789 | 0 | 0 | 0.0041568 | 1.14 | 0.09053 | 1.5292 | 1.5292 | 4.3154 | 0 | 0 | 0.0032384 | 0.0021381 | 0.045303 | 0 | 0.00023826 | 0.0090823 | 1.2623 | 0.249 | 5.7775 | 2.0585 | 0 | 0.55504 | 0.81115 | 0 | 0 | 0 | 0 | -35.8856 | 0.035746 | 0 | 0 | 0 | -0.35525 | 0 | 0 | 0 | 0 | 0 | 0 | 0 | 0 | 2.5989 | 0.05771 | 0 | 0 | 1.822 | 0.073449 | 2.6941 | 2.848 | 0.74862 | 20.9722 | 1.2254 | 3.0551 | 0.048981 | 0.017778 | 0 | 0.73583 | 0.2008 | 1.2701 | 3.4124 | 18.6811 | -0.35525 | 0 | 0.24283 | 0 | 1.6728 | 0.15554
2025_10_14 Hr 05 | 0 | 0 | 0 | 0.12789 | 0.12807 | 0.12807 | 0.12775 | 0.12789 | 0.12789 | 0 | 0 | 0.0041568 | 0.96 | 0.078796 | 1.5292 | 1.5292 | 4.3154 | 0 | 0 | 0.0032384 | 0.0021381 | 0.045303 | 0 | 0.00023826 | 0.0090823 | 1.2623 | 0.249 | 5.7775 | 2.0585 | 0 | 0.55504 | 0.81115 | 0 | 0 | 0 | 0 | -34.696 | 0.035746 | 0 | 0 | 0 | -0.36726 | 0 | 0 | 0 | 0 | 0 | 0 | 0 | 0 | 2.3303 | 0.05771 | 0 | 0 | 1.822 | 0.073449 | 2.6941 | 2.848 | 0.4483 | 20.9722 | 1.2254 | 3.0551 | 0.048981 | 0.017778 | 0 | 0.73583 | 0.2008 | 1.2701 | 3.8318 | 17.9229 | -0.36726 | 0 | 0.24283 | 0 | 1.6728 | 0.15797
2025_10_14 Hr 06 | 0 | 0 | 0 | 0.12789 | 0.12807 | 0.12807 | 0.12775 | 0.12789 | 0.12789 | 0 | 0 | 0.0041568 | 0.87 | 0.083562 | 1.5292 | 1.5292 | 4.3154 | 0 | 0 | 0.0032384 | 0.0021381 | 0.045303 | 0 | 0.00023826 | 0.0090823 | 1.2522 | 0.249 | 5.7775 | 2.0585 | 0 | 0.55504 | 0.81115 | 0 | 0 | 0 | 0 | -40.3277 | 0.035746 | 0 | 0 | 0 | -0.43012 | 0 | 0 | 0 | 0 | 0 | 0 | 0 | 0 | 2.3303 | 0.05771 | 0 | 0 | 1.822 | 0.073449 | 2.6941 | 2.848 | 0.80956 | 20.9622 | 1.2254 | 3.0551 | 0.048981 | 0.017778 | 0 | 0.73583 | 0.2008 | 1.2701 | -1.5922 | 18.2035 | -0.43012 | 0 | 0.24283 | 0 | 1.6728 | 0.16261
2025_10_14 Hr 07 | 0 | 0 | 0 | 0.12789 | 0.12807 | 0.12807 | 0.12775 | 0.12789 | 0.12789 | 0 | 0 | 0.0041568 | 1.77 | 0.15247 | 1.5292 | 1.5292 | 4.244 | 0 | 0 | 0.0032384 | 0.0021381 | 0.045303 | 0 | 0.00023826 | 0.0090823 | 1.2623 | 0.249 | 5.7273 | 2.0585 | 0 | 0.54827 | 0.81115 | 0 | 0 | 0 | 0 | -35.5277 | 0.035746 | 0 | 0 | 0 | -0.38555 | 0 | 0 | 0 | 0 | 0 | 0 | 0 | 0 | 2.6715 | 0.05771 | 0 | 0 | 1.822 | 0.073449 | 2.653 | 2.8046 | 0.72251 | 20.7661 | 1.2254 | 3.0551 | 0.048981 | 0.017778 | 0 | 0.73583 | 0.2008 | 1.2701 | 4.2786 | 19.4257 | -0.38555 | 0 | 0.24283 | 0 | 1.6728 | 0.16856
2025_10_14 Hr 08 | 0.045044 | 1.4172e-06 | 0 | 0.12789 | 0.12807 | 0.12807 | 0.12775 | 0.12789 | 0.12789 | 0 | 0 | 0.0041568 | 2.52 | 0.22222 | 1.5292 | 1.5292 | 4.244 | 0 | 0 | 0.0032384 | 0.0021381 | 0.045303 | 0 | 0.00023826 | 0.0090823 | 1.2623 | 0.249 | 5.7273 | 2.0585 | 0 | 0.54827 | 0.81115 | 0 | 0 | 0 | 0 | -37.5401 | 0.035746 | 0 | 0 | 0 | -0.39472 | 0 | 0 | 0 | 0 | 0 | 0 | 0 | 0 | 2.5989 | 0.05771 | 0 | 0 | 1.822 | 0.073449 | 2.653 | 2.8046 | 0.72251 | 20.7661 | 1.2254 | 3.0551 | 0.048981 | 0.017778 | -0.045044 | 0.73583 | 0.2008 | 1.2701 | 3.0071 | 20.2209 | -0.43976 | 0 | 0.24283 | 0 | 1.6728 | 0.17151
2025_10_14 Hr 09 | 0.52215 | 8.0056e-05 | 0 | 0.12789 | 0.12807 | 0.12807 | 0.12775 | 0.12789 | 0.12789 | 0 | 0 | 0.0041568 | 2.43 | 0.20516 | 1.5292 | 1.5292 | 4.244 | 0 | 0 | 0.0032384 | 0.0021381 | 0.045303 | 0 | 0.00023826 | 0.0090823 | 1.2623 | 0.249 | 5.7273 | 2.0585 | 0 | 0.54827 | 0.81115 | 0 | 0 | 0 | 0 | -33.3208 | 0.035746 | 0 | 0 | 0 | -0.37783 | 0 | 0 | 0 | 0 | 0 | 0 | 0 | 0 | 2.3956 | 0.05771 | 0 | 0 | 1.822 | 0.073449 | 2.653 | 2.8046 | 0.69204 | 20.7661 | 1.2254 | 3.0551 | 0.048981 | 0.017778 | -0.52215 | 0.73583 | 0.2008 | 1.2701 | 6.9005 | 20.3552 | -0.89997 | 0 | 0.24283 | 0 | 1.6728 | 0.16941
2025_10_14 Hr 10 | 0.79263 | 0.00031032 | 0 | 0.12789 | 0.12807 | 0.12807 | 0.12775 | 0.12789 | 0.12789 | 0 | 0 | 0.0041568 | 1.95 | 0.1582 | 1.5292 | 1.5292 | 4.244 | 0 | 0 | 0.0032384 | 0.0021381 | 0.045303 | 0 | 0.00023826 | 0.0090823 | 1.2623 | 0.249 | 5.7273 | 2.0585 | 0 | 0.54827 | 0.81115 | 0 | 0 | 0 | 0 | -30.3451 | 0.035746 | 0 | 0 | 0 | -0.36299 | 0 | 0 | 0 | 0 | 0 | 0 | 0 | 0 | 2.4682 | 0.05771 | 0 | 0 | 1.822 | 0.073449 | 2.653 | 2.8046 | 0.5397 | 20.7661 | 1.2254 | 3.0551 | 0.048981 | 0.017778 | -0.79263 | 0.73583 | 0.2008 | 1.2701 | 9.2831 | 20.0178 | -1.1556 | 0 | 0.24283 | 0 | 1.6728 | 0.16799
2025_10_14 Hr 11 | 0.76967 | 0.00047419 | 0 | 0.12789 | 0.12807 | 0.12807 | 0.12775 | 0.12789 | 0.12789 | 0 | 0 | 0.0041568 | 2.13 | 0.17313 | 1.5292 | 1.5292 | 4.244 | 0 | 0 | 0.0032384 | 0.0021381 | 0.045303 | 0 | 0.00023826 | 0.0090823 | 1.2623 | 0.249 | 5.7273 | 2.0585 | 0 | 0.54827 | 0.81115 | 0 | 0 | 0 | 0 | -31.3333 | 0.035746 | 0 | 0 | 0 | -0.36367 | 0 | 0 | 0 | 0 | 0 | 0 | 0 | 0 | 2.4682 | 0.05771 | 0 | 0 | 1.822 | 0.073449 | 2.653 | 2.8046 | 0.47877 | 20.7661 | 1.2254 | 3.0551 | 0.048981 | 0.017778 | -0.76967 | 0.73583 | 0.2008 | 1.2701 | 8.4281 | 20.1286 | -1.1333 | 0 | 0.24283 | 0 | 1.6728 | 0.16762
2025_10_14 Hr 12 | 0.7486 | 0.00079176 | 0 | 0.12789 | 0.12807 | 0.12807 | 0.12775 | 0.12789 | 0.12789 | 0 | 0 | 0.0041568 | 2.43 | 0.19986 | 1.5292 | 1.5292 | 4.244 | 0 | 0 | 0.0032384 | 0.0021381 | 0.045303 | 0 | 0.00023826 | 0.0090823 | 1.2623 | 0.249 | 5.7273 | 2.0585 | 0 | 0.54827 | 0.81115 | 0 | 0 | 0 | 0 | -31.8537 | 0.035746 | 0 | 0 | 0 | -0.368 | 0 | 0 | 0 | 0 | 0 | 0 | 0 | 0 | 2.3303 | 0.05771 | 0 | 0 | 1.822 | 0.073449 | 2.653 | 2.8046 | 0.36125 | 20.7661 | 1.2254 | 3.0551 | 0.048981 | 0.017778 | -0.7486 | 0.73583 | 0.2008 | 1.2701 | 7.9736 | 20.1778 | -1.1166 | 0 | 0.24283 | 0 | 1.6728 | 0.16633
2025_10_14 Hr 13 | 0.68082 | 0.00083075 | 0 | 0.12789 | 0.12807 | 0.12807 | 0.12775 | 0.12789 | 0.12789 | 0 | 0 | 0.0041568 | 2.73 | 0.21252 | 1.5292 | 1.5292 | 4.244 | 0 | 0 | 0.0032384 | 0.0021381 | 0.045303 | 0 | 0.00023826 | 0.0090823 | 1.2623 | 0.249 | 5.7273 | 2.0585 | 0 | 0.54827 | 0.81115 | 0 | 0 | 0 | 0 | -27.3254 | 0.035746 | 0 | 0 | 0 | -0.34822 | 0 | 0 | 0 | 0 | 0 | 0 | 0 | 0 | 2.1197 | 0.05771 | 0 | 0 | 1.822 | 0.073449 | 2.653 | 2.8046 | 0.39172 | 20.7661 | 1.2254 | 3.0551 | 0.048981 | 0.017778 | -0.68082 | 0.73583 | 0.2008 | 1.2701 | 12.6531 | 20.2414 | -1.029 | 0 | 0.24283 | 0 | 1.6728 | 0.165
2025_10_14 Hr 14 | 0.68075 | 0.00082364 | 0 | 0.12789 | 0.12807 | 0.12807 | 0.12775 | 0.12789 | 0.12789 | 0 | 0 | 0.0041568 | 2.79 | 0.21501 | 1.5292 | 1.5292 | 4.244 | 0 | 0 | 0.0032384 | 0.0021381 | 0.045303 | 0 | 0.00023826 | 0.0090823 | 1.2623 | 0.249 | 5.7273 | 2.0585 | 0 | 0.54827 | 0.81115 | 0 | 0 | 0 | 0 | -28.2545 | 0.035746 | 0 | 0 | 0 | -0.3447 | 0 | 0 | 0 | 0 | 0 | 0 | 0 | 0 | 2.3956 | 0.05771 | 0 | 0 | 1.822 | 0.073449 | 2.653 | 2.8046 | 0.72251 | 20.7661 | 1.2254 | 3.0551 | 0.048981 | 0.017778 | -0.68075 | 0.73583 | 0.2008 | 1.2701 | 12.396 | 20.9098 | -1.0254 | 0 | 0.24283 | 0 | 1.6728 | 0.1644
2025_10_14 Hr 15 | 0.7263 | 0.00082139 | 0 | 0.12789 | 0.12807 | 0.12807 | 0.12775 | 0.12789 | 0.12789 | 0 | 0 | 0.0041568 | 2.79 | 0.21803 | 1.5292 | 1.5292 | 4.244 | 0 | 0 | 0.0032384 | 0.0021381 | 0.045303 | 0 | 0.00023826 | 0.0090823 | 1.2623 | 0.249 | 5.7273 | 2.0585 | 0 | 0.54827 | 0.81115 | 0 | 0 | 0 | 0 | -27.0256 | 0.035746 | 0 | 0 | 0 | -0.34957 | 0 | 0 | 0 | 0 | 0 | 0 | 0 | 0 | 2.3303 | 0.05771 | 0 | 0 | 1.822 | 0.073449 | 2.653 | 2.8046 | 0.69204 | 20.7661 | 1.2254 | 3.0551 | 0.048981 | 0.017778 | -0.7263 | 0.73583 | 0.2008 | 1.2701 | 13.5261 | 20.8615 | -1.0759 | 0 | 0.24283 | 0 | 1.6728 | 0.16331
2025_10_14 Hr 16 | 0.74875 | 0.00092591 | 0 | 0.12789 | 0.12807 | 0.12807 | 0.12775 | 0.12789 | 0.12789 | 0 | 0 | 0.0041568 | 2.76 | 0.24202 | 1.5292 | 1.5292 | 4.244 | 0 | 0 | 0.0032384 | 0.0021381 | 0.045303 | 0 | 0.00023826 | 0.0090823 | 1.2623 | 0.249 | 5.7273 | 2.0585 | 0 | 0.54827 | 0.81115 | 0 | 0 | 0 | 0 | -29.1308 | 0.035746 | 0 | 0 | 0 | -0.3925 | 0 | 0 | 0 | 0 | 0 | 0 | 0 | 0 | 1.9165 | 0.05771 | 0 | 0 | 1.822 | 0.073449 | 2.653 | 2.8046 | 0.50924 | 20.7661 | 1.2254 | 3.0551 | 0.048981 | 0.017778 | -0.74875 | 0.73583 | 0.2008 | 1.2701 | 10.7753 | 20.2813 | -1.1413 | 0 | 0.24283 | 0 | 1.6728 | 0.16311
2025_10_14 Hr 17 | 0.5451 | 0.00078908 | 0 | 0.12789 | 0.12807 | 0.12807 | 0.12775 | 0.12789 | 0.12789 | 0 | 0 | 0.0041568 | 2.55 | 0.23985 | 1.5292 | 1.5292 | 4.244 | 0 | 0 | 0.0032384 | 0.0021381 | 0.045303 | 0 | 0.00023826 | 0.0090823 | 1.2623 | 0.249 | 5.7273 | 2.0585 | 0 | 0.54827 | 0.81115 | 0 | 0 | 0 | 0 | -28.0458 | 0.035746 | 0 | 0 | 0 | -0.42116 | 0 | 0 | 0 | 0 | 0 | 0 | 0 | 0 | 1.6406 | 0.05771 | 0 | 0 | 1.822 | 0.073449 | 2.653 | 2.8046 | 0.30032 | 20.7661 | 1.2254 | 3.0551 | 0.048981 | 0.017778 | -0.5451 | 0.73583 | 0.2008 | 1.2701 | 11.1353 | 19.3814 | -0.96627 | 0 | 0.24283 | 0 | 1.6728 | 0.16394
2025_10_14 Hr 18 | 0.090742 | 0.00060949 | 0 | 0.12789 | 0.12807 | 0.12807 | 0.12775 | 0.12789 | 0.12789 | 0 | 0 | 0.0041568 | 2.46 | 0.23983 | 1.5292 | 1.5292 | 4.244 | 0 | 0 | 0.0032384 | 0.0021381 | 0.045303 | 0 | 0.00023826 | 0.0090823 | 1.2623 | 0.249 | 5.7273 | 2.0585 | 0 | 0.54827 | 0.81115 | 0 | 0 | 0 | 0 | -27.893 | 0.035746 | 0 | 0 | 0 | -0.43661 | 0 | 0 | 0 | 0 | 0 | 0 | 0 | 0 | 1.372 | 0.05771 | 0 | 0 | 1.822 | 0.073449 | 2.653 | 2.8046 | 0.17845 | 20.7661 | 1.2254 | 3.0551 | 0.048981 | 0.017778 | -0.090742 | 0.73583 | 0.2008 | 1.2701 | 10.7928 | 18.4471 | -0.52735 | 0 | 0.24283 | 0 | 1.6728 | 0.16474
2025_10_14 Hr 19 | 0 | 0.00023655 | 0 | 0.12789 | 0.12807 | 0.12807 | 0.12775 | 0.12789 | 0.12789 | 0 | 0 | 0.0041568 | 2.31 | 0.21936 | 1.5292 | 1.5292 | 4.244 | 0 | 0 | 0.0032384 | 0.0021381 | 0.045303 | 0 | 0.00023826 | 0.0090823 | 1.2623 | 0.249 | 5.7273 | 2.0585 | 0 | 0.54827 | 0.81115 | 0 | 0 | 0 | 0 | -28.5418 | 0.035746 | 0 | 0 | 0 | -0.42522 | 0 | 0 | 0 | 0 | 0 | 0 | 0 | 0 | 1.5753 | 0.05771 | 0 | 0 | 1.822 | 0.073449 | 2.653 | 2.8046 | 0.39172 | 20.7661 | 1.2254 | 3.0551 | 0.048981 | 0.017778 | 0 | 0.73583 | 0.2008 | 1.2701 | 10.403 | 18.6039 | -0.42522 | 0 | 0.24283 | 0 | 1.6728 | 0.16659
2025_10_14 Hr 20 | 0 | 3.6299e-05 | 0 | 0.12789 | 0.12807 | 0.12807 | 0.12775 | 0.12789 | 0.12789 | 0 | 0 | 0.0041568 | 2.55 | 0.23997 | 1.5292 | 1.5292 | 4.244 | 0 | 0 | 0.0032384 | 0.0021381 | 0.045303 | 0 | 0.00023826 | 0.0090823 | 1.2623 | 0.249 | 5.7273 | 2.0585 | 0 | 0.54827 | 0.81115 | 0 | 0 | 0 | 0 | -32.4425 | 0.035746 | 0 | 0 | 0 | -0.42138 | 0 | 0 | 0 | 0 | 0 | 0 | 0 | 0 | 2.1197 | 0.05771 | 0 | 0 | 1.822 | 0.073449 | 2.653 | 2.8046 | 0.84002 | 20.7661 | 1.2254 | 3.0551 | 0.048981 | 0.017778 | 0 | 0.73583 | 0.2008 | 1.2701 | 7.7588 | 19.8567 | -0.42138 | 0 | 0.24283 | 0 | 1.6728 | 0.16617
2025_10_14 Hr 21 | 0 | 0 | 0 | 0.12789 | 0.12807 | 0.12807 | 0.12775 | 0.12789 | 0.12789 | 0 | 0 | 0.0041568 | 2.55 | 0.21074 | 1.5292 | 1.5292 | 4.244 | 0 | 0 | 0.0032384 | 0.0021381 | 0.045303 | 0 | 0.00023826 | 0.0090823 | 1.2623 | 0 | 5.7273 | 2.0585 | 0 | 0.54827 | 0.81115 | 0 | 0 | 0 | 0 | -30.3265 | 0.035746 | 0 | 0 | 0 | -0.36979 | 0 | 0 | 0 | 0 | 0 | 0 | 0 | 0 | 2.8747 | 0.05771 | 0 | 0 | 1.822 | 0.073449 | 2.653 | 2.8046 | 1.0794 | 20.5171 | 1.2254 | 3.0551 | 0.048981 | 0.017778 | 0 | 0.73583 | 0.2008 | 1.2701 | 10.6405 | 20.8197 | -0.36979 | 0 | 0.24283 | 0 | 1.6728 | 0.16411
2025_10_14 Hr 22 | 0 | 0 | 0 | 0.12789 | 0.12807 | 0.12807 | 0.12775 | 0.12789 | 0.12789 | 0 | 0 | 0.0041568 | 2.7 | 0.23208 | 1.5292 | 1.5292 | 4.244 | 0 | 0 | 0.0032384 | 0.0021381 | 0.045303 | 0 | 0.00023826 | 0.0090823 | 1.2623 | 0 | 5.7273 | 2.0585 | 0 | 0.54827 | 0.81115 | 0 | 0 | 0 | 0 | -32.8209 | 0.035746 | 0 | 0 | 0 | -0.3847 | 0 | 0 | 0 | 0 | 0 | 0 | 0 | 0 | 2.8094 | 0.05771 | 0 | 0 | 1.822 | 0.073449 | 2.653 | 2.8046 | 1.0185 | 20.5171 | 1.2254 | 3.0551 | 0.048981 | 0.017778 | 0 | 0.73583 | 0.2008 | 1.2701 | 8.1733 | 20.8618 | -0.3847 | 0 | 0.24283 | 0 | 1.6728 | 0.16115
2025_10_14 Hr 23 | 0 | 0 | 0 | 0.12789 | 0.12807 | 0.12807 | 0.12775 | 0.12789 | 0.12789 | 0 | 0 | 0.0041568 | 2.67 | 0.24339 | 1.5292 | 1.5292 | 4.3154 | 0 | 0 | 0.0032384 | 0.0021381 | 0.045303 | 0 | 0.00023826 | 0.0090823 | 1.2623 | 0 | 5.7775 | 2.0585 | 0 | 0.55504 | 0.81115 | 0 | 0 | 0 | 0 | -37.3229 | 0.035746 | 0 | 0 | 0 | -0.40811 | 0 | 0 | 0 | 0 | 0 | 0 | 0 | 0 | 2.9473 | 0.05771 | 0 | 0 | 1.822 | 0.073449 | 2.6941 | 2.848 | 0.84002 | 20.7232 | 1.2254 | 3.0551 | 0.048981 | 0.017778 | 0 | 0.73583 | 0.2008 | 1.2701 | 3.7984 | 20.8062 | -0.40811 | 0 | 0.24283 | 0 | 1.6728 | 0.15796
2025_10_14 Hr 24 | 0 | 0 | 0 | 0.12789 | 0.12807 | 0.12807 | 0.12775 | 0.12789 | 0.12789 | 0 | 0 | 0.0041568 | 2.73 | 0.24684 | 1.5292 | 1.5292 | 4.3154 | 0 | 0 | 0.0032384 | 0.0021381 | 0.045303 | 0 | 0.00023826 | 0.0090823 | 1.2623 | 0 | 5.7775 | 2.0585 | 0 | 0.55504 | 0.81115 | 0 | 0 | 0 | 0 | -40.7061 | 0.035746 | 0 | 0 | 0 | -0.40478 | 0 | 0 | 0 | 0 | 0 | 0 | 0 | 0 | 2.6715 | 0.05771 | 0 | 0 | 1.822 | 0.073449 | 2.6941 | 2.848 | 1.1708 | 20.7232 | 1.2254 | 3.0551 | 0.048981 | 0.017778 | 0 | 0.73583 | 0.2008 | 1.2701 | 0.53496 | 20.9226 | -0.40478 | 0 | 0.24283 | 0 | 1.6728 | 0.15601
2025_10_15 Hr 01 | 0 | 0 | 0 | 0.1321 | 0.13229 | 0.13229 | 0.13196 | 0.1321 | 0.1321 | 0 | 0 | 0.0041568 | 2.67 | 0.24702 | 1.5292 | 1.5292 | 4.4574 | 0 | 0 | 0.0032384 | 0.0021381 | 0.045303 | 0 | 0.00023826 | 0.0090823 | 1.2623 | 0.40671 | 5.9679 | 2.0585 | 0 | 0.55504 | 0.81115 | 0 | 0 | 0 | 0 | -45.9696 | 0.035746 | 0 | 0 | 0 | -0.41423 | 0 | 0 | 0 | 0 | 0 | 0 | 0 | 0 | 2.1923 | 0.05771 | 0 | 0 | 1.822 | 0.073449 | 2.7829 | 2.9419 | 1.593 | 21.5206 | 1.2254 | 3.0551 | 0.048981 | 0.017778 | 0 | 0.73583 | 0.2008 | 1.2701 | -4.0595 | 20.8037 | -0.41423 | 0 | 0.24283 | 0 | 1.6728 | 0.15382
2025_10_15 Hr 02 | 0 | 0 | 0 | 0.1321 | 0.13229 | 0.13229 | 0.13196 | 0.1321 | 0.1321 | 0 | 0 | 0.0041568 | 2.58 | 0.23864 | 1.5292 | 1.5292 | 4.4574 | 0 | 0 | 0.0032384 | 0.0021381 | 0.045303 | 0 | 0.00023826 | 0.0090823 | 1.2623 | 0.25707 | 5.9679 | 2.0585 | 0 | 0.55504 | 0.81115 | 0 | 0 | 0 | 0 | -46.8614 | 0.035746 | 0 | 0 | 0 | -0.41414 | 0 | 0 | 0 | 0 | 0 | 0 | 0 | 0 | 2.1923 | 0.05771 | 0 | 0 | 1.822 | 0.073449 | 2.7829 | 2.9419 | 1.6191 | 21.5206 | 1.2254 | 3.0551 | 0.048981 | 0.017778 | 0 | 0.73583 | 0.2008 | 1.2701 | -5.0244 | 20.7305 | -0.41414 | 0 | 0.24283 | 0 | 1.6728 | 0.15286
2025_10_15 Hr 03 | 0 | 0 | 0 | 0.1321 | 0.13229 | 0.13229 | 0.13196 | 0.1321 | 0.1321 | 0 | 0 | 0.0041568 | 2.52 | 0.23144 | 1.5292 | 1.5292 | 4.4574 | 0 | 0 | 0.0032384 | 0.0021381 | 0.045303 | 0 | 0.00023826 | 0.0090823 | 1.2623 | 0.25707 | 5.9679 | 2.0585 | 0 | 0.55504 | 0.81115 | 0 | 0 | 0 | 0 | -45.3015 | 0.035746 | 0 | 0 | 0 | -0.41119 | 0 | 0 | 0 | 0 | 0 | 0 | 0 | 0 | 2.1923 | 0.05771 | 0 | 0 | 1.822 | 0.073449 | 2.7829 | 2.9419 | 1.6496 | 21.5206 | 1.2254 | 3.0551 | 0.048981 | 0.017778 | 0 | 0.73583 | 0.2008 | 1.2701 | -3.4986 | 20.6934 | -0.41119 | 0 | 0.24283 | 0 | 1.6728 | 0.15256
2025_10_15 Hr 04 | 0 | 0 | 0 | 0.1321 | 0.13229 | 0.13229 | 0.13196 | 0.1321 | 0.1321 | 0 | 0 | 0.0041568 | 2.49 | 0.23476 | 1.5292 | 1.5292 | 4.4574 | 0 | 0 | 0.0032384 | 0.0021381 | 0.045303 | 0 | 0.00023826 | 0.0090823 | 1.2623 | 0.25707 | 5.9679 | 2.0585 | 0 | 0.55504 | 0.81115 | 0 | 0 | 0 | 0 | -46.6705 | 0.035746 | 0 | 0 | 0 | -0.42217 | 0 | 0 | 0 | 0 | 0 | 0 | 0 | 0 | 1.9165 | 0.05771 | 0 | 0 | 1.822 | 0.073449 | 2.7829 | 2.9419 | 1.593 | 21.5206 | 1.2254 | 3.0551 | 0.048981 | 0.017778 | 0 | 0.73583 | 0.2008 | 1.2701 | -5.2376 | 20.3345 | -0.42217 | 0 | 0.24283 | 0 | 1.6728 | 0.15269
2025_10_15 Hr 05 | 0 | 0 | 0 | 0.1321 | 0.13229 | 0.13229 | 0.13196 | 0.1321 | 0.1321 | 0 | 0 | 0.0041568 | 2.22 | 0.25798 | 1.5292 | 1.5292 | 4.4574 | 0 | 0 | 0.0032384 | 0.0021381 | 0.045303 | 0 | 0.00023826 | 0.0090823 | 1.2623 | 0.25707 | 5.9679 | 2.0585 | 0 | 0.55504 | 0.81115 | 0 | 0 | 0 | 0 | -51.9175 | 0.035746 | 0 | 0 | 0 | -0.52084 | 0 | 0 | 0 | 0 | 0 | 0 | 0 | 0 | 1.51 | 0.05771 | 0 | 0 | 1.822 | 0.073449 | 2.7829 | 2.9419 | 1.3493 | 21.5206 | 1.2254 | 3.0551 | 0.048981 | 0.017778 | 0 | 0.73583 | 0.2008 | 1.2701 | -11.4794 | 19.4384 | -0.52084 | 0 | 0.24283 | 0 | 1.6728 | 0.15368
2025_10_15 Hr 06 | 0 | 0 | 0 | 0.1321 | 0.13229 | 0.13229 | 0.13196 | 0.1321 | 0.1321 | 0 | 0 | 0.0041568 | 2.07 | 0.24999 | 1.5292 | 1.5292 | 4.4574 | 0 | 0 | 0.0032384 | 0.0021381 | 0.045303 | 0 | 0.00023826 | 0.0090823 | 1.2623 | 0.25707 | 5.9679 | 2.0585 | 0 | 0.55504 | 0.81115 | 0 | 0 | 0 | 0 | -48.3823 | 0.035746 | 0 | 0 | 0 | -0.54136 | 0 | 0 | 0 | 0 | 0 | 0 | 0 | 0 | 2.0544 | 0.05771 | 0 | 0 | 1.822 | 0.073449 | 2.7829 | 2.9419 | 1.3493 | 21.5206 | 1.2254 | 3.0551 | 0.048981 | 0.017778 | 0 | 0.73583 | 0.2008 | 1.2701 | -7.5748 | 19.8282 | -0.54136 | 0 | 0.24283 | 0 | 1.6728 | 0.157
2025_10_15 Hr 07 | 0 | 0 | 0 | 0.1321 | 0.13229 | 0.13229 | 0.13196 | 0.1321 | 0.1321 | 0 | 0 | 0.0041568 | 1.71 | 0.19574 | 1.5292 | 1.5292 | 4.3837 | 0 | 0 | 0.0032384 | 0.0021381 | 0.045303 | 0 | 0.00023826 | 0.0090823 | 1.2623 | 0.25707 | 5.916 | 2.0585 | 0 | 0.54827 | 0.81115 | 0 | 0 | 0 | 0 | -42.9436 | 0.035746 | 0 | 0 | 0 | -0.513 | 0 | 0 | 0 | 0 | 0 | 0 | 0 | 0 | 1.8511 | 0.05771 | 0 | 0 | 1.822 | 0.073449 | 2.7404 | 2.897 | 2.1632 | 21.3077 | 1.2254 | 3.0551 | 0.048981 | 0.017778 | 0 | 0.73583 | 0.2008 | 1.2701 | -2.1255 | 20.0234 | -0.513 | 0 | 0.24283 | 0 | 1.6728 | 0.16257
2025_10_15 Hr 08 | 0.045044 | 3.5019e-06 | 0 | 0.1321 | 0.13229 | 0.13229 | 0.13196 | 0.1321 | 0.1321 | 0 | 0 | 0.0041568 | 1.17 | 0.12747 | 1.5292 | 1.5292 | 4.3837 | 0 | 0 | 0.0032384 | 0.0021381 | 0.045303 | 0 | 0.00023826 | 0.0090823 | 1.2623 | 0.25707 | 5.916 | 2.0585 | 0 | 0.54827 | 0.81115 | 0 | 0 | 0 | 0 | -36.8468 | 0.035746 | 0 | 0 | 0 | -0.48816 | 0 | 0 | 0 | 0 | 0 | 0 | 0 | 0 | 1.372 | 0.05771 | 0 | 0 | 1.822 | 0.073449 | 2.7404 | 2.897 | 2.1327 | 21.3077 | 1.2254 | 3.0551 | 0.048981 | 0.017778 | -0.045044 | 0.73583 | 0.2008 | 1.2701 | 2.8807 | 18.9531 | -0.53321 | 0 | 0.24283 | 0 | 1.6728 | 0.16505
2025_10_15 Hr 09 | 0.40874 | 0.00010912 | 0 | 0.1321 | 0.13229 | 0.13229 | 0.13196 | 0.1321 | 0.1321 | 0 | 0 | 0.0041568 | 0.63 | 0.064813 | 1.5292 | 1.5292 | 4.3837 | 0 | 0 | 0.0032384 | 0.0021381 | 0.045303 | 0 | 0.00023826 | 0.0090823 | 1.2623 | 0.25707 | 5.916 | 2.0585 | 0 | 0.54827 | 0.81115 | 0 | 0 | 0 | 0 | -30.561 | 0.035746 | 0 | 0 | 0 | -0.46085 | 0 | 0 | 0 | 0 | 0 | 0 | 0 | 0 | 1.372 | 0.05771 | 0 | 0 | 1.822 | 0.073449 | 2.7404 | 2.897 | 1.8629 | 21.3077 | 1.2254 | 3.0551 | 0.048981 | 0.017778 | -0.40874 | 0.73583 | 0.2008 | 1.2701 | 8.3212 | 18.4442 | -0.86959 | 0 | 0.24283 | 0 | 1.6728 | 0.16489
2025_10_15 Hr 10 | 0.59008 | 0.00039489 | 0 | 0.1321 | 0.13229 | 0.13229 | 0.13196 | 0.1321 | 0.1321 | 0 | 0 | 0.0041568 | 0.63 | 0.060944 | 1.5292 | 1.5292 | 4.3837 | 0 | 0 | 0.0032384 | 0.0021381 | 0.045303 | 0 | 0.00023826 | 0.0090823 | 1.2623 | 0.25707 | 5.916 | 2.0585 | 0 | 0.54827 | 0.81115 | 0 | 0 | 0 | 0 | -25.6465 | 0.035746 | 0 | 0 | 0 | -0.43321 | 0 | 0 | 0 | 0 | 0 | 0 | 0 | 0 | 1.7785 | 0.05771 | 0 | 0 | 1.822 | 0.073449 | 2.7404 | 2.897 | 1.1099 | 21.3077 | 1.2254 | 3.0551 | 0.048981 | 0.017778 | -0.59008 | 0.73583 | 0.2008 | 1.2701 | 12.9114 | 18.2736 | -1.0233 | 0 | 0.24283 | 0 | 1.6728 | 0.16296
2025_10_15 Hr 11 | 0.68082 | 0.00075156 | 0 | 0.1321 | 0.13229 | 0.13229 | 0.13196 | 0.1321 | 0.1321 | 0 | 0 | 0.0041568 | 0.21 | 0.021029 | 1.5292 | 1.5292 | 4.3837 | 0 | 0 | 0.0032384 | 0.0021381 | 0.045303 | 0 | 0.00023826 | 0.0090823 | 1.2623 | 0.25707 | 5.916 | 2.0585 | 0 | 0.54827 | 0.81115 | 0 | 0 | 0 | 0 | -26.4726 | 0.035746 | 0 | 0 | 0 | -0.44851 | 0 | 0 | 0 | 0 | 0 | 0 | 0 | 0 | 1.51 | 0.05771 | 0 | 0 | 1.822 | 0.073449 | 2.7404 | 2.897 | 1.4102 | 21.3077 | 1.2254 | 3.0551 | 0.048981 | 0.017778 | -0.68082 | 0.73583 | 0.2008 | 1.2701 | 11.642 | 17.9363 | -1.1293 | 0 | 0.24283 | 0 | 1.6728 | 0.16276
2025_10_15 Hr 12 | 0.63563 | 0.00096939 | 0 | 0.1321 | 0.13229 | 0.13229 | 0.13196 | 0.1321 | 0.1321 | 0 | 0 | 0.0041568 | 0.09 | 0.0088414 | 1.5292 | 1.5292 | 4.3837 | 0 | 0 | 0.0032384 | 0.0021381 | 0.045303 | 0 | 0.00023826 | 0.0090823 | 1.2623 | 0.25707 | 5.916 | 2.0585 | 0 | 0.54827 | 0.81115 | 0 | 0 | 0 | 0 | -27.2208 | 0.035746 | 0 | 0 | 0 | -0.43997 | 0 | 0 | 0 | 0 | 0 | 0 | 0 | 0 | 1.51 | 0.05771 | 0 | 0 | 1.822 | 0.073449 | 2.7404 | 2.897 | 1.8324 | 21.3077 | 1.2254 | 3.0551 | 0.048981 | 0.017778 | -0.63563 | 0.73583 | 0.2008 | 1.2701 | 11.1917 | 18.1804 | -1.0756 | 0 | 0.24283 | 0 | 1.6728 | 0.1619
2025_10_15 Hr 13 | 0.63563 | 0.0011262 | 0 | 0.1321 | 0.13229 | 0.13229 | 0.13196 | 0.1321 | 0.1321 | 0 | 0 | 0.0041568 | 0.03 | 0.0030204 | 1.5292 | 1.5292 | 4.3837 | 0 | 0 | 0.0032384 | 0.0021381 | 0.045303 | 0 | 0.00023826 | 0.0090823 | 1.2623 | 0.25707 | 5.916 | 2.0585 | 0 | 0.54827 | 0.81115 | 0 | 0 | 0 | 0 | -28.3207 | 0.035746 | 0 | 0 | 0 | -0.45095 | 0 | 0 | 0 | 0 | 0 | 0 | 0 | 0 | 1.372 | 0.05771 | 0 | 0 | 1.822 | 0.073449 | 2.7404 | 2.897 | 2.1022 | 21.3077 | 1.2254 | 3.0551 | 0.048981 | 0.017778 | -0.63563 | 0.73583 | 0.2008 | 1.2701 | 10.1463 | 18.2459 | -1.0866 | 0 | 0.24283 | 0 | 1.6728 | 0.16111
2025_10_15 Hr 14 | 0.63577 | 0.00099891 | 0 | 0.1321 | 0.13229 | 0.13229 | 0.13196 | 0.1321 | 0.1321 | 0 | 0 | 0.0041568 | 0 | 0 | 1.5292 | 1.5292 | 4.3837 | 0 | 0 | 0.0032384 | 0.0021381 | 0.045303 | 0 | 0.00023826 | 0.0090823 | 1.2623 | 0.25707 | 5.916 | 2.0585 | 0 | 0.54827 | 0.81115 | 0 | 0 | 0 | 0 | -24.1832 | 0.035746 | 0 | 0 | 0 | -0.43288 | 0 | 0 | 0 | 0 | 0 | 0 | 0 | 0 | 1.2994 | 0.05771 | 0 | 0 | 1.822 | 0.073449 | 2.7404 | 2.897 | 1.6496 | 21.3077 | 1.2254 | 3.0551 | 0.048981 | 0.017778 | -0.63577 | 0.73583 | 0.2008 | 1.2701 | 13.7427 | 17.6868 | -1.0687 | 0 | 0.24283 | 0 | 1.6728 | 0.16028
2025_10_15 Hr 15 | 0.59 | 0.0011102 | 0 | 0.1321 | 0.13229 | 0.13229 | 0.13196 | 0.1321 | 0.1321 | 0 | 0 | 0.0041568 | 0 | 0 | 1.5292 | 1.5292 | 4.3837 | 0 | 0 | 0.0032384 | 0.0021381 | 0.045303 | 0 | 0.00023826 | 0.0090823 | 1.2623 | 0.25707 | 5.916 | 2.0585 | 0 | 0.54827 | 0.81115 | 0 | 0 | 0 | 0 | -22.4853 | 0.035746 | 0 | 0 | 0 | -0.44906 | 0 | 0 | 0 | 0 | 0 | 0 | 0 | 0 | 1.2994 | 0.05771 | 0 | 0 | 1.822 | 0.073449 | 2.7404 | 2.897 | 1.4102 | 21.3077 | 1.2254 | 3.0551 | 0.048981 | 0.017778 | -0.59 | 0.73583 | 0.2008 | 1.2701 | 15.1844 | 17.401 | -1.0391 | 0 | 0.24283 | 0 | 1.6728 | 0.15955
2025_10_15 Hr 16 | 0.4771 | 0.0009482 | 0 | 0.1321 | 0.13229 | 0.13229 | 0.13196 | 0.1321 | 0.1321 | 0 | 0 | 0.0041568 | 0.03 | 0.0030998 | 1.5292 | 1.5292 | 4.3837 | 0 | 0 | 0.0032384 | 0.0021381 | 0.045303 | 0 | 0.00023826 | 0.0090823 | 1.2623 | 0.25707 | 5.916 | 2.0585 | 0 | 0.54827 | 0.81115 | 0 | 0 | 0 | 0 | -20.8776 | 0.035746 | 0 | 0 | 0 | -0.46286 | 0 | 0 | 0 | 0 | 0 | 0 | 0 | 0 | 1.2994 | 0.05771 | 0 | 0 | 1.822 | 0.073449 | 2.7404 | 2.897 | 1.2927 | 21.3077 | 1.2254 | 3.0551 | 0.048981 | 0.017778 | -0.4771 | 0.73583 | 0.2008 | 1.2701 | 16.6928 | 17.2027 | -0.93997 | 0 | 0.24283 | 0 | 1.6728 | 0.15869
2025_10_15 Hr 17 | 0.29576 | 0.00058762 | 0 | 0.1321 | 0.13229 | 0.13229 | 0.13196 | 0.1321 | 0.1321 | 0 | 0 | 0.0041568 | 0.15 | 0.015851 | 1.5292 | 1.5292 | 4.3837 | 0 | 0 | 0.0032384 | 0.0021381 | 0.045303 | 0 | 0.00023826 | 0.0090823 | 1.2623 | 0.25707 | 5.916 | 2.0585 | 0 | 0.54827 | 0.81115 | 0 | 0 | 0 | 0 | -22.8259 | 0.035746 | 0 | 0 | 0 | -0.47343 | 0 | 0 | 0 | 0 | 0 | 0 | 0 | 0 | 1.372 | 0.05771 | 0 | 0 | 1.822 | 0.073449 | 2.7404 | 2.897 | 1.0185 | 21.3077 | 1.2254 | 3.0551 | 0.048981 | 0.017778 | -0.29576 | 0.73583 | 0.2008 | 1.2701 | 14.6661 | 16.9536 | -0.7692 | 0 | 0.24283 | 0 | 1.6728 | 0.16011
2025_10_15 Hr 18 | 0.067784 | 0.00063859 | 0 | 0.1321 | 0.13229 | 0.13229 | 0.13196 | 0.1321 | 0.1321 | 0 | 0 | 0.0041568 | 0.21 | 0.021506 | 1.5292 | 1.5292 | 4.3837 | 0 | 0 | 0.0032384 | 0.0021381 | 0.045303 | 0 | 0.00023826 | 0.0090823 | 1.2623 | 0.25707 | 5.916 | 2.0585 | 0 | 0.54827 | 0.81115 | 0 | 0 | 0 | 0 | -21.8601 | 0.035746 | 0 | 0 | 0 | -0.45873 | 0 | 0 | 0 | 0 | 0 | 0 | 0 | 0 | 1.2994 | 0.05771 | 0 | 0 | 1.822 | 0.073449 | 2.7404 | 2.897 | 1.5016 | 21.3077 | 1.2254 | 3.0551 | 0.048981 | 0.017778 | -0.067784 | 0.73583 | 0.2008 | 1.2701 | 16.1237 | 17.2026 | -0.52652 | 0 | 0.24283 | 0 | 1.6728 | 0.16088
2025_10_15 Hr 19 | 0 | 0.00019522 | 0 | 0.1321 | 0.13229 | 0.13229 | 0.13196 | 0.1321 | 0.1321 | 0 | 0 | 0.0041568 | 0.87 | 0.091893 | 1.5292 | 1.5292 | 4.3837 | 0 | 0 | 0.0032384 | 0.0021381 | 0.045303 | 0 | 0.00023826 | 0.0090823 | 1.2623 | 0.25707 | 5.916 | 2.0585 | 0 | 0.54827 | 0.81115 | 0 | 0 | 0 | 0 | -28.3623 | 0.035746 | 0 | 0 | 0 | -0.47321 | 0 | 0 | 0 | 0 | 0 | 0 | 0 | 0 | 1.5753 | 0.05771 | 0 | 0 | 1.822 | 0.073449 | 2.7404 | 2.897 | 1.6496 | 21.3077 | 1.2254 | 3.0551 | 0.048981 | 0.017778 | 0 | 0.73583 | 0.2008 | 1.2701 | 10.7631 | 18.2909 | -0.47321 | 0 | 0.24283 | 0 | 1.6728 | 0.1632
2025_10_15 Hr 20 | 0 | 8.13e-05 | 0 | 0.1321 | 0.13229 | 0.13229 | 0.13196 | 0.1321 | 0.1321 | 0 | 0 | 0.0041568 | 1.92 | 0.19425 | 1.5292 | 1.5292 | 4.3837 | 0 | 0 | 0.0032384 | 0.0021381 | 0.045303 | 0 | 0.00023826 | 0.0090823 | 1.2623 | 0.25707 | 5.916 | 2.0585 | 0 | 0.54827 | 0.81115 | 0 | 0 | 0 | 0 | -33.7475 | 0.035746 | 0 | 0 | 0 | -0.45318 | 0 | 0 | 0 | 0 | 0 | 0 | 0 | 0 | 1.8511 | 0.05771 | 0 | 0 | 1.822 | 0.073449 | 2.7404 | 2.897 | 1.8019 | 21.3077 | 1.2254 | 3.0551 | 0.048981 | 0.017778 | 0 | 0.73583 | 0.2008 | 1.2701 | 6.9782 | 19.8712 | -0.45318 | 0 | 0.24283 | 0 | 1.6728 | 0.16307
2025_10_15 Hr 21 | 0 | 0 | 0 | 0.1321 | 0.13229 | 0.13229 | 0.13196 | 0.1321 | 0.1321 | 0 | 0 | 0.0041568 | 2.37 | 0.22777 | 1.5292 | 1.5292 | 4.3837 | 0 | 0 | 0.0032384 | 0.0021381 | 0.045303 | 0 | 0.00023826 | 0.0090823 | 1.2623 | 0.25707 | 5.916 | 2.0585 | 0 | 0.54827 | 0.81115 | 0 | 0 | 0 | 0 | -35.1378 | 0.035746 | 0 | 0 | 0 | -0.43037 | 0 | 0 | 0 | 0 | 0 | 0 | 0 | 0 | 2.3303 | 0.05771 | 0 | 0 | 1.822 | 0.073449 | 2.7404 | 2.897 | 1.9194 | 21.3077 | 1.2254 | 3.0551 | 0.048981 | 0.017778 | 0 | 0.73583 | 0.2008 | 1.2701 | 6.689 | 20.9495 | -0.43037 | 0 | 0.24283 | 0 | 1.6728 | 0.16124
2025_10_15 Hr 22 | 0 | 0 | 0 | 0.1321 | 0.13229 | 0.13229 | 0.13196 | 0.1321 | 0.1321 | 0 | 0 | 0.0041568 | 2.67 | 0.24649 | 1.5292 | 1.5292 | 4.3837 | 0 | 0 | 0.0032384 | 0.0021381 | 0.045303 | 0 | 0.00023826 | 0.0090823 | 1.2623 | 0.25707 | 5.916 | 2.0585 | 0 | 0.54827 | 0.81115 | 0 | 0 | 0 | 0 | -33.8026 | 0.035746 | 0 | 0 | 0 | -0.41334 | 0 | 0 | 0 | 0 | 0 | 0 | 0 | 0 | 2.1197 | 0.05771 | 0 | 0 | 1.822 | 0.073449 | 2.7404 | 2.897 | 1.8019 | 21.3077 | 1.2254 | 3.0551 | 0.048981 | 0.017778 | 0 | 0.73583 | 0.2008 | 1.2701 | 8.0286 | 20.9368 | -0.41334 | 0 | 0.24283 | 0 | 1.6728 | 0.15789
2025_10_15 Hr 23 | 0 | 0 | 0 | 0.1321 | 0.13229 | 0.13229 | 0.13196 | 0.1321 | 0.1321 | 0 | 0 | 0.0041568 | 2.79 | 0.29026 | 1.5292 | 1.5292 | 4.4574 | 0 | 0 | 0.0032384 | 0.0021381 | 0.045303 | 0 | 0.00023826 | 0.0090823 | 1.2623 | 0.25707 | 5.9679 | 2.0585 | 0 | 0.55504 | 0.81115 | 0 | 0 | 0 | 0 | -45.3978 | 0.035746 | 0 | 0 | 0 | -0.46607 | 0 | 0 | 0 | 0 | 0 | 0 | 0 | 0 | 2.8094 | 0.05771 | 0 | 0 | 1.822 | 0.073449 | 2.7829 | 2.9419 | 1.8629 | 21.5206 | 1.2254 | 3.0551 | 0.048981 | 0.017778 | 0 | 0.73583 | 0.2008 | 1.2701 | -2.488 | 21.8553 | -0.46607 | 0 | 0.24283 | 0 | 1.6728 | 0.15524
2025_10_15 Hr 24 | 0 | 0 | 0 | 0.1321 | 0.13229 | 0.13229 | 0.13196 | 0.1321 | 0.1321 | 0 | 0 | 0.0041568 | 2.76 | 0.24551 | 1.5292 | 1.5292 | 4.4574 | 0 | 0 | 0.0032384 | 0.0021381 | 0.045303 | 0 | 0.00023826 | 0.0090823 | 1.2623 | 0.25707 | 5.9679 | 2.0585 | 0 | 0.55504 | 0.81115 | 0 | 0 | 0 | 0 | -41.5034 | 0.035746 | 0 | 0 | 0 | -0.3982 | 0 | 0 | 0 | 0 | 0 | 0 | 0 | 0 | 2.8094 | 0.05771 | 0 | 0 | 1.822 | 0.073449 | 2.7829 | 2.9419 | 1.9194 | 21.5206 | 1.2254 | 3.0551 | 0.048981 | 0.017778 | 0 | 0.73583 | 0.2008 | 1.2701 | 1.4538 | 21.8348 | -0.3982 | 0 | 0.24283 | 0 | 1.6728 | 0.15299
2025_10_16 Hr 01 | 0 | 0 | 0 | 0.14229 | 0.14249 | 0.14249 | 0.14213 | 0.14229 | 0.14229 | 0 | 0 | 0.0041568 | 2.73 | 0.24 | 1.5292 | 1.5292 | 4.8008 | 0 | 0 | 0.0032384 | 0.0021381 | 0.045303 | 0 | 0.00023826 | 0.0090823 | 1.2623 | 0.27658 | 6.428 | 2.0585 | 0 | 0.55504 | 0.81115 | 0 | 0 | 0 | 0 | -40.559 | 0.035746 | 0 | 0 | 0 | -0.39351 | 0 | 0 | 0 | 0 | 0 | 0 | 0 | 0 | 2.8094 | 0.05771 | 0 | 0 | 1.822 | 0.073449 | 2.9974 | 3.1687 | 2.0108 | 22.846 | 1.2254 | 3.0551 | 0.048981 | 0.017778 | 0 | 0.73583 | 0.2008 | 1.2701 | 3.783 | 21.8896 | -0.39351 | 0 | 0.24283 | 0 | 1.6728 | 0.15183
2025_10_16 Hr 02 | 0 | 0 | 0 | 0.14229 | 0.14249 | 0.14249 | 0.14213 | 0.14229 | 0.14229 | 0 | 0 | 0.0041568 | 2.64 | 0.22962 | 1.5292 | 1.5292 | 4.8008 | 0 | 0 | 0.0032384 | 0.0021381 | 0.045303 | 0 | 0.00023826 | 0.0090823 | 1.2623 | 0.27658 | 6.428 | 2.0585 | 0 | 0.55504 | 0.81115 | 0 | 0 | 0 | 0 | -42.0185 | 0.035746 | 0 | 0 | 0 | -0.3893 | 0 | 0 | 0 | 0 | 0 | 0 | 0 | 0 | 2.8747 | 0.05771 | 0 | 0 | 1.822 | 0.073449 | 2.9974 | 3.1687 | 1.9804 | 22.846 | 1.2254 | 3.0551 | 0.048981 | 0.017778 | 0 | 0.73583 | 0.2008 | 1.2701 | 2.2623 | 21.8241 | -0.3893 | 0 | 0.24283 | 0 | 1.6728 | 0.15193
2025_10_16 Hr 03 | 0 | 0 | 0 | 0.14229 | 0.14249 | 0.14249 | 0.14213 | 0.14229 | 0.14229 | 0 | 0 | 0.0041568 | 2.58 | 0.20851 | 1.5292 | 1.5292 | 4.8008 | 0 | 0 | 0.0032384 | 0.0021381 | 0.045303 | 0 | 0.00023826 | 0.0090823 | 1.2623 | 0.27658 | 6.428 | 2.0585 | 0 | 0.55504 | 0.81115 | 0 | 0 | 0 | 0 | -39.2071 | 0.035746 | 0 | 0 | 0 | -0.36157 | 0 | 0 | 0 | 0 | 0 | 0 | 0 | 0 | 3.078 | 0.05771 | 0 | 0 | 1.822 | 0.073449 | 2.9974 | 3.1687 | 1.8324 | 22.846 | 1.2254 | 3.0551 | 0.048981 | 0.017778 | 0 | 0.73583 | 0.2008 | 1.2701 | 5.0754 | 21.7982 | -0.36157 | 0 | 0.24283 | 0 | 1.6728 | 0.1518
2025_10_16 Hr 04 | 0 | 0 | 0 | 0.14229 | 0.14249 | 0.14249 | 0.14213 | 0.14229 | 0.14229 | 0 | 0 | 0.0041568 | 2.34 | 0.20185 | 1.5292 | 1.5292 | 4.8008 | 0 | 0 | 0.0032384 | 0.0021381 | 0.045303 | 0 | 0.00023826 | 0.0090823 | 1.2623 | 0.27658 | 6.428 | 2.0585 | 0 | 0.55504 | 0.81115 | 0 | 0 | 0 | 0 | -38.7187 | 0.035746 | 0 | 0 | 0 | -0.38608 | 0 | 0 | 0 | 0 | 0 | 0 | 0 | 0 | 2.8747 | 0.05771 | 0 | 0 | 1.822 | 0.073449 | 2.9974 | 3.1687 | 1.593 | 22.846 | 1.2254 | 3.0551 | 0.048981 | 0.017778 | 0 | 0.73583 | 0.2008 | 1.2701 | 4.8496 | 21.1084 | -0.38608 | 0 | 0.24283 | 0 | 1.6728 | 0.15127
2025_10_16 Hr 05 | 0 | 0 | 0 | 0.14229 | 0.14249 | 0.14249 | 0.14213 | 0.14229 | 0.14229 | 0 | 0 | 0.0041568 | 1.68 | 0.18154 | 1.5292 | 1.5292 | 4.8008 | 0 | 0 | 0.0032384 | 0.0021381 | 0.045303 | 0 | 0.00023826 | 0.0090823 | 1.2623 | 0.27658 | 6.428 | 2.0585 | 0 | 0.55504 | 0.81115 | 0 | 0 | 0 | 0 | -46.692 | 0.035746 | 0 | 0 | 0 | -0.48417 | 0 | 0 | 0 | 0 | 0 | 0 | 0 | 0 | 3.3538 | 0.05771 | 0 | 0 | 1.822 | 0.073449 | 2.9974 | 3.1687 | 1.7715 | 22.846 | 1.2254 | 3.0551 | 0.048981 | 0.017778 | 0 | 0.73583 | 0.2008 | 1.2701 | -3.2428 | 21.0874 | -0.48417 | 0 | 0.24283 | 0 | 1.6728 | 0.15309
2025_10_16 Hr 06 | 0 | 0 | 0 | 0.14229 | 0.14249 | 0.14249 | 0.14213 | 0.14229 | 0.14229 | 0 | 0 | 0.0041568 | 1.89 | 0.21263 | 1.5292 | 1.5292 | 4.8008 | 0 | 0 | 0.0032384 | 0.0021381 | 0.045303 | 0 | 0.00023826 | 0.0090823 | 1.2606 | 0.27658 | 6.428 | 2.0585 | 0 | 0.55504 | 0.81115 | 0 | 0 | 0 | 0 | -46.6289 | 0.035746 | 0 | 0 | 0 | -0.50417 | 0 | 0 | 0 | 0 | 0 | 0 | 0 | 0 | 3.3538 | 0.05771 | 0 | 0 | 1.822 | 0.073449 | 2.9974 | 3.1687 | 1.6801 | 22.8443 | 1.2254 | 3.0551 | 0.048981 | 0.017778 | 0 | 0.73583 | 0.2008 | 1.2701 | -3.0482 | 21.2406 | -0.50417 | 0 | 0.24283 | 0 | 1.6728 | 0.15657
2025_10_16 Hr 07 | 0 | 0 | 0 | 0.14229 | 0.14249 | 0.14249 | 0.14213 | 0.14229 | 0.14229 | 0 | 0 | 0.0041568 | 1.71 | 0.17844 | 1.5292 | 1.5292 | 4.7213 | 0 | 0 | 0.0032384 | 0.0021381 | 0.045303 | 0 | 0.00023826 | 0.0090823 | 1.2623 | 0.27658 | 6.3721 | 2.0585 | 0 | 0.54827 | 0.81115 | 0 | 0 | 0 | 0 | -36.7934 | 0.035746 | 0 | 0 | 0 | -0.46749 | 0 | 0 | 0 | 0 | 0 | 0 | 0 | 0 | 3.1506 | 0.05771 | 0 | 0 | 1.822 | 0.073449 | 2.9517 | 3.1203 | 1.8324 | 22.6166 | 1.2254 | 3.0551 | 0.048981 | 0.017778 | 0 | 0.73583 | 0.2008 | 1.2701 | 6.3296 | 20.9739 | -0.46749 | 0 | 0.24283 | 0 | 1.6728 | 0.16177
2025_10_16 Hr 08 | 0 | 0 | 0 | 0.14229 | 0.14249 | 0.14249 | 0.14213 | 0.14229 | 0.14229 | 0 | 0 | 0.0041568 | 1.95 | 0.17869 | 1.5292 | 1.5292 | 4.7213 | 0 | 0 | 0.0032384 | 0.0021381 | 0.045303 | 0 | 0.00023826 | 0.0090823 | 1.2623 | 0.27658 | 6.3721 | 2.0585 | 0 | 0.54827 | 0.81115 | 0 | 0 | 0 | 0 | -33.0421 | 0.035746 | 0 | 0 | 0 | -0.41027 | 0 | 0 | 0 | 0 | 0 | 0 | 0 | 0 | 3.3538 | 0.05771 | 0 | 0 | 1.822 | 0.073449 | 2.9517 | 3.1203 | 1.7105 | 22.6166 | 1.2254 | 3.0551 | 0.048981 | 0.017778 | 0 | 0.73583 | 0.2008 | 1.2701 | 10.4631 | 21.2988 | -0.41027 | 0 | 0.24283 | 0 | 1.6728 | 0.16502
2025_10_16 Hr 09 | 0.067929 | 2.5407e-05 | 0 | 0.14229 | 0.14249 | 0.14249 | 0.14213 | 0.14229 | 0.14229 | 0 | 0 | 0.0041568 | 1.68 | 0.14755 | 1.5292 | 1.5292 | 4.7213 | 0 | 0 | 0.0032384 | 0.0021381 | 0.045303 | 0 | 0.00023826 | 0.0090823 | 1.2623 | 0.27658 | 6.3721 | 2.0585 | 0 | 0.54827 | 0.81115 | 0 | 0 | 0 | 0 | -29.4008 | 0.035746 | 0 | 0 | 0 | -0.39312 | 0 | 0 | 0 | 0 | 0 | 0 | 0 | 0 | 2.1923 | 0.05771 | 0 | 0 | 1.822 | 0.073449 | 2.9517 | 3.1203 | 1.3797 | 22.6166 | 1.2254 | 3.0551 | 0.048981 | 0.017778 | -0.067929 | 0.73583 | 0.2008 | 1.2701 | 12.3286 | 19.5738 | -0.46105 | 0 | 0.24283 | 0 | 1.6728 | 0.16545
2025_10_16 Hr 10 | 0.15853 | 0.00016483 | 0 | 0.14229 | 0.14249 | 0.14249 | 0.14213 | 0.14229 | 0.14229 | 0 | 0 | 0.0041568 | 0.99 | 0.086048 | 1.5292 | 1.5292 | 4.7213 | 0 | 0 | 0.0032384 | 0.0021381 | 0.045303 | 0 | 0.00023826 | 0.0090823 | 1.2623 | 0.27658 | 6.3721 | 2.0585 | 0 | 0.54827 | 0.81115 | 0 | 0 | 0 | 0 | -27.2155 | 0.035746 | 0 | 0 | 0 | -0.38903 | 0 | 0 | 0 | 0 | 0 | 0 | 0 | 0 | 3.078 | 0.05771 | 0 | 0 | 1.822 | 0.073449 | 2.9517 | 3.1203 | 0.63111 | 22.6166 | 1.2254 | 3.0551 | 0.048981 | 0.017778 | -0.15853 | 0.73583 | 0.2008 | 1.2701 | 13.9038 | 19.0502 | -0.54755 | 0 | 0.24283 | 0 | 1.6728 | 0.16565
2025_10_16 Hr 11 | 0.27215 | 0.00044014 | 0 | 0.14229 | 0.14249 | 0.14249 | 0.14213 | 0.14229 | 0.14229 | 0 | 0 | 0.0041568 | 0.66 | 0.057381 | 1.5292 | 1.5292 | 4.7213 | 0 | 0 | 0.0032384 | 0.0021381 | 0.045303 | 0 | 0.00023826 | 0.0090823 | 1.2623 | 0.27658 | 6.3721 | 2.0585 | 0 | 0.54827 | 0.81115 | 0 | 0 | 0 | 0 | -25.901 | 0.035746 | 0 | 0 | 0 | -0.38913 | 0 | 0 | 0 | 0 | 0 | 0 | 0 | 0 | 3.1506 | 0.05771 | 0 | 0 | 1.822 | 0.073449 | 2.9517 | 3.1203 | 0.26985 | 22.6166 | 1.2254 | 3.0551 | 0.048981 | 0.017778 | -0.27215 | 0.73583 | 0.2008 | 1.2701 | 14.5703 | 18.516 | -0.66129 | 0 | 0.24283 | 0 | 1.6728 | 0.16482
2025_10_16 Hr 12 | 0.27208 | 0.00062357 | 0 | 0.14229 | 0.14249 | 0.14249 | 0.14213 | 0.14229 | 0.14229 | 0 | 0 | 0.0041568 | 0.81 | 0.057455 | 1.5292 | 1.5292 | 4.7213 | 0 | 0 | 0.0032384 | 0.0021381 | 0.045303 | 0 | 0.00023826 | 0.0090823 | 1.2623 | 0.27658 | 6.3721 | 2.0585 | 0 | 0.54827 | 0.81115 | 0 | 0 | 0 | 0 | -21.7276 | 0.035746 | 0 | 0 | 0 | -0.31709 | 0 | 0 | 0 | 0 | 0 | 0 | 0 | 0 | 3.078 | 0.05771 | 0 | 0 | 1.822 | 0.073449 | 2.9517 | 3.1203 | 0.091402 | 22.6166 | 1.2254 | 3.0551 | 0.048981 | 0.017778 | -0.27208 | 0.73583 | 0.2008 | 1.2701 | 18.7148 | 18.4149 | -0.58917 | 0 | 0.24283 | 0 | 1.6728 | 0.16462
2025_10_16 Hr 13 | 0.34088 | 0.00056731 | 0 | 0.14229 | 0.14249 | 0.14249 | 0.14213 | 0.14229 | 0.14229 | 0 | 0 | 0.0041568 | 0.87 | 0.06142 | 1.5292 | 1.5292 | 4.7213 | 0 | 0 | 0.0032384 | 0.0021381 | 0.045303 | 0 | 0.00023826 | 0.0090823 | 1.2623 | 0.27658 | 6.3721 | 2.0585 | 0 | 0.54827 | 0.81115 | 0 | 0 | 0 | 0 | -19.847 | 0.035746 | 0 | 0 | 0 | -0.31559 | 0 | 0 | 0 | 0 | 0 | 0 | 0 | 0 | 2.6715 | 0.05771 | 0 | 0 | 1.822 | 0.073449 | 2.9517 | 3.1203 | 0.060934 | 22.6166 | 1.2254 | 3.0551 | 0.048981 | 0.017778 | -0.34088 | 0.73583 | 0.2008 | 1.2701 | 20.2225 | 18.1093 | -0.65647 | 0 | 0.24283 | 0 | 1.6728 | 0.16329
2025_10_16 Hr 14 | 0.31807 | 0.00054299 | 0 | 0.14229 | 0.14249 | 0.14249 | 0.14213 | 0.14229 | 0.14229 | 0 | 0 | 0.0041568 | 0.75 | 0.052901 | 1.5292 | 1.5292 | 4.7213 | 0 | 0 | 0.0032384 | 0.0021381 | 0.045303 | 0 | 0.00023826 | 0.0090823 | 1.2623 | 0.27658 | 6.3721 | 2.0585 | 0 | 0.54827 | 0.81115 | 0 | 0 | 0 | 0 | -18.7076 | 0.035746 | 0 | 0 | 0 | -0.3153 | 0 | 0 | 0 | 0 | 0 | 0 | 0 | 0 | 2.3956 | 0.05771 | 0 | 0 | 1.822 | 0.073449 | 2.9517 | 3.1203 | 0.12187 | 22.6166 | 1.2254 | 3.0551 | 0.048981 | 0.017778 | -0.31807 | 0.73583 | 0.2008 | 1.2701 | 21.0178 | 17.7421 | -0.63337 | 0 | 0.24283 | 0 | 1.6728 | 0.1624
2025_10_16 Hr 15 | 0.27208 | 0.0003412 | 0 | 0.14229 | 0.14249 | 0.14249 | 0.14213 | 0.14229 | 0.14229 | 0 | 0 | 0.0041568 | 0.54 | 0.041688 | 1.5292 | 1.5292 | 4.7213 | 0 | 0 | 0.0032384 | 0.0021381 | 0.045303 | 0 | 0.00023826 | 0.0090823 | 1.2623 | 0.27658 | 6.3721 | 2.0585 | 0 | 0.54827 | 0.81115 | 0 | 0 | 0 | 0 | -21.2023 | 0.035746 | 0 | 0 | 0 | -0.3453 | 0 | 0 | 0 | 0 | 0 | 0 | 0 | 0 | 2.6715 | 0.05771 | 0 | 0 | 1.822 | 0.073449 | 2.9517 | 3.1203 | 0.091402 | 22.6166 | 1.2254 | 3.0551 | 0.048981 | 0.017778 | -0.27208 | 0.73583 | 0.2008 | 1.2701 | 18.5164 | 17.7195 | -0.61738 | 0 | 0.24283 | 0 | 1.6728 | 0.1618
2025_10_16 Hr 16 | 0.13571 | 0.00039519 | 0 | 0.14229 | 0.14249 | 0.14249 | 0.14213 | 0.14229 | 0.14229 | 0 | 0 | 0.0041568 | 0.24 | 0.017564 | 1.5292 | 1.5292 | 4.7213 | 0 | 0 | 0.0032384 | 0.0021381 | 0.045303 | 0 | 0.00023826 | 0.0090823 | 1.2623 | 0.27658 | 6.3721 | 2.0585 | 0 | 0.54827 | 0.81115 | 0 | 0 | 0 | 0 | -17.8616 | 0.035746 | 0 | 0 | 0 | -0.32722 | 0 | 0 | 0 | 0 | 0 | 0 | 0 | 0 | 2.4682 | 0.05771 | 0 | 0 | 1.822 | 0.073449 | 2.9517 | 3.1203 | 0.030467 | 22.6166 | 1.2254 | 3.0551 | 0.048981 | 0.017778 | -0.13571 | 0.73583 | 0.2008 | 1.2701 | 21.2862 | 16.9941 | -0.46294 | 0 | 0.24283 | 0 | 1.6728 | 0.16104
2025_10_16 Hr 17 | 0.18141 | 0.0002209 | 0 | 0.14229 | 0.14249 | 0.14249 | 0.14213 | 0.14229 | 0.14229 | 0 | 0 | 0.0041568 | 0.15 | 0.015386 | 1.5292 | 1.5292 | 4.7213 | 0 | 0 | 0.0032384 | 0.0021381 | 0.045303 | 0 | 0.00023826 | 0.0090823 | 1.2623 | 0.27658 | 6.3721 | 2.0585 | 0 | 0.54827 | 0.81115 | 0 | 0 | 0 | 0 | -25.8113 | 0.035746 | 0 | 0 | 0 | -0.45948 | 0 | 0 | 0 | 0 | 0 | 0 | 0 | 0 | 1.6406 | 0.05771 | 0 | 0 | 1.822 | 0.073449 | 2.9517 | 3.1203 | 0 | 22.6166 | 1.2254 | 3.0551 | 0.048981 | 0.017778 | -0.18141 | 0.73583 | 0.2008 | 1.2701 | 12.2556 | 16.0911 | -0.64089 | 0 | 0.24283 | 0 | 1.6728 | 0.16276
2025_10_16 Hr 18 | 0.02274 | 0.00038139 | 0 | 0.14229 | 0.14249 | 0.14249 | 0.14213 | 0.14229 | 0.14229 | 0 | 0 | 0.0041568 | 0.03 | 0.0030686 | 1.5292 | 1.5292 | 4.7213 | 0 | 0 | 0.0032384 | 0.0021381 | 0.045303 | 0 | 0.00023826 | 0.0090823 | 1.2623 | 0.27658 | 6.3721 | 2.0585 | 0 | 0.54827 | 0.81115 | 0 | 0 | 0 | 0 | -24.5168 | 0.035746 | 0 | 0 | 0 | -0.4582 | 0 | 0 | 0 | 0 | 0 | 0 | 0 | 0 | 1.5753 | 0.05771 | 0 | 0 | 1.822 | 0.073449 | 2.9517 | 3.1203 | 0 | 22.6166 | 1.2254 | 3.0551 | 0.048981 | 0.017778 | -0.02274 | 0.73583 | 0.2008 | 1.2701 | 13.3552 | 15.7363 | -0.48094 | 0 | 0.24283 | 0 | 1.6728 | 0.16406
2025_10_16 Hr 19 | 0 | 0.00020515 | 0 | 0.14229 | 0.14249 | 0.14249 | 0.14213 | 0.14229 | 0.14229 | 0 | 0 | 0.0041568 | 0.03 | 0.0029232 | 1.5292 | 1.5292 | 4.7213 | 0 | 0 | 0.0032384 | 0.0021381 | 0.045303 | 0 | 0.00023826 | 0.0090823 | 1.2623 | 0.27658 | 6.3721 | 2.0585 | 0 | 0.54827 | 0.81115 | 0 | 0 | 0 | 0 | -23.6059 | 0.035746 | 0 | 0 | 0 | -0.43639 | 0 | 0 | 0 | 0 | 0 | 0 | 0 | 0 | 1.6406 | 0.05771 | 0 | 0 | 1.822 | 0.073449 | 2.9517 | 3.1203 | 0.091402 | 22.6166 | 1.2254 | 3.0551 | 0.048981 | 0.017778 | 0 | 0.73583 | 0.2008 | 1.2701 | 14.4454 | 15.8711 | -0.43639 | 0 | 0.24283 | 0 | 1.6728 | 0.16522
2025_10_16 Hr 20 | 0 | 6.8814e-05 | 0 | 0.14229 | 0.14249 | 0.14249 | 0.14213 | 0.14229 | 0.14229 | 0 | 0 | 0.0041568 | 0.21 | 0.019982 | 1.5292 | 1.5292 | 4.7213 | 0 | 0 | 0.0032384 | 0.0021381 | 0.045303 | 0 | 0.00023826 | 0.0090823 | 1.2623 | 0.27658 | 6.3721 | 2.0585 | 0 | 0.54827 | 0.81115 | 0 | 0 | 0 | 0 | -25.3847 | 0.035746 | 0 | 0 | 0 | -0.42608 | 0 | 0 | 0 | 0 | 0 | 0 | 0 | 0 | 1.6406 | 0.05771 | 0 | 0 | 1.822 | 0.073449 | 2.9517 | 3.1203 | 0.23939 | 22.6166 | 1.2254 | 3.0551 | 0.048981 | 0.017778 | 0 | 0.73583 | 0.2008 | 1.2701 | 13.0217 | 16.2158 | -0.42608 | 0 | 0.24283 | 0 | 1.6728 | 0.16505
2025_10_16 Hr 21 | 0 | 1.1142e-06 | 0 | 0.14229 | 0.14249 | 0.14249 | 0.14213 | 0.14229 | 0.14229 | 0 | 0 | 0.0041568 | 1.32 | 0.091517 | 1.5292 | 1.5292 | 4.7213 | 0 | 0 | 0.0032384 | 0.0021381 | 0.045303 | 0 | 0.00023826 | 0.0090823 | 1.2623 | 0.27658 | 6.3721 | 2.0585 | 0 | 0.54827 | 0.81115 | 0 | 0 | 0 | 0 | -21.7244 | 0.035746 | 0 | 0 | 0 | -0.30989 | 0 | 0 | 0 | 0 | 0 | 0 | 0 | 0 | 1.5753 | 0.05771 | 0 | 0 | 1.822 | 0.073449 | 2.9517 | 3.1203 | 0.69204 | 22.6166 | 1.2254 | 3.0551 | 0.048981 | 0.017778 | 0 | 0.73583 | 0.2008 | 1.2701 | 18.3654 | 17.783 | -0.30989 | 0 | 0.24283 | 0 | 1.6728 | 0.16342
2025_10_16 Hr 22 | 0 | 0 | 0 | 0.14229 | 0.14249 | 0.14249 | 0.14213 | 0.14229 | 0.14229 | 0 | 0 | 0.0041568 | 2.19 | 0.14967 | 1.5292 | 1.5292 | 4.7213 | 0 | 0 | 0.0032384 | 0.0021381 | 0.045303 | 0 | 0.00023826 | 0.0090823 | 1.2623 | 0.27658 | 6.3721 | 2.0585 | 0 | 0.54827 | 0.81115 | 0 | 0 | 0 | 0 | -25.0857 | 0.035746 | 0 | 0 | 0 | -0.30545 | 0 | 0 | 0 | 0 | 0 | 0 | 0 | 0 | 1.5753 | 0.05771 | 0 | 0 | 1.822 | 0.073449 | 2.9517 | 3.1203 | 0.47877 | 22.6166 | 1.2254 | 3.0551 | 0.048981 | 0.017778 | 0 | 0.73583 | 0.2008 | 1.2701 | 15.721 | 18.4956 | -0.30545 | 0 | 0.24283 | 0 | 1.6728 | 0.16107
2025_10_16 Hr 23 | 0 | 0 | 0 | 0.14229 | 0.14249 | 0.14249 | 0.14213 | 0.14229 | 0.14229 | 0 | 0 | 0.0041568 | 2.61 | 0.20493 | 1.5292 | 1.5292 | 4.8008 | 0 | 0 | 0.0032384 | 0.0021381 | 0.045303 | 0 | 0.00023826 | 0.0090823 | 1.2623 | 0.27658 | 6.428 | 2.0585 | 0 | 0.55504 | 0.81115 | 0 | 0 | 0 | 0 | -32.3822 | 0.035746 | 0 | 0 | 0 | -0.35124 | 0 | 0 | 0 | 0 | 0 | 0 | 0 | 0 | 1.372 | 0.05771 | 0 | 0 | 1.822 | 0.073449 | 2.9974 | 3.1687 | 0.4483 | 22.846 | 1.2254 | 3.0551 | 0.048981 | 0.017778 | 0 | 0.73583 | 0.2008 | 1.2701 | 8.8526 | 18.7401 | -0.35124 | 0 | 0.24283 | 0 | 1.6728 | 0.15736
2025_10_16 Hr 24 | 0 | 0 | 0 | 0.14229 | 0.14249 | 0.14249 | 0.14213 | 0.14229 | 0.14229 | 0 | 0 | 0.0041568 | 2.64 | 0.21389 | 1.5292 | 1.5292 | 4.8008 | 0 | 0 | 0.0032384 | 0.0021381 | 0.045303 | 0 | 0.00023826 | 0.0090823 | 1.2623 | 0.27658 | 6.428 | 2.0585 | 0 | 0.55504 | 0.81115 | 0 | 0 | 0 | 0 | -35.9428 | 0.035746 | 0 | 0 | 0 | -0.36248 | 0 | 0 | 0 | 0 | 0 | 0 | 0 | 0 | 1.7785 | 0.05771 | 0 | 0 | 1.822 | 0.073449 | 2.9974 | 3.1687 | 0.42219 | 22.846 | 1.2254 | 3.0551 | 0.048981 | 0.017778 | 0 | 0.73583 | 0.2008 | 1.2701 | 5.6977 | 19.1569 | -0.36248 | 0 | 0.24283 | 0 | 1.6728 | 0.15481
2025_10_17 Hr 01 | 0 | 0 | 0 | 0.13456 | 0.13475 | 0.13475 | 0.13441 | 0.13456 | 0.13456 | 0 | 0 | 0.0041568 | 2.34 | 0.18841 | 1.5292 | 1.5292 | 4.5403 | 0 | 0 | 0.0032384 | 0.0021381 | 0.045303 | 0 | 0.00023826 | 0.0090823 | 1.2623 | 0.26178 | 6.079 | 2.0585 | 0 | 0.55504 | 0.81115 | 0 | 0 | 0 | 0 | -34.2273 | 0.035746 | 0 | 0 | 0 | -0.36022 | 0 | 0 | 0 | 0 | 0 | 0 | 0 | 0 | 2.1923 | 0.05771 | 0 | 0 | 1.822 | 0.073449 | 2.8346 | 2.9966 | 0.57017 | 21.8405 | 1.2254 | 3.0551 | 0.048981 | 0.017778 | 0 | 0.73583 | 0.2008 | 1.2701 | 6.6444 | 19.3914 | -0.36022 | 0 | 0.24283 | 0 | 1.6728 | 0.15296
2025_10_17 Hr 02 | 0 | 0 | 0 | 0.13456 | 0.13475 | 0.13475 | 0.13441 | 0.13456 | 0.13456 | 0 | 0 | 0.0041568 | 2.13 | 0.16843 | 1.5292 | 1.5292 | 4.5403 | 0 | 0 | 0.0032384 | 0.0021381 | 0.045303 | 0 | 0.00023826 | 0.0090823 | 1.2623 | 0.26178 | 6.079 | 2.0585 | 0 | 0.55504 | 0.81115 | 0 | 0 | 0 | 0 | -37.1503 | 0.035746 | 0 | 0 | 0 | -0.35374 | 0 | 0 | 0 | 0 | 0 | 0 | 0 | 0 | 2.0544 | 0.05771 | 0 | 0 | 1.822 | 0.073449 | 2.8346 | 2.9966 | 0.84002 | 21.8405 | 1.2254 | 3.0551 | 0.048981 | 0.017778 | 0 | 0.73583 | 0.2008 | 1.2701 | 3.6304 | 19.2939 | -0.35374 | 0 | 0.24283 | 0 | 1.6728 | 0.15352
2025_10_17 Hr 03 | 0 | 0 | 0 | 0.13456 | 0.13475 | 0.13475 | 0.13441 | 0.13456 | 0.13456 | 0 | 0 | 0.0041568 | 2.16 | 0.16913 | 1.5292 | 1.5292 | 4.5403 | 0 | 0 | 0.0032384 | 0.0021381 | 0.045303 | 0 | 0.00023826 | 0.0090823 | 1.2623 | 0.26178 | 6.079 | 2.0585 | 0 | 0.55504 | 0.81115 | 0 | 0 | 0 | 0 | -37.6361 | 0.035746 | 0 | 0 | 0 | -0.35025 | 0 | 0 | 0 | 0 | 0 | 0 | 0 | 0 | 2.5989 | 0.05771 | 0 | 0 | 1.822 | 0.073449 | 2.8346 | 2.9966 | 1.0794 | 21.8405 | 1.2254 | 3.0551 | 0.048981 | 0.017778 | 0 | 0.73583 | 0.2008 | 1.2701 | 3.9619 | 20.1078 | -0.35025 | 0 | 0.24283 | 0 | 1.6728 | 0.15286
2025_10_17 Hr 04 | 0 | 0 | 0 | 0.13456 | 0.13475 | 0.13475 | 0.13441 | 0.13456 | 0.13456 | 0 | 0 | 0.0041568 | 2.13 | 0.16535 | 1.5292 | 1.5292 | 4.5403 | 0 | 0 | 0.0032384 | 0.0021381 | 0.045303 | 0 | 0.00023826 | 0.0090823 | 1.2623 | 0.26178 | 6.079 | 2.0585 | 0 | 0.55504 | 0.81115 | 0 | 0 | 0 | 0 | -34.779 | 0.035746 | 0 | 0 | 0 | -0.34722 | 0 | 0 | 0 | 0 | 0 | 0 | 0 | 0 | 2.5989 | 0.05771 | 0 | 0 | 1.822 | 0.073449 | 2.8346 | 2.9966 | 1.0185 | 21.8405 | 1.2254 | 3.0551 | 0.048981 | 0.017778 | 0 | 0.73583 | 0.2008 | 1.2701 | 6.7262 | 20.0118 | -0.34722 | 0 | 0.24283 | 0 | 1.6728 | 0.1516
2025_10_17 Hr 05 | 0 | 0 | 0 | 0.13456 | 0.13475 | 0.13475 | 0.13441 | 0.13456 | 0.13456 | 0 | 0 | 0.0041568 | 2.13 | 0.1938 | 1.5292 | 1.5292 | 4.5403 | 0 | 0 | 0.0032384 | 0.0021381 | 0.045303 | 0 | 0.00023826 | 0.0090823 | 1.2623 | 0.26178 | 6.079 | 2.0585 | 0 | 0.55504 | 0.81115 | 0 | 0 | 0 | 0 | -40.2541 | 0.035746 | 0 | 0 | 0 | -0.40733 | 0 | 0 | 0 | 0 | 0 | 0 | 0 | 0 | 2.4682 | 0.05771 | 0 | 0 | 1.822 | 0.073449 | 2.8346 | 2.9966 | 0.77909 | 21.8405 | 1.2254 | 3.0551 | 0.048981 | 0.017778 | 0 | 0.73583 | 0.2008 | 1.2701 | 0.85092 | 19.6718 | -0.40733 | 0 | 0.24283 | 0 | 1.6728 | 0.15322
2025_10_17 Hr 06 | 0 | 0 | 0 | 0.13456 | 0.13475 | 0.13475 | 0.13441 | 0.13456 | 0.13456 | 0 | 0 | 0.0041568 | 1.95 | 0.19654 | 1.5292 | 1.5292 | 4.5403 | 0 | 0 | 0.0032384 | 0.0021381 | 0.045303 | 0 | 0.00023826 | 0.0090823 | 1.2572 | 0.26178 | 6.079 | 2.0585 | 0 | 0.55504 | 0.81115 | 0 | 0 | 0 | 0 | -44.6884 | 0.035746 | 0 | 0 | 0 | -0.45146 | 0 | 0 | 0 | 0 | 0 | 0 | 0 | 0 | 2.5989 | 0.05771 | 0 | 0 | 1.822 | 0.073449 | 2.8346 | 2.9966 | 0.69204 | 21.8355 | 1.2254 | 3.0551 | 0.048981 | 0.017778 | 0 | 0.73583 | 0.2008 | 1.2701 | -3.7618 | 19.5426 | -0.45146 | 0 | 0.24283 | 0 | 1.6728 | 0.15763
2025_10_17 Hr 07 | 0 | 0 | 0 | 0.13456 | 0.13475 | 0.13475 | 0.13441 | 0.13456 | 0.13456 | 0 | 0 | 0.0041568 | 2.01 | 0.17734 | 1.5292 | 1.5292 | 4.4652 | 0 | 0 | 0.0032384 | 0.0021381 | 0.045303 | 0 | 0.00023826 | 0.0090823 | 1.2623 | 0.26178 | 6.0261 | 2.0585 | 0 | 0.54827 | 0.81115 | 0 | 0 | 0 | 0 | -36.9767 | 0.035746 | 0 | 0 | 0 | -0.39493 | 0 | 0 | 0 | 0 | 0 | 0 | 0 | 0 | 2.6715 | 0.05771 | 0 | 0 | 1.822 | 0.073449 | 2.7914 | 2.9509 | 0.63111 | 21.6237 | 1.2254 | 3.0551 | 0.048981 | 0.017778 | 0 | 0.73583 | 0.2008 | 1.2701 | 3.8456 | 19.5935 | -0.39493 | 0 | 0.24283 | 0 | 1.6728 | 0.16289
2025_10_17 Hr 08 | 0.045044 | 0 | 0 | 0.13456 | 0.13475 | 0.13475 | 0.13441 | 0.13456 | 0.13456 | 0 | 0 | 0.0041568 | 1.98 | 0.15224 | 1.5292 | 1.5292 | 4.4652 | 0 | 0 | 0.0032384 | 0.0021381 | 0.045303 | 0 | 0.00023826 | 0.0090823 | 1.2623 | 0.26178 | 6.0261 | 2.0585 | 0 | 0.54827 | 0.81115 | 0 | 0 | 0 | 0 | -32.654 | 0.035746 | 0 | 0 | 0 | -0.34389 | 0 | 0 | 0 | 0 | 0 | 0 | 0 | 0 | 2.4682 | 0.05771 | 0 | 0 | 1.822 | 0.073449 | 2.7914 | 2.9509 | 0.5397 | 21.6237 | 1.2254 | 3.0551 | 0.048981 | 0.017778 | -0.045044 | 0.73583 | 0.2008 | 1.2701 | 7.8731 | 19.2924 | -0.38894 | 0 | 0.24283 | 0 | 1.6728 | 0.1665
2025_10_17 Hr 09 | 0.318 | 7.9603e-05 | 0 | 0.13456 | 0.13475 | 0.13475 | 0.13441 | 0.13456 | 0.13456 | 0 | 0 | 0.0041568 | 2.28 | 0.17645 | 1.5292 | 1.5292 | 4.4652 | 0 | 0 | 0.0032384 | 0.0021381 | 0.045303 | 0 | 0.00023826 | 0.0090823 | 1.2623 | 0.26178 | 6.0261 | 2.0585 | 0 | 0.54827 | 0.81115 | 0 | 0 | 0 | 0 | -31.4691 | 0.035746 | 0 | 0 | 0 | -0.34616 | 0 | 0 | 0 | 0 | 0 | 0 | 0 | 0 | 2.4682 | 0.05771 | 0 | 0 | 1.822 | 0.073449 | 2.7914 | 2.9509 | 0.4483 | 21.6237 | 1.2254 | 3.0551 | 0.048981 | 0.017778 | -0.318 | 0.73583 | 0.2008 | 1.2701 | 9.2891 | 19.7987 | -0.66416 | 0 | 0.24283 | 0 | 1.6728 | 0.16689
2025_10_17 Hr 10 | 0.76146 | 0.00031659 | 0 | 0.13456 | 0.13475 | 0.13475 | 0.13441 | 0.13456 | 0.13456 | 0 | 0 | 0.0041568 | 1.62 | 0.11776 | 1.5292 | 1.5292 | 4.4652 | 0 | 0 | 0.0032384 | 0.0021381 | 0.045303 | 0 | 0.00023826 | 0.0090823 | 1.2623 | 0.26178 | 6.0261 | 2.0585 | 0 | 0.54827 | 0.81115 | 0 | 0 | 0 | 0 | -23.9468 | 0.035746 | 0 | 0 | 0 | -0.325 | 0 | 0 | 0 | 0 | 0 | 0 | 0 | 0 | 2.4682 | 0.05771 | 0 | 0 | 1.822 | 0.073449 | 2.7914 | 2.9509 | 0.12187 | 21.6237 | 1.2254 | 3.0551 | 0.048981 | 0.017778 | -0.76146 | 0.73583 | 0.2008 | 1.2701 | 15.7865 | 19.1961 | -1.0865 | 0 | 0.24283 | 0 | 1.6728 | 0.16577
2025_10_17 Hr 11 | 0.76967 | 0.00050707 | 0 | 0.13456 | 0.13475 | 0.13475 | 0.13441 | 0.13456 | 0.13456 | 0 | 0 | 0.0041568 | 0.72 | 0.047327 | 1.5292 | 1.5292 | 4.4652 | 0 | 0 | 0.0032384 | 0.0021381 | 0.045303 | 0 | 0.00023826 | 0.0090823 | 1.2623 | 0.26178 | 6.0261 | 2.0585 | 0 | 0.54827 | 0.81115 | 0 | 0 | 0 | 0 | -16.3176 | 0.035746 | 0 | 0 | 0 | -0.29369 | 0 | 0 | 0 | 0 | 0 | 0 | 0 | 0 | 2.0544 | 0.05771 | 0 | 0 | 1.822 | 0.073449 | 2.7914 | 2.9509 | 0 | 21.6237 | 1.2254 | 3.0551 | 0.048981 | 0.017778 | -0.76967 | 0.73583 | 0.2008 | 1.2701 | 21.9403 | 17.6976 | -1.0634 | 0 | 0.24283 | 0 | 1.6728 | 0.16491
2025_10_17 Hr 12 | 0.70356 | 0.00062754 | 0 | 0.13456 | 0.13475 | 0.13475 | 0.13441 | 0.13456 | 0.13456 | 0 | 0 | 0.0041568 | 0.75 | 0.04793 | 1.5292 | 1.5292 | 4.4652 | 0 | 0 | 0.0032384 | 0.0021381 | 0.045303 | 0 | 0.00023826 | 0.0090823 | 1.2623 | 0.26178 | 6.0261 | 2.0585 | 0 | 0.54827 | 0.81115 | 0 | 0 | 0 | 0 | -14.6683 | 0.035746 | 0 | 0 | 0 | -0.28548 | 0 | 0 | 0 | 0 | 0 | 0 | 0 | 0 | 2.1197 | 0.05771 | 0 | 0 | 1.822 | 0.073449 | 2.7914 | 2.9509 | 0 | 21.6237 | 1.2254 | 3.0551 | 0.048981 | 0.017778 | -0.70356 | 0.73583 | 0.2008 | 1.2701 | 23.694 | 17.7277 | -0.98904 | 0 | 0.24283 | 0 | 1.6728 | 0.16508
2025_10_17 Hr 13 | 0.61282 | 0.00068279 | 0 | 0.13456 | 0.13475 | 0.13475 | 0.13441 | 0.13456 | 0.13456 | 0 | 0 | 0.0041568 | 0.66 | 0.040345 | 1.5292 | 1.5292 | 4.4652 | 0 | 0 | 0.0032384 | 0.0021381 | 0.045303 | 0 | 0.00023826 | 0.0090823 | 1.2305 | 0.26178 | 6.0261 | 2.0585 | 0 | 0.54827 | 0.81115 | 0 | 0 | 0 | 0 | -11.7437 | 0.035746 | 0 | 0 | 0 | -0.27298 | 0 | 0 | 0 | 0 | 0 | 0 | 0 | 0 | 2.8094 | 0.05771 | 0 | 0 | 1.822 | 0.073449 | 2.7914 | 2.9509 | 0.030467 | 21.5919 | 1.2254 | 3.0551 | 0.048981 | 0.017778 | -0.61282 | 0.73583 | 0.2008 | 1.2701 | 27.2203 | 18.2579 | -0.8858 | 0 | 0.24283 | 0 | 1.6728 | 0.16349
2025_10_17 Hr 14 | 0.47718 | 0.00064037 | 0 | 0.13456 | 0.13475 | 0.13475 | 0.13441 | 0.13456 | 0.13456 | 0 | 0 | 0.0041568 | 0.39 | 0.021704 | 1.5292 | 1.5292 | 4.4652 | 0 | 0 | 0.0032384 | 0.0021381 | 0.045303 | 0 | 0.00023826 | 0.0090823 | 0.47161 | 0.26178 | 6.0261 | 2.0585 | 0 | 0.54827 | 0.81115 | 0 | 0 | 0 | 0 | -6.6278 | 0.035746 | 0 | 0 | 0 | -0.24833 | 0 | 0 | 0 | 0 | 0 | 0 | 0 | 0 | 2.0544 | 0.05771 | 0 | 0 | 1.822 | 0.073449 | 2.7914 | 2.9509 | 0.030467 | 20.833 | 1.2254 | 3.0551 | 0.048981 | 0.017778 | -0.47718 | 0.73583 | 0.2008 | 1.2701 | 30.5582 | 17.0785 | -0.7255 | 0 | 0.24283 | 0 | 1.6728 | 0.16335
2025_10_17 Hr 15 | 0.34088 | 0.00063664 | 0 | 0.13456 | 0.13475 | 0.13475 | 0.13441 | 0.13456 | 0.13456 | 0 | 0 | 0.0041568 | 0.33 | 0.018464 | 1.5292 | 1.5292 | 4.4652 | 0 | 0 | 0.0032384 | 0.0021381 | 0.045303 | 0 | 0.00023826 | 0.0090823 | 0.47161 | 0.26178 | 6.0261 | 2.0585 | 0 | 0.54827 | 0.81115 | 0 | 0 | 0 | 0 | -7.8307 | 0.035746 | 0 | 0 | 0 | -0.24968 | 0 | 0 | 0 | 0 | 0 | 0 | 0 | 0 | 2.0544 | 0.05771 | 0 | 0 | 1.822 | 0.073449 | 2.7914 | 2.9509 | 0 | 20.833 | 1.2254 | 3.0551 | 0.048981 | 0.017778 | -0.34088 | 0.73583 | 0.2008 | 1.2701 | 29.2602 | 16.8484 | -0.59056 | 0 | 0.24283 | 0 | 1.6728 | 0.16329
2025_10_17 Hr 16 | 0.15867 | 0.00060562 | 0 | 0.13456 | 0.13475 | 0.13475 | 0.13441 | 0.13456 | 0.13456 | 0 | 0 | 0.0041568 | 0.42 | 0.026735 | 1.5292 | 1.5292 | 4.4652 | 0 | 0 | 0.0032384 | 0.0021381 | 0.045303 | 0 | 0.00023826 | 0.0090823 | 0.60223 | 0.26178 | 6.0261 | 2.0585 | 0 | 0.54827 | 0.81115 | 0 | 0 | 0 | 0 | -8.1415 | 0.035746 | 0 | 0 | 0 | -0.28434 | 0 | 0 | 0 | 0 | 0 | 0 | 0 | 0 | 1.0962 | 0.05771 | 0 | 0 | 1.822 | 0.073449 | 2.7914 | 2.9509 | 0 | 20.9636 | 1.2254 | 3.0551 | 0.048981 | 0.017778 | -0.15867 | 0.73583 | 0.2008 | 1.2701 | 28.1852 | 15.8061 | -0.44301 | 0 | 0.24283 | 0 | 1.6728 | 0.16316
2025_10_17 Hr 17 | 0.24934 | 0.00053014 | 0 | 0.13456 | 0.13475 | 0.13475 | 0.13441 | 0.13456 | 0.13456 | 0 | 0 | 0.0041568 | 0.63 | 0.045079 | 1.5292 | 1.5292 | 4.4652 | 0 | 0 | 0.0032384 | 0.0021381 | 0.045303 | 0 | 0.00023826 | 0.0090823 | 0.8434 | 0.26178 | 6.0261 | 2.0585 | 0 | 0.54827 | 0.81115 | 0 | 0 | 0 | 0 | -8.9311 | 0.035746 | 0 | 0 | 0 | -0.31989 | 0 | 0 | 0 | 0 | 0 | 0 | 0 | 0 | 1.2994 | 0.05771 | 0 | 0 | 1.822 | 0.073449 | 2.7914 | 2.9509 | 0.030467 | 21.2048 | 1.2254 | 3.0551 | 0.048981 | 0.017778 | -0.24934 | 0.73583 | 0.2008 | 1.2701 | 28.0629 | 16.3585 | -0.56923 | 0 | 0.24283 | 0 | 1.6728 | 0.16286
2025_10_17 Hr 18 | 0.067784 | 0.00041738 | 0 | 0.13456 | 0.13475 | 0.13475 | 0.13441 | 0.13456 | 0.13456 | 0 | 0 | 0.0041568 | 0.45 | 0.035739 | 1.5292 | 1.5292 | 4.4652 | 0 | 0 | 0.0032384 | 0.0021381 | 0.045303 | 0 | 0.00023826 | 0.0090823 | 1.163 | 0.26178 | 6.0261 | 2.0585 | 0 | 0.54827 | 0.81115 | 0 | 0 | 0 | 0 | -14.6993 | 0.035746 | 0 | 0 | 0 | -0.35529 | 0 | 0 | 0 | 0 | 0 | 0 | 0 | 0 | 1.2341 | 0.05771 | 0 | 0 | 1.822 | 0.073449 | 2.7914 | 2.9509 | 0.17845 | 21.5244 | 1.2254 | 3.0551 | 0.048981 | 0.017778 | -0.067784 | 0.73583 | 0.2008 | 1.2701 | 22.4739 | 16.0718 | -0.42307 | 0 | 0.24283 | 0 | 1.6728 | 0.16458
2025_10_17 Hr 19 | 0 | 0.00020321 | 0 | 0.13456 | 0.13475 | 0.13475 | 0.13441 | 0.13456 | 0.13456 | 0 | 0 | 0.0041568 | 1.02 | 0.069713 | 1.5292 | 1.5292 | 4.4652 | 0 | 0 | 0.0032384 | 0.0021381 | 0.045303 | 0 | 0.00023826 | 0.0090823 | 1.2623 | 0.26178 | 6.0261 | 2.0585 | 0 | 0.54827 | 0.81115 | 0 | 0 | 0 | 0 | -17.016 | 0.035746 | 0 | 0 | 0 | -0.30546 | 0 | 0 | 0 | 0 | 0 | 0 | 0 | 0 | 1.51 | 0.05771 | 0 | 0 | 1.822 | 0.073449 | 2.7914 | 2.9509 | 0.42219 | 21.6237 | 1.2254 | 3.0551 | 0.048981 | 0.017778 | 0 | 0.73583 | 0.2008 | 1.2701 | 21.4304 | 17.1283 | -0.30546 | 0 | 0.24283 | 0 | 1.6728 | 0.16547
2025_10_17 Hr 20 | 0 | 3.1529e-05 | 0 | 0.13456 | 0.13475 | 0.13475 | 0.13441 | 0.13456 | 0.13456 | 0 | 0 | 0.0041568 | 2.58 | 0.1406 | 1.5292 | 1.5292 | 4.4652 | 0 | 0 | 0.0032384 | 0.0021381 | 0.045303 | 0 | 0.00023826 | 0.0090823 | 0.47161 | 0.26178 | 6.0261 | 2.0585 | 0 | 0.54827 | 0.81115 | 0 | 0 | 0 | 0 | -14.8656 | 0.035746 | 0 | 0 | 0 | -0.24313 | 0 | 0 | 0 | 0 | 0 | 0 | 0 | 0 | 1.6406 | 0.05771 | 0 | 0 | 1.822 | 0.073449 | 2.7914 | 2.9509 | 0.42219 | 20.833 | 1.2254 | 3.0551 | 0.048981 | 0.017778 | 0 | 0.73583 | 0.2008 | 1.2701 | 24.6132 | 18.8889 | -0.24313 | 0 | 0.24283 | 0 | 1.6728 | 0.16471
2025_10_17 Hr 21 | 0 | 0 | 0 | 0.13456 | 0.13475 | 0.13475 | 0.13441 | 0.13456 | 0.13456 | 0 | 0 | 0.0041568 | 2.49 | 0.12723 | 1.5292 | 1.5292 | 4.4652 | 0 | 0 | 0.0032384 | 0.0021381 | 0.045303 | 0 | 0.00023826 | 0.0090823 | 0.47161 | 0 | 6.0261 | 2.0585 | 0 | 0.54827 | 0.81115 | 0 | 0 | 0 | 0 | -14.5824 | 0.035746 | 0 | 0 | 0 | -0.22783 | 0 | 0 | 0 | 0 | 0 | 0 | 0 | 0 | 2.3303 | 0.05771 | 0 | 0 | 1.822 | 0.073449 | 2.7914 | 2.9509 | 0.26985 | 20.5712 | 1.2254 | 3.0551 | 0.048981 | 0.017778 | 0 | 0.73583 | 0.2008 | 1.2701 | 25.082 | 19.321 | -0.22783 | 0 | 0.24283 | 0 | 1.6728 | 0.16296
2025_10_17 Hr 22 | 0 | 0 | 0 | 0.13456 | 0.13475 | 0.13475 | 0.13441 | 0.13456 | 0.13456 | 0 | 0 | 0.0041568 | 2.58 | 0.11778 | 1.5292 | 1.5292 | 4.4652 | 0 | 0 | 0.0032384 | 0.0021381 | 0.045303 | 0 | 0.00023826 | 0.0090823 | 0.47161 | 0 | 6.0261 | 2.0585 | 0 | 0.54827 | 0.81115 | 0 | 0 | 0 | 0 | -14.2912 | 0.035746 | 0 | 0 | 0 | -0.20333 | 0 | 0 | 0 | 0 | 0 | 0 | 0 | 0 | 2.3303 | 0.05771 | 0 | 0 | 1.822 | 0.073449 | 2.7026 | 2.8529 | 0.17845 | 20.3844 | 1.2254 | 3.0551 | 0.048981 | 0.017778 | 0 | 0.73583 | 0.2008 | 1.2701 | 25.1985 | 19.3087 | -0.20333 | 0 | 0.24283 | 0 | 1.6728 | 0.16143
2025_10_17 Hr 23 | 0 | 0 | 0 | 0.13456 | 0.13475 | 0.13475 | 0.13441 | 0.13456 | 0.13456 | 0 | 0 | 0.0041568 | 2.37 | 0.12561 | 1.5292 | 1.5292 | 4.5403 | 0 | 0 | 0.0032384 | 0.0021381 | 0.045303 | 0 | 0.00023826 | 0.0090823 | 0.47161 | 0 | 6.079 | 2.0585 | 0 | 0.55504 | 0.81115 | 0 | 0 | 0 | 0 | -18.6805 | 0.035746 | 0 | 0 | 0 | -0.23639 | 0 | 0 | 0 | 0 | 0 | 0 | 0 | 0 | 2.1197 | 0.05771 | 0 | 0 | 1.822 | 0.073449 | 2.8346 | 2.9966 | 0.66157 | 20.7881 | 1.2254 | 3.0551 | 0.048981 | 0.017778 | 0 | 0.73583 | 0.2008 | 1.2701 | 21.2541 | 19.383 | -0.23639 | 0 | 0.24283 | 0 | 1.6728 | 0.15852
2025_10_17 Hr 24 | 0 | 0 | 0 | 0.13456 | 0.13475 | 0.13475 | 0.13441 | 0.13456 | 0.13456 | 0 | 0 | 0.0041568 | 2.46 | 0.11388 | 1.5292 | 1.5292 | 4.5403 | 0 | 0 | 0.0032384 | 0.0021381 | 0.045303 | 0 | 0.00023826 | 0.0090823 | 0.47161 | 0 | 6.079 | 2.0585 | 0 | 0.55504 | 0.81115 | 0 | 0 | 0 | 0 | -16.2471 | 0.035746 | 0 | 0 | 0 | -0.20622 | 0 | 0 | 0 | 0 | 0 | 0 | 0 | 0 | 2.3956 | 0.05771 | 0 | 0 | 1.822 | 0.073449 | 2.8346 | 2.9966 | 0.39172 | 20.7881 | 1.2254 | 3.0551 | 0.048981 | 0.017778 | 0 | 0.73583 | 0.2008 | 1.2701 | 23.7996 | 19.4648 | -0.20622 | 0 | 0.24283 | 0 | 1.6728 | 0.15607
2025_10_18 Hr 01 | 0 | 0 | 0 | 0.12122 | 0.12139 | 0.12139 | 0.12108 | 0.12122 | 0.12122 | 0 | 0 | 0.0041568 | 2.46 | 0.11422 | 1.5292 | 1.5292 | 4.0904 | 0 | 0 | 0.0032384 | 0.0021381 | 0.045303 | 0 | 0.00023826 | 0.0090823 | 0.47161 | 0 | 5.4761 | 2.0585 | 0 | 0.55504 | 0.81115 | 0 | 0 | 0 | 0 | -17.4612 | 0.035746 | 0 | 0 | 0 | -0.20684 | 0 | 0 | 0 | 0 | 0 | 0 | 0 | 0 | 2.5989 | 0.05771 | 0 | 0 | 1.822 | 0.073449 | 2.5535 | 2.6994 | 0.091402 | 19.077 | 1.2254 | 3.0551 | 0.048981 | 0.017778 | 0 | 0.73583 | 0.2008 | 1.2701 | 20.7753 | 19.3664 | -0.20684 | 0 | 0.24283 | 0 | 1.6728 | 0.15438
2025_10_18 Hr 02 | 0 | 0 | 0 | 0.12122 | 0.12139 | 0.12139 | 0.12108 | 0.12122 | 0.12122 | 0 | 0 | 0.0041568 | 2.07 | 0.095174 | 1.5292 | 1.5292 | 4.0904 | 0 | 0 | 0.0032384 | 0.0021381 | 0.045303 | 0 | 0.00023826 | 0.0090823 | 0.47161 | 0 | 5.4761 | 2.0585 | 0 | 0.55504 | 0.81115 | 0 | 0 | 0 | 0 | -17.927 | 0.035746 | 0 | 0 | 0 | -0.2048 | 0 | 0 | 0 | 0 | 0 | 0 | 0 | 0 | 2.6715 | 0.05771 | 0 | 0 | 1.822 | 0.073449 | 2.5535 | 2.6994 | 0.17845 | 19.077 | 1.2254 | 3.0551 | 0.048981 | 0.017778 | 0 | 0.73583 | 0.2008 | 1.2701 | 20.0619 | 19.1167 | -0.2048 | 0 | 0.24283 | 0 | 1.6728 | 0.15412
2025_10_18 Hr 03 | 0 | 0 | 0 | 0.12122 | 0.12139 | 0.12139 | 0.12108 | 0.12122 | 0.12122 | 0 | 0 | 0.0041568 | 2.19 | 0.101 | 1.5292 | 1.5292 | 4.0904 | 0 | 0 | 0.0032384 | 0.0021381 | 0.045303 | 0 | 0.00023826 | 0.0090823 | 0.47161 | 0 | 5.4761 | 2.0585 | 0 | 0.55504 | 0.81115 | 0 | 0 | 0 | 0 | -18.584 | 0.035746 | 0 | 0 | 0 | -0.20544 | 0 | 0 | 0 | 0 | 0 | 0 | 0 | 0 | 2.8747 | 0.05771 | 0 | 0 | 1.822 | 0.073449 | 2.5535 | 2.6994 | 0.26985 | 19.077 | 1.2254 | 3.0551 | 0.048981 | 0.017778 | 0 | 0.73583 | 0.2008 | 1.2701 | 19.824 | 19.5365 | -0.20544 | 0 | 0.24283 | 0 | 1.6728 | 0.15339
2025_10_18 Hr 04 | 0 | 0 | 0 | 0.12122 | 0.12139 | 0.12139 | 0.12108 | 0.12122 | 0.12122 | 0 | 0 | 0.0041568 | 2.07 | 0.094966 | 1.5292 | 1.5292 | 4.0904 | 0 | 0 | 0.0032384 | 0.0021381 | 0.045303 | 0 | 0.00023826 | 0.0090823 | 0.47161 | 0 | 5.4761 | 2.0585 | 0 | 0.55504 | 0.81115 | 0 | 0 | 0 | 0 | -18.2571 | 0.035746 | 0 | 0 | 0 | -0.20435 | 0 | 0 | 0 | 0 | 0 | 0 | 0 | 0 | 3.078 | 0.05771 | 0 | 0 | 1.822 | 0.073449 | 2.5535 | 2.6994 | 0.060934 | 19.077 | 1.2254 | 3.0551 | 0.048981 | 0.017778 | 0 | 0.73583 | 0.2008 | 1.2701 | 20.0197 | 19.4041 | -0.20435 | 0 | 0.24283 | 0 | 1.6728 | 0.15273
2025_10_18 Hr 05 | 0 | 0 | 0 | 0.12122 | 0.12139 | 0.12139 | 0.12108 | 0.12122 | 0.12122 | 0 | 0 | 0.0041568 | 2.07 | 0.1057 | 1.5292 | 1.5292 | 4.0904 | 0 | 0 | 0.0032384 | 0.0021381 | 0.045303 | 0 | 0.00023826 | 0.0090823 | 0 | 0 | 5.4761 | 2.0585 | 0 | 0.55504 | 0.81115 | 0 | 0 | 0 | 0 | -18.1459 | 0.035746 | 0 | 0.030091 | 0 | -0.22768 | 0 | 0 | 0 | 0 | 0 | 0 | 0 | 0 | 3.1506 | 0.05771 | 0 | 0 | 1.822 | 0.073449 | 2.5535 | 2.6994 | 0.091402 | 18.6054 | 1.2254 | 3.0551 | 0.048981 | 0.017778 | 0 | 0.73583 | 0.2008 | 1.2701 | 19.7494 | 19.5177 | -0.22768 | 0 | 0.24283 | 0 | 1.6728 | 0.1525
2025_10_18 Hr 06 | 0 | 0 | 0 | 0.12122 | 0.12139 | 0.12139 | 0.12108 | 0.12122 | 0.12122 | 0 | 0 | 0.0041568 | 2.19 | 0.14725 | 1.5292 | 1.5292 | 4.0904 | 0 | 0 | 0.0032384 | 0.0021381 | 0.045303 | 0 | 0.00023826 | 0.0090823 | 0 | 0 | 5.4761 | 2.0585 | 0 | 0.55504 | 0.81115 | 0 | 0 | 0 | 0 | -25.6231 | 0.035746 | 0 | 0.039623 | 0 | -0.30048 | 0 | 0 | 0 | 0 | 0 | 0 | 0 | 0 | 2.8094 | 0.05771 | 0 | 0 | 1.822 | 0.073449 | 2.5535 | 2.6994 | 0.33079 | 18.6054 | 1.2254 | 3.0551 | 0.048981 | 0.017778 | 0 | 0.73583 | 0.2008 | 1.2701 | 12.2617 | 19.58 | -0.30048 | 0 | 0.24283 | 0 | 1.6728 | 0.15501
2025_10_18 Hr 07 | 0 | 0 | 0 | 0.12122 | 0.12139 | 0.12139 | 0.12108 | 0.12122 | 0.12122 | 0 | 0 | 0.0041568 | 2.07 | 0.11915 | 1.5292 | 1.5292 | 4.0227 | 0 | 0 | 0.0032384 | 0.0021381 | 0.045303 | 0 | 0.00023826 | 0.0090823 | 0 | 0 | 5.4285 | 2.0585 | 0 | 0.54827 | 0.81115 | 0 | 0 | 0 | 0 | -21.1705 | 0.035746 | 0 | 0.033919 | 0 | -0.25692 | 0 | 0 | 0 | 0 | 0 | 0 | 0 | 0 | 2.4682 | 0.05771 | 0 | 0 | 1.822 | 0.073449 | 2.5146 | 2.6583 | 0.96189 | 18.41 | 1.2254 | 3.0551 | 0.048981 | 0.017778 | 0 | 0.73583 | 0.2008 | 1.2701 | 16.6999 | 19.7173 | -0.25692 | 0 | 0.24283 | 0 | 1.6728 | 0.15733
2025_10_18 Hr 08 | 0.022595 | 0 | 0 | 0.12122 | 0.12139 | 0.12139 | 0.12108 | 0.12122 | 0.12122 | 0 | 0 | 0.0041568 | 2.34 | 0.14756 | 1.5292 | 1.5292 | 4.0227 | 0 | 0 | 0.0032384 | 0.0021381 | 0.045303 | 0 | 0.00023826 | 0.0090823 | 0 | 0 | 5.4285 | 2.0585 | 0 | 0.54827 | 0.81115 | 0 | 0 | 0 | 0 | -20.5924 | 0.035746 | 0 | 0.037161 | 0 | -0.28167 | 0 | 0 | 0 | 0 | 0 | 0 | 0 | 0 | 2.1923 | 0.05771 | 0 | 0 | 1.822 | 0.073449 | 2.5146 | 2.6583 | 0.50924 | 18.41 | 1.2254 | 3.0551 | 0.048981 | 0.017778 | -0.022595 | 0.73583 | 0.2008 | 1.2701 | 16.825 | 19.3117 | -0.30427 | 0 | 0.24283 | 0 | 1.6728 | 0.15928
2025_10_18 Hr 09 | 0.27208 | 5.1042e-05 | 0 | 0.12122 | 0.12139 | 0.12139 | 0.12108 | 0.12122 | 0.12122 | 0 | 0 | 0.0041568 | 1.92 | 0.12196 | 1.5292 | 1.5292 | 4.0227 | 0 | 0 | 0.0032384 | 0.0021381 | 0.045303 | 0 | 0.00023826 | 0.0090823 | 0 | 0 | 5.4285 | 2.0585 | 0 | 0.54827 | 0.81115 | 0 | 0 | 0 | 0 | -16.4376 | 0.035746 | 0 | 0.037431 | 0 | -0.28373 | 0 | 0 | 0 | 0 | 0 | 0 | 0 | 0 | 1.8511 | 0.05771 | 0 | 0 | 1.822 | 0.073449 | 2.5146 | 2.6583 | 0.091402 | 18.41 | 1.2254 | 3.0551 | 0.048981 | 0.017778 | -0.27208 | 0.73583 | 0.2008 | 1.2701 | 19.7753 | 18.3587 | -0.55581 | 0 | 0.24283 | 0 | 1.6728 | 0.16133
2025_10_18 Hr 10 | 0.13586 | 0.00027522 | 0 | 0.12122 | 0.12139 | 0.12139 | 0.12108 | 0.12122 | 0.12122 | 0 | 0 | 0.0041568 | 2.1 | 0.13369 | 1.5292 | 1.5292 | 4.0227 | 0 | 0 | 0.0032384 | 0.0021381 | 0.045303 | 0 | 0.00023826 | 0.0090823 | 0 | 0 | 5.4285 | 2.0585 | 0 | 0.54827 | 0.81115 | 0 | 0 | 0 | 0 | -16.4187 | 0.035746 | 0 | 0.037515 | 0 | -0.28438 | 0 | 0 | 0 | 0 | 0 | 0 | 0 | 0 | 1.8511 | 0.05771 | 0 | 0 | 1.822 | 0.073449 | 2.5146 | 2.6583 | 0.060934 | 18.41 | 1.2254 | 3.0551 | 0.048981 | 0.017778 | -0.13586 | 0.73583 | 0.2008 | 1.2701 | 19.9572 | 18.3862 | -0.42024 | 0 | 0.24283 | 0 | 1.6728 | 0.16354
2025_10_18 Hr 11 | 0.31785 | 0.00046447 | 0 | 0.12122 | 0.12139 | 0.12139 | 0.12108 | 0.12122 | 0.12122 | 0 | 0 | 0.0041568 | 2.19 | 0.13104 | 1.5292 | 1.5292 | 4.0227 | 0 | 0 | 0.0032384 | 0.0021381 | 0.045303 | 0 | 0.00023826 | 0.0090823 | 0 | 0 | 5.4285 | 2.0585 | 0 | 0.54827 | 0.81115 | 0 | 0 | 0 | 0 | -15.9263 | 0.035746 | 0 | 0.03526 | 0 | -0.26716 | 0 | 0 | 0 | 0 | 0 | 0 | 0 | 0 | 2.1197 | 0.05771 | 0 | 0 | 1.822 | 0.073449 | 2.5146 | 2.6583 | 0.17845 | 18.41 | 1.2254 | 3.0551 | 0.048981 | 0.017778 | -0.31785 | 0.73583 | 0.2008 | 1.2701 | 20.9414 | 19.0427 | -0.58501 | 0 | 0.24283 | 0 | 1.6728 | 0.16444
2025_10_18 Hr 12 | 0.49941 | 0.00064334 | 0 | 0.12122 | 0.12139 | 0.12139 | 0.12108 | 0.12122 | 0.12122 | 0 | 0 | 0.0041568 | 2.22 | 0.14173 | 1.5292 | 1.5292 | 4.0227 | 0 | 0 | 0.0032384 | 0.0021381 | 0.045303 | 0 | 0.00023826 | 0.0090823 | 0 | 0 | 5.4285 | 2.0585 | 0 | 0.54827 | 0.81115 | 0 | 0 | 0 | 0 | -17.8238 | 0.035746 | 0 | 0.037622 | 0 | -0.2852 | 0 | 0 | 0 | 0 | 0 | 0 | 0 | 0 | 1.9165 | 0.05771 | 0 | 0 | 1.822 | 0.073449 | 2.5146 | 2.6583 | 0.14798 | 18.41 | 1.2254 | 3.0551 | 0.048981 | 0.017778 | -0.49941 | 0.73583 | 0.2008 | 1.2701 | 18.833 | 19.0314 | -0.7846 | 0 | 0.24283 | 0 | 1.6728 | 0.16444
2025_10_18 Hr 13 | 0.36348 | 0.00085704 | 0 | 0.12122 | 0.12139 | 0.12139 | 0.12108 | 0.12122 | 0.12122 | 0 | 0 | 0.0041568 | 2.19 | 0.16334 | 1.5292 | 1.5292 | 4.0227 | 0 | 0 | 0.0032384 | 0.0021381 | 0.045303 | 0 | 0.00023826 | 0.0090823 | 0 | 0.38586 | 5.4285 | 2.0585 | 0 | 0.54827 | 0.81115 | 0 | 0 | 0 | 0 | -20.4015 | 0.035746 | 0 | 0.043951 | 0 | -0.33352 | 0 | 0 | 0 | 0 | 0 | 0 | 0 | 0 | 1.8511 | 0.05771 | 0 | 0 | 1.822 | 0.073449 | 2.5146 | 2.6583 | 0.17845 | 18.6462 | 1.2254 | 3.0551 | 0.048981 | 0.017778 | -0.36348 | 0.73583 | 0.2008 | 1.2701 | 16.3994 | 18.8516 | -0.697 | 0 | 0.24283 | 0 | 1.6728 | 0.16364
2025_10_18 Hr 14 | 0.29576 | 0.00077639 | 0 | 0.12122 | 0.12139 | 0.12139 | 0.12108 | 0.12122 | 0.12122 | 0 | 0 | 0.0041568 | 2.19 | 0.14031 | 1.5292 | 1.5292 | 4.0227 | 0 | 0 | 0.0032384 | 0.0021381 | 0.045303 | 0 | 0.00023826 | 0.0090823 | 0 | 0.23622 | 5.4285 | 2.0585 | 0 | 0.54827 | 0.81115 | 0 | 0 | 0 | 0 | -20.0806 | 0.035746 | 0 | 0.037756 | 0 | -0.28622 | 0 | 0 | 0 | 0 | 0 | 0 | 0 | 0 | 1.8511 | 0.05771 | 0 | 0 | 1.822 | 0.073449 | 2.5146 | 2.6583 | 0.26985 | 18.6462 | 1.2254 | 3.0551 | 0.048981 | 0.017778 | -0.29576 | 0.73583 | 0.2008 | 1.2701 | 16.8359 | 18.8523 | -0.58198 | 0 | 0.24283 | 0 | 1.6728 | 0.16368
2025_10_18 Hr 15 | 0.18127 | 0.00077911 | 0 | 0.12122 | 0.12139 | 0.12139 | 0.12108 | 0.12122 | 0.12122 | 0 | 0 | 0.0041568 | 2.25 | 0.14524 | 1.5292 | 1.5292 | 4.0227 | 0 | 0 | 0.0032384 | 0.0021381 | 0.045303 | 0 | 0.00023826 | 0.0090823 | 0 | 0.23622 | 5.4285 | 2.0585 | 0 | 0.54827 | 0.81115 | 0 | 0 | 0 | 0 | -20.613 | 0.035746 | 0 | 0.038039 | 0 | -0.28838 | 0 | 0 | 0 | 0 | 0 | 0 | 0 | 0 | 2.1197 | 0.05771 | 0 | 0 | 1.822 | 0.073449 | 2.5146 | 2.6583 | 0.23939 | 18.6462 | 1.2254 | 3.0551 | 0.048981 | 0.017778 | -0.18127 | 0.73583 | 0.2008 | 1.2701 | 16.6041 | 19.0405 | -0.46964 | 0 | 0.24283 | 0 | 1.6728 | 0.16331
2025_10_18 Hr 16 | 0.11341 | 0.0008029 | 0 | 0.12122 | 0.12139 | 0.12139 | 0.12108 | 0.12122 | 0.12122 | 0 | 0 | 0.0041568 | 2.67 | 0.18947 | 1.5292 | 1.5292 | 4.0227 | 0 | 0 | 0.0032384 | 0.0021381 | 0.045303 | 0 | 0.00023826 | 0.0090823 | 0 | 0.23622 | 5.4285 | 2.0585 | 0 | 0.54827 | 0.81115 | 0 | 0 | 0 | 0 | -24.4829 | 0.035746 | 0 | 0.041818 | 0 | -0.31724 | 0 | 0 | 0 | 0 | 0 | 0 | 0 | 0 | 2.5989 | 0.05771 | 0 | 0 | 1.822 | 0.073449 | 2.5146 | 2.6583 | 0.12187 | 18.6462 | 1.2254 | 3.0551 | 0.048981 | 0.017778 | -0.11341 | 0.73583 | 0.2008 | 1.2701 | 13.5314 | 19.7987 | -0.43065 | 0 | 0.24283 | 0 | 1.6728 | 0.16358
2025_10_18 Hr 17 | 0.090669 | 0.00081927 | 0 | 0.12122 | 0.12139 | 0.12139 | 0.12108 | 0.12122 | 0.12122 | 0 | 0 | 0.0041568 | 2.49 | 0.20843 | 1.5292 | 1.5292 | 4.0227 | 0 | 0 | 0.0032384 | 0.0021381 | 0.045303 | 0 | 0.00023826 | 0.0090823 | 0 | 0.23622 | 5.4285 | 2.0585 | 0 | 0.54827 | 0.81115 | 0 | 0 | 0 | 0 | -26.849 | 0.035746 | 0 | 0.049326 | 0 | -0.37457 | 0 | 0 | 0 | 0 | 0 | 0 | 0 | 0 | 2.1197 | 0.05771 | 0 | 0 | 1.822 | 0.073449 | 2.5146 | 2.6583 | 0.14798 | 18.6462 | 1.2254 | 3.0551 | 0.048981 | 0.017778 | -0.090669 | 0.73583 | 0.2008 | 1.2701 | 10.4944 | 19.1625 | -0.46524 | 0 | 0.24283 | 0 | 1.6728 | 0.16407
2025_10_18 Hr 18 | 0.02274 | 0.00066869 | 0 | 0.12122 | 0.12139 | 0.12139 | 0.12108 | 0.12122 | 0.12122 | 0 | 0 | 0.0041568 | 2.49 | 0.2272 | 1.5292 | 1.5292 | 4.0227 | 0 | 0 | 0.0032384 | 0.0021381 | 0.045303 | 0 | 0.00023826 | 0.0090823 | 0 | 0.23622 | 5.4285 | 2.0585 | 0 | 0.54827 | 0.81115 | 0 | 0 | 0 | 0 | -27.1594 | 0.035746 | 0 | 0.053769 | 0 | -0.4085 | 0 | 0 | 0 | 0 | 0 | 0 | 0 | 0 | 1.9165 | 0.05771 | 0 | 0 | 1.822 | 0.073449 | 2.5146 | 2.6583 | 0.12187 | 18.6462 | 1.2254 | 3.0551 | 0.048981 | 0.017778 | -0.02274 | 0.73583 | 0.2008 | 1.2701 | 9.9395 | 18.8839 | -0.43124 | 0 | 0.24283 | 0 | 1.6728 | 0.16417
2025_10_18 Hr 19 | 0 | 0.00037719 | 0 | 0.12122 | 0.12139 | 0.12139 | 0.12108 | 0.12122 | 0.12122 | 0 | 0 | 0.0041568 | 2.37 | 0.22249 | 1.5292 | 1.5292 | 4.0227 | 0 | 0 | 0.0032384 | 0.0021381 | 0.045303 | 0 | 0.00023826 | 0.0090823 | 0 | 0.23622 | 5.4285 | 2.0585 | 0 | 0.54827 | 0.81115 | 0 | 0 | 0 | 0 | -27.1147 | 0.035746 | 0 | 0.055321 | 0 | -0.42035 | 0 | 0 | 0 | 0 | 0 | 0 | 0 | 0 | 1.8511 | 0.05771 | 0 | 0 | 1.822 | 0.073449 | 2.5146 | 2.6583 | 0.14798 | 18.6462 | 1.2254 | 3.0551 | 0.048981 | 0.017778 | 0 | 0.73583 | 0.2008 | 1.2701 | 9.8092 | 18.6981 | -0.42035 | 0 | 0.24283 | 0 | 1.6728 | 0.16533
2025_10_18 Hr 20 | 0 | 8.3323e-05 | 0 | 0.12122 | 0.12139 | 0.12139 | 0.12108 | 0.12122 | 0.12122 | 0 | 0 | 0.0041568 | 2.58 | 0.26228 | 1.5292 | 1.5292 | 4.0227 | 0 | 0 | 0.0032384 | 0.0021381 | 0.045303 | 0 | 0.00023826 | 0.0090823 | 0 | 0.23622 | 5.4285 | 2.0585 | 0 | 0.54827 | 0.81115 | 0 | 0 | 0 | 0 | -30.6944 | 0.035746 | 0 | 0.059905 | 0 | -0.45536 | 0 | 0 | 0 | 0 | 0 | 0 | 0 | 0 | 1.7785 | 0.05771 | 0 | 0 | 1.822 | 0.073449 | 2.5146 | 2.6583 | 0.39172 | 18.6462 | 1.2254 | 3.0551 | 0.048981 | 0.017778 | 0 | 0.73583 | 0.2008 | 1.2701 | 6.6143 | 19.1178 | -0.45536 | 0 | 0.24283 | 0 | 1.6728 | 0.1644
2025_10_18 Hr 21 | 0 | 0 | 0 | 0.12122 | 0.12139 | 0.12139 | 0.12108 | 0.12122 | 0.12122 | 0 | 0 | 0.0041568 | 2.52 | 0.23538 | 1.5292 | 1.5292 | 4.0227 | 0 | 0 | 0.0032384 | 0.0021381 | 0.045303 | 0 | 0.00023826 | 0.0090823 | 0 | 0.23622 | 5.4285 | 2.0585 | 0 | 0.54827 | 0.81115 | 0 | 0 | 0 | 0 | -30.6005 | 0.035746 | 0 | 0.055042 | 0 | -0.41822 | 0 | 0 | 0 | 0 | 0 | 0 | 0 | 0 | 2.1923 | 0.05771 | 0 | 0 | 1.822 | 0.073449 | 2.5146 | 2.6583 | 0.63111 | 18.6462 | 1.2254 | 3.0551 | 0.048981 | 0.017778 | 0 | 0.73583 | 0.2008 | 1.2701 | 7.3103 | 19.6828 | -0.41822 | 0 | 0.24283 | 0 | 1.6728 | 0.16321
2025_10_18 Hr 22 | 0 | 0 | 0 | 0.12122 | 0.12139 | 0.12139 | 0.12108 | 0.12122 | 0.12122 | 0 | 0 | 0.0041568 | 2.7 | 0.24158 | 1.5292 | 1.5292 | 4.0227 | 0 | 0 | 0.0032384 | 0.0021381 | 0.045303 | 0 | 0.00023826 | 0.0090823 | 0 | 0.23622 | 5.4285 | 2.0585 | 0 | 0.54827 | 0.81115 | 0 | 0 | 0 | 0 | -29.9519 | 0.035746 | 0 | 0.052727 | 0 | -0.40054 | 0 | 0 | 0 | 0 | 0 | 0 | 0 | 0 | 1.9165 | 0.05771 | 0 | 0 | 1.822 | 0.073449 | 2.5146 | 2.6583 | 0.84002 | 18.6462 | 1.2254 | 3.0551 | 0.048981 | 0.017778 | 0 | 0.73583 | 0.2008 | 1.2701 | 8.0934 | 19.7996 | -0.40054 | 0 | 0.24283 | 0 | 1.6728 | 0.1608
2025_10_18 Hr 23 | 0 | 0 | 0 | 0.12122 | 0.12139 | 0.12139 | 0.12108 | 0.12122 | 0.12122 | 0 | 0 | 0.0041568 | 2.79 | 0.24113 | 1.5292 | 1.5292 | 4.0904 | 0 | 0 | 0.0032384 | 0.0021381 | 0.045303 | 0 | 0.00023826 | 0.0090823 | 0 | 0.23622 | 5.4761 | 2.0585 | 0 | 0.55504 | 0.81115 | 0 | 0 | 0 | 0 | -30.3611 | 0.035746 | 0 | 0.05093 | 0 | -0.38682 | 0 | 0 | 0 | 0 | 0 | 0 | 0 | 0 | 1.5753 | 0.05771 | 0 | 0 | 1.822 | 0.073449 | 2.5535 | 2.6994 | 0.80956 | 18.8416 | 1.2254 | 3.0551 | 0.048981 | 0.017778 | 0 | 0.73583 | 0.2008 | 1.2701 | 7.6154 | 19.5217 | -0.38682 | 0 | 0.24283 | 0 | 1.6728 | 0.15822
2025_10_18 Hr 24 | 0 | 0 | 0 | 0.12122 | 0.12139 | 0.12139 | 0.12108 | 0.12122 | 0.12122 | 0 | 0 | 0.0041568 | 2.79 | 0.22122 | 1.5292 | 1.5292 | 4.0904 | 0 | 0 | 0.0032384 | 0.0021381 | 0.045303 | 0 | 0.00023826 | 0.0090823 | 0 | 0.23622 | 5.4761 | 2.0585 | 0 | 0.55504 | 0.81115 | 0 | 0 | 0 | 0 | -28.2342 | 0.035746 | 0 | 0.046724 | 0 | -0.3547 | 0 | 0 | 0 | 0 | 0 | 0 | 0 | 0 | 1.6406 | 0.05771 | 0 | 0 | 1.822 | 0.073449 | 2.5535 | 2.6994 | 0.5397 | 18.8416 | 1.2254 | 3.0551 | 0.048981 | 0.017778 | 0 | 0.73583 | 0.2008 | 1.2701 | 9.548 | 19.2954 | -0.3547 | 0 | 0.24283 | 0 | 1.6728 | 0.1563
2025_10_19 Hr 01 | 0 | 0 | 0 | 0.12122 | 0.12139 | 0.12139 | 0.12108 | 0.12122 | 0.12122 | 0 | 0 | 0.0041568 | 2.64 | 0.18697 | 1.5292 | 1.5292 | 4.0904 | 0 | 0 | 0.0032384 | 0.0021381 | 0.045303 | 0 | 0.00023826 | 0.0090823 | 0 | 0.23622 | 5.4761 | 2.0585 | 0 | 0.55504 | 0.81115 | 0 | 0 | 0 | 0 | -24.5242 | 0.035746 | 0 | 0.041735 | 0 | -0.3166 | 0 | 0 | 0 | 0 | 0 | 0 | 0 | 0 | 1.7785 | 0.05771 | 0 | 0 | 1.822 | 0.073449 | 2.5535 | 2.6994 | 0.36125 | 18.8416 | 1.2254 | 3.0551 | 0.048981 | 0.017778 | 0 | 0.73583 | 0.2008 | 1.2701 | 13.07 | 19.0693 | -0.3166 | 0 | 0.24283 | 0 | 1.6728 | 0.15498
2025_10_19 Hr 02 | 0 | 0 | 0 | 0.12122 | 0.12139 | 0.12139 | 0.12108 | 0.12122 | 0.12122 | 0 | 0 | 0.0041568 | 2.64 | 0.18728 | 1.5292 | 1.5292 | 4.0904 | 0 | 0 | 0.0032384 | 0.0021381 | 0.045303 | 0 | 0.00023826 | 0.0090823 | 0 | 0.23622 | 5.4761 | 2.0585 | 0 | 0.55504 | 0.81115 | 0 | 0 | 0 | 0 | -26.5017 | 0.035746 | 0 | 0.041805 | 0 | -0.31714 | 0 | 0 | 0 | 0 | 0 | 0 | 0 | 0 | 2.0544 | 0.05771 | 0 | 0 | 1.822 | 0.073449 | 2.5535 | 2.6994 | 0.47877 | 18.8416 | 1.2254 | 3.0551 | 0.048981 | 0.017778 | 0 | 0.73583 | 0.2008 | 1.2701 | 11.4849 | 19.4622 | -0.31714 | 0 | 0.24283 | 0 | 1.6728 | 0.15418
2025_10_19 Hr 03 | 0 | 0 | 0 | 0.12122 | 0.12139 | 0.12139 | 0.12108 | 0.12122 | 0.12122 | 0 | 0 | 0.0041568 | 2.61 | 0.18487 | 1.5292 | 1.5292 | 4.0904 | 0 | 0 | 0.0032384 | 0.0021381 | 0.045303 | 0 | 0.00023826 | 0.0090823 | 0 | 0.23622 | 5.4761 | 2.0585 | 0 | 0.55504 | 0.81115 | 0 | 0 | 0 | 0 | -27.3208 | 0.035746 | 0 | 0.04174 | 0 | -0.31664 | 0 | 0 | 0 | 0 | 0 | 0 | 0 | 0 | 2.0544 | 0.05771 | 0 | 0 | 1.822 | 0.073449 | 2.5535 | 2.6994 | 0.66157 | 18.8416 | 1.2254 | 3.0551 | 0.048981 | 0.017778 | 0 | 0.73583 | 0.2008 | 1.2701 | 10.817 | 19.6128 | -0.31664 | 0 | 0.24283 | 0 | 1.6728 | 0.15442
2025_10_19 Hr 04 | 0 | 0 | 0 | 0.12122 | 0.12139 | 0.12139 | 0.12108 | 0.12122 | 0.12122 | 0 | 0 | 0.0041568 | 2.64 | 0.17638 | 1.5292 | 1.5292 | 4.0904 | 0 | 0 | 0.0032384 | 0.0021381 | 0.045303 | 0 | 0.00023826 | 0.0090823 | 0 | 0.23622 | 5.4761 | 2.0585 | 0 | 0.55504 | 0.81115 | 0 | 0 | 0 | 0 | -23.8445 | 0.035746 | 0 | 0.039369 | 0 | -0.29854 | 0 | 0 | 0 | 0 | 0 | 0 | 0 | 0 | 1.6406 | 0.05771 | 0 | 0 | 1.822 | 0.073449 | 2.5535 | 2.6994 | 0.5397 | 18.8416 | 1.2254 | 3.0551 | 0.048981 | 0.017778 | 0 | 0.73583 | 0.2008 | 1.2701 | 13.796 | 19.0975 | -0.29854 | 0 | 0.24283 | 0 | 1.6728 | 0.15326
2025_10_19 Hr 05 | 0 | 0 | 0 | 0.12122 | 0.12139 | 0.12139 | 0.12108 | 0.12122 | 0.12122 | 0 | 0 | 0.0041568 | 2.61 | 0.19392 | 1.5292 | 1.5292 | 4.0904 | 0 | 0 | 0.0032384 | 0.0021381 | 0.045303 | 0 | 0.00023826 | 0.0090823 | 4.8905 | 0.23622 | 5.4761 | 2.0585 | 0 | 0.55504 | 0.81115 | 0 | 0 | 0 | 0 | -27.2852 | 0.035746 | 0 | 0 | 0 | -0.33224 | 0 | 0 | 0 | 0 | 0 | 0 | 0 | 0 | 1.2994 | 0.05771 | 0 | 0 | 1.822 | 0.073449 | 2.5535 | 2.6994 | 0.26985 | 19.4238 | 1.2254 | 3.0551 | 0.048981 | 0.017778 | 0 | 0.73583 | 0.2008 | 1.2701 | 10.2808 | 18.4744 | -0.33224 | 0 | 0.24283 | 0 | 1.6728 | 0.15372
2025_10_19 Hr 06 | 0 | 0 | 0 | 0.12122 | 0.12139 | 0.12139 | 0.12108 | 0.12122 | 0.12122 | 0 | 0 | 0.0041568 | 2.52 | 0.19308 | 1.5292 | 1.5292 | 4.0904 | 0 | 0 | 0.0032384 | 0.0021381 | 0.045303 | 0 | 0.00023826 | 0.0090823 | 1.0237 | 0.23622 | 5.4761 | 2.0585 | 0 | 0.55504 | 0.81115 | 0 | 0 | 0 | 0 | -29.4563 | 0.035746 | 0 | 0 | 0 | -0.34268 | 0 | 0 | 0 | 0 | 0 | 0 | 0 | 0 | 1.7785 | 0.05771 | 0 | 0 | 1.822 | 0.073449 | 2.5535 | 2.6994 | 0.17845 | 19.8653 | 1.2254 | 3.0551 | 0.048981 | 0.017778 | 0 | 0.73583 | 0.2008 | 1.2701 | 8.8394 | 18.7731 | -0.34268 | 0 | 0.24283 | 0 | 1.6728 | 0.15554
2025_10_19 Hr 07 | 0 | 0 | 0 | 0.12122 | 0.12139 | 0.12139 | 0.12108 | 0.12122 | 0.12122 | 0 | 0 | 0.0041568 | 2.58 | 0.18326 | 1.5292 | 1.5292 | 4.0227 | 0 | 0 | 0.0032384 | 0.0021381 | 0.045303 | 0 | 0.00023826 | 0.0090823 | 1.2416 | 0.23622 | 5.4285 | 2.0585 | 0 | 0.54827 | 0.81115 | 0 | 0 | 0 | 0 | -26.1594 | 0.035746 | 0 | 0 | 0 | -0.31754 | 0 | 0 | 0 | 0 | 0 | 0 | 0 | 0 | 2.3303 | 0.05771 | 0 | 0 | 1.822 | 0.073449 | 2.5146 | 2.6583 | 0.14798 | 19.8879 | 1.2254 | 3.0551 | 0.048981 | 0.017778 | 0 | 0.73583 | 0.2008 | 1.2701 | 12.7505 | 19.3395 | -0.31754 | 0 | 0.24283 | 0 | 1.6728 | 0.15729
2025_10_19 Hr 08 | 0 | 1.1856e-06 | 0 | 0.12122 | 0.12139 | 0.12139 | 0.12108 | 0.12122 | 0.12122 | 0 | 0 | 0.0041568 | 2.49 | 0.18368 | 1.5292 | 1.5292 | 4.0227 | 0 | 0 | 0.0032384 | 0.0021381 | 0.045303 | 0 | 0.00023826 | 0.0090823 | 1.2623 | 0.23622 | 5.4285 | 2.0585 | 0 | 0.54827 | 0.81115 | 0 | 0 | 0 | 0 | -26.6435 | 0.035746 | 0 | 0 | 0 | -0.32985 | 0 | 0 | 0 | 0 | 0 | 0 | 0 | 0 | 1.8511 | 0.05771 | 0 | 0 | 1.822 | 0.073449 | 2.5146 | 2.6583 | 0.060934 | 19.9085 | 1.2254 | 3.0551 | 0.048981 | 0.017778 | 0 | 0.73583 | 0.2008 | 1.2701 | 11.6219 | 18.6868 | -0.32985 | 0 | 0.24283 | 0 | 1.6728 | 0.16027
2025_10_19 Hr 09 | 0.1586 | 6.9095e-05 | 0 | 0.12122 | 0.12139 | 0.12139 | 0.12108 | 0.12122 | 0.12122 | 0 | 0 | 0.0041568 | 1.83 | 0.14305 | 1.5292 | 1.5292 | 4.0227 | 0 | 0 | 0.0032384 | 0.0021381 | 0.045303 | 0 | 0.00023826 | 0.0090823 | 1.2623 | 0.23622 | 5.4285 | 2.0585 | 0 | 0.54827 | 0.81115 | 0 | 0 | 0 | 0 | -24.009 | 0.035746 | 0 | 0 | 0 | -0.34966 | 0 | 0 | 0 | 0 | 0 | 0 | 0 | 0 | 1.51 | 0.05771 | 0 | 0 | 1.822 | 0.073449 | 2.5146 | 2.6583 | 0.060934 | 19.9085 | 1.2254 | 3.0551 | 0.048981 | 0.017778 | -0.1586 | 0.73583 | 0.2008 | 1.2701 | 13.1968 | 17.8056 | -0.50826 | 0 | 0.24283 | 0 | 1.6728 | 0.16225
2025_10_19 Hr 10 | 0.318 | 0.00027558 | 0 | 0.12122 | 0.12139 | 0.12139 | 0.12108 | 0.12122 | 0.12122 | 0 | 0 | 0.0041568 | 1.65 | 0.12979 | 1.5292 | 1.5292 | 4.0227 | 0 | 0 | 0.0032384 | 0.0021381 | 0.045303 | 0 | 0.00023826 | 0.0090823 | 1.2623 | 0.23622 | 5.4285 | 2.0585 | 0 | 0.54827 | 0.81115 | 0 | 0 | 0 | 0 | -22.2502 | 0.035746 | 0 | 0 | 0 | -0.35186 | 0 | 0 | 0 | 0 | 0 | 0 | 0 | 0 | 1.2341 | 0.05771 | 0 | 0 | 1.822 | 0.073449 | 2.5146 | 2.6583 | 0 | 19.9085 | 1.2254 | 3.0551 | 0.048981 | 0.017778 | -0.318 | 0.73583 | 0.2008 | 1.2701 | 14.4249 | 17.4365 | -0.66986 | 0 | 0.24283 | 0 | 1.6728 | 0.16357
2025_10_19 Hr 11 | 0.1586 | 0.00052686 | 0 | 0.12122 | 0.12139 | 0.12139 | 0.12108 | 0.12122 | 0.12122 | 0 | 0 | 0.0041568 | 1.14 | 0.087317 | 1.5292 | 1.5292 | 4.0227 | 0 | 0 | 0.0032384 | 0.0021381 | 0.045303 | 0 | 0.00023826 | 0.0090823 | 1.2623 | 0.23622 | 5.4285 | 2.0585 | 0 | 0.54827 | 0.81115 | 0 | 0 | 0 | 0 | -22.0152 | 0.035746 | 0 | 0 | 0 | -0.34257 | 0 | 0 | 0 | 0 | 0 | 0 | 0 | 0 | 0.82031 | 0.05771 | 0 | 0 | 1.822 | 0.073449 | 2.5146 | 2.6583 | 0 | 19.9085 | 1.2254 | 3.0551 | 0.048981 | 0.017778 | -0.1586 | 0.73583 | 0.2008 | 1.2701 | 13.704 | 16.3119 | -0.50117 | 0 | 0.24283 | 0 | 1.6728 | 0.16443
2025_10_19 Hr 12 | 0.13586 | 0.00064246 | 0 | 0.12122 | 0.12139 | 0.12139 | 0.12108 | 0.12122 | 0.12122 | 0 | 0 | 0.0041568 | 0.66 | 0.051631 | 1.5292 | 1.5292 | 4.0227 | 0 | 0 | 0.0032384 | 0.0021381 | 0.045303 | 0 | 0.00023826 | 0.0090823 | 1.2623 | 0.23622 | 5.4285 | 2.0585 | 0 | 0.54827 | 0.81115 | 0 | 0 | 0 | 0 | -20.2839 | 0.035746 | 0 | 0 | 0 | -0.34993 | 0 | 0 | 0 | 0 | 0 | 0 | 0 | 0 | 0.75498 | 0.05771 | 0 | 0 | 1.822 | 0.073449 | 2.5146 | 2.6583 | 0 | 19.9085 | 1.2254 | 3.0551 | 0.048981 | 0.017778 | -0.13586 | 0.73583 | 0.2008 | 1.2701 | 14.8455 | 15.7067 | -0.48579 | 0 | 0.24283 | 0 | 1.6728 | 0.16287
2025_10_19 Hr 13 | 0.15853 | 0.00054714 | 0 | 0.12122 | 0.12139 | 0.12139 | 0.12108 | 0.12122 | 0.12122 | 0 | 0 | 0.0041568 | 0.57 | 0.039522 | 1.5292 | 1.5292 | 4.0227 | 0 | 0 | 0.0032384 | 0.0021381 | 0.045303 | 0 | 0.00023826 | 0.0090823 | 1.2623 | 0.23622 | 5.4285 | 2.0585 | 0 | 0.54827 | 0.81115 | 0 | 0 | 0 | 0 | -18.2665 | 0.035746 | 0 | 0 | 0 | -0.30991 | 0 | 0 | 0 | 0 | 0 | 0 | 0 | 0 | 0.54445 | 0.05771 | 0 | 0 | 1.822 | 0.073449 | 2.5146 | 2.6583 | 0 | 19.9085 | 1.2254 | 3.0551 | 0.048981 | 0.017778 | -0.15853 | 0.73583 | 0.2008 | 1.2701 | 16.59 | 15.4164 | -0.46844 | 0 | 0.24283 | 0 | 1.6728 | 0.16258
2025_10_19 Hr 14 | 0.1586 | 0.0004987 | 0 | 0.12122 | 0.12139 | 0.12139 | 0.12108 | 0.12122 | 0.12122 | 0 | 0 | 0.0041568 | 0.45 | 0.028439 | 1.5292 | 1.5292 | 4.0227 | 0 | 0 | 0.0032384 | 0.0021381 | 0.045303 | 0 | 0.00023826 | 0.0090823 | 1.1703 | 0.23622 | 5.4285 | 2.0585 | 0 | 0.54827 | 0.81115 | 0 | 0 | 0 | 0 | -16.7514 | 0.035746 | 0 | 0 | 0 | -0.28229 | 0 | 0 | 0 | 0 | 0 | 0 | 0 | 0 | 0.34119 | 0.05771 | 0 | 0 | 1.822 | 0.073449 | 2.5146 | 2.6583 | 0 | 19.8165 | 1.2254 | 3.0551 | 0.048981 | 0.017778 | -0.1586 | 0.73583 | 0.2008 | 1.2701 | 17.706 | 15.0819 | -0.44089 | 0 | 0.24283 | 0 | 1.6728 | 0.16241
2025_10_19 Hr 15 | 0.22645 | 0.00040781 | 0 | 0.12122 | 0.12139 | 0.12139 | 0.12108 | 0.12122 | 0.12122 | 0 | 0 | 0.0041568 | 0.45 | 0.029505 | 1.5292 | 1.5292 | 4.0227 | 0 | 0 | 0.0032384 | 0.0021381 | 0.045303 | 0 | 0.00023826 | 0.0090823 | 1.187 | 0.23622 | 5.4285 | 2.0585 | 0 | 0.54827 | 0.81115 | 0 | 0 | 0 | 0 | -17.608 | 0.035746 | 0 | 0 | 0 | -0.29295 | 0 | 0 | 0 | 0 | 0 | 0 | 0 | 0 | 0.61705 | 0.05771 | 0 | 0 | 1.822 | 0.073449 | 2.5146 | 2.6583 | 0 | 19.8332 | 1.2254 | 3.0551 | 0.048981 | 0.017778 | -0.22645 | 0.73583 | 0.2008 | 1.2701 | 17.1318 | 15.426 | -0.51941 | 0 | 0.24283 | 0 | 1.6728 | 0.16182
2025_10_19 Hr 16 | 0.090669 | 0.00016255 | 0 | 0.12122 | 0.12139 | 0.12139 | 0.12108 | 0.12122 | 0.12122 | 0 | 0 | 0.0041568 | 0.3 | 0.020783 | 1.5292 | 1.5292 | 4.0227 | 0 | 0 | 0.0032384 | 0.0021381 | 0.045303 | 0 | 0.00023826 | 0.0090823 | 1.187 | 0.23622 | 5.4285 | 2.0585 | 0 | 0.54827 | 0.81115 | 0 | 0 | 0 | 0 | -19.2258 | 0.035746 | 0 | 0 | 0 | -0.30964 | 0 | 0 | 0 | 0 | 0 | 0 | 0 | 0 | 1.0962 | 0.05771 | 0 | 0 | 1.822 | 0.073449 | 2.5146 | 2.6583 | 0 | 19.8332 | 1.2254 | 3.0551 | 0.048981 | 0.017778 | -0.090669 | 0.73583 | 0.2008 | 1.2701 | 15.8187 | 15.6116 | -0.40031 | 0 | 0.24283 | 0 | 1.6728 | 0.16304
2025_10_19 Hr 17 | 0.067857 | 0.00026097 | 0 | 0.12122 | 0.12139 | 0.12139 | 0.12108 | 0.12122 | 0.12122 | 0 | 0 | 0.0041568 | 0.15 | 0.010778 | 1.5292 | 1.5292 | 4.0227 | 0 | 0 | 0.0032384 | 0.0021381 | 0.045303 | 0 | 0.00023826 | 0.0090823 | 1.2154 | 0.23622 | 5.4285 | 2.0585 | 0 | 0.54827 | 0.81115 | 0 | 0 | 0 | 0 | -19.6239 | 0.035746 | 0 | 0 | 0 | -0.32123 | 0 | 0 | 0 | 0 | 0 | 0 | 0 | 0 | 0.8929 | 0.05771 | 0 | 0 | 1.822 | 0.073449 | 2.5146 | 2.6583 | 0 | 19.8616 | 1.2254 | 3.0551 | 0.048981 | 0.017778 | -0.067857 | 0.73583 | 0.2008 | 1.2701 | 15.0754 | 15.2267 | -0.38908 | 0 | 0.24283 | 0 | 1.6728 | 0.16416
2025_10_19 Hr 18 | 0 | 0.0004296 | 0 | 0.12122 | 0.12139 | 0.12139 | 0.12108 | 0.12122 | 0.12122 | 0 | 0 | 0.0041568 | 0.06 | 0.004081 | 1.5292 | 1.5292 | 4.0227 | 0 | 0 | 0.0032384 | 0.0021381 | 0.045303 | 0 | 0.00023826 | 0.0090823 | 1.2606 | 0.23622 | 5.4285 | 2.0585 | 0 | 0.54827 | 0.81115 | 0 | 0 | 0 | 0 | -17.075 | 0.035746 | 0 | 0 | 0 | -0.30398 | 0 | 0 | 0 | 0 | 0 | 0 | 0 | 0 | 0.61705 | 0.05771 | 0 | 0 | 1.822 | 0.073449 | 2.5146 | 2.6583 | 0.060934 | 19.9068 | 1.2254 | 3.0551 | 0.048981 | 0.017778 | 0 | 0.73583 | 0.2008 | 1.2701 | 17.3775 | 14.8498 | -0.30398 | 0 | 0.24283 | 0 | 1.6728 | 0.16651
2025_10_19 Hr 19 | 0 | 0.00024525 | 0 | 0.12122 | 0.12139 | 0.12139 | 0.12108 | 0.12122 | 0.12122 | 0 | 0 | 0.0041568 | 0.78 | 0.052204 | 1.5292 | 1.5292 | 4.0227 | 0 | 0 | 0.0032384 | 0.0021381 | 0.045303 | 0 | 0.00023826 | 0.0090823 | 1.2623 | 0.23622 | 5.4285 | 2.0585 | 0 | 0.54827 | 0.81115 | 0 | 0 | 0 | 0 | -17.2974 | 0.035746 | 0 | 0 | 0 | -0.29908 | 0 | 0 | 0 | 0 | 0 | 0 | 0 | 0 | 0.75498 | 0.05771 | 0 | 0 | 1.822 | 0.073449 | 2.5146 | 2.6583 | 0.060934 | 19.9085 | 1.2254 | 3.0551 | 0.048981 | 0.017778 | 0 | 0.73583 | 0.2008 | 1.2701 | 18.069 | 15.757 | -0.29908 | 0 | 0.24283 | 0 | 1.6728 | 0.1679
2025_10_19 Hr 20 | 0 | 4.5029e-05 | 0 | 0.12122 | 0.12139 | 0.12139 | 0.12108 | 0.12122 | 0.12122 | 0 | 0 | 0.0041568 | 2.1 | 0.14009 | 1.5292 | 1.5292 | 4.0227 | 0 | 0 | 0.0032384 | 0.0021381 | 0.045303 | 0 | 0.00023826 | 0.0090823 | 1.2623 | 0.23622 | 5.4285 | 2.0585 | 0 | 0.54827 | 0.81115 | 0 | 0 | 0 | 0 | -21.3449 | 0.035746 | 0 | 0 | 0 | -0.29809 | 0 | 0 | 0 | 0 | 0 | 0 | 0 | 0 | 0.82031 | 0.05771 | 0 | 0 | 1.822 | 0.073449 | 2.5146 | 2.6583 | 0.14798 | 19.9085 | 1.2254 | 3.0551 | 0.048981 | 0.017778 | 0 | 0.73583 | 0.2008 | 1.2701 | 15.5813 | 17.3158 | -0.29809 | 0 | 0.24283 | 0 | 1.6728 | 0.16658
2025_10_19 Hr 21 | 0 | 0 | 0 | 0.12122 | 0.12139 | 0.12139 | 0.12108 | 0.12122 | 0.12122 | 0 | 0 | 0.0041568 | 2.34 | 0.15447 | 1.5292 | 1.5292 | 4.0227 | 0 | 0 | 0.0032384 | 0.0021381 | 0.045303 | 0 | 0.00023826 | 0.0090823 | 1.2623 | 0.23622 | 5.4285 | 2.0585 | 0 | 0.54827 | 0.81115 | 0 | 0 | 0 | 0 | -23.2111 | 0.035746 | 0 | 0 | 0 | -0.29496 | 0 | 0 | 0 | 0 | 0 | 0 | 0 | 0 | 1.0236 | 0.05771 | 0 | 0 | 1.822 | 0.073449 | 2.5146 | 2.6583 | 0.39172 | 19.9085 | 1.2254 | 3.0551 | 0.048981 | 0.017778 | 0 | 0.73583 | 0.2008 | 1.2701 | 14.4186 | 18.0162 | -0.29496 | 0 | 0.24283 | 0 | 1.6728 | 0.16565
2025_10_19 Hr 22 | 0 | 0 | 0 | 0.12122 | 0.12139 | 0.12139 | 0.12108 | 0.12122 | 0.12122 | 0 | 0 | 0.0041568 | 2.52 | 0.16423 | 1.5292 | 1.5292 | 4.0227 | 0 | 0 | 0.0032384 | 0.0021381 | 0.045303 | 0 | 0.00023826 | 0.0090823 | 1.2623 | 0.23622 | 5.4285 | 2.0585 | 0 | 0.54827 | 0.81115 | 0 | 0 | 0 | 0 | -24.2749 | 0.035746 | 0 | 0 | 0 | -0.29116 | 0 | 0 | 0 | 0 | 0 | 0 | 0 | 0 | 1.51 | 0.05771 | 0 | 0 | 1.822 | 0.073449 | 2.5146 | 2.6583 | 0.63111 | 19.9085 | 1.2254 | 3.0551 | 0.048981 | 0.017778 | 0 | 0.73583 | 0.2008 | 1.2701 | 14.2708 | 18.9284 | -0.29116 | 0 | 0.24283 | 0 | 1.6728 | 0.16234
2025_10_19 Hr 23 | 0 | 0 | 0 | 0.12122 | 0.12139 | 0.12139 | 0.12108 | 0.12122 | 0.12122 | 0 | 0 | 0.0041568 | 2.46 | 0.17454 | 1.5292 | 1.5292 | 4.0904 | 0 | 0 | 0.0032384 | 0.0021381 | 0.045303 | 0 | 0.00023826 | 0.0090823 | 1.2623 | 0.23622 | 5.4761 | 2.0585 | 0 | 0.55504 | 0.81115 | 0 | 0 | 0 | 0 | -26.6231 | 0.035746 | 0 | 0 | 0 | -0.31718 | 0 | 0 | 0 | 0 | 0 | 0 | 0 | 0 | 1.5753 | 0.05771 | 0 | 0 | 1.822 | 0.073449 | 2.5535 | 2.6994 | 0.63111 | 20.1039 | 1.2254 | 3.0551 | 0.048981 | 0.017778 | 0 | 0.73583 | 0.2008 | 1.2701 | 12.1099 | 18.9463 | -0.31718 | 0 | 0.24283 | 0 | 1.6728 | 0.15785
2025_10_19 Hr 24 | 0 | 0 | 0 | 0.12122 | 0.12139 | 0.12139 | 0.12108 | 0.12122 | 0.12122 | 0 | 0 | 0.0041568 | 2.34 | 0.16488 | 1.5292 | 1.5292 | 4.0904 | 0 | 0 | 0.0032384 | 0.0021381 | 0.045303 | 0 | 0.00023826 | 0.0090823 | 1.2623 | 0 | 5.4761 | 2.0585 | 0 | 0.55504 | 0.81115 | 0 | 0 | 0 | 0 | -25.7159 | 0.035746 | 0 | 0 | 0 | -0.31498 | 0 | 0 | 0 | 0 | 0 | 0 | 0 | 0 | 1.51 | 0.05771 | 0 | 0 | 1.822 | 0.073449 | 2.5535 | 2.6994 | 0.42219 | 19.8676 | 1.2254 | 3.0551 | 0.048981 | 0.017778 | 0 | 0.73583 | 0.2008 | 1.2701 | 12.3766 | 18.5399 | -0.31498 | 0 | 0.24283 | 0 | 1.6728 | 0.15534
2025_10_20 Hr 01 | 0 | 0 | 0 | 0.12122 | 0.12139 | 0.12139 | 0.12108 | 0.12122 | 0.12122 | 0 | 0 | 0.0041568 | 2.22 | 0.14788 | 1.5292 | 1.5292 | 4.0904 | 0 | 0 | 0.0032384 | 0.0021381 | 0.045303 | 0 | 0.00023826 | 0.0090823 | 1.2623 | 0 | 5.4761 | 2.0585 | 0 | 0.55504 | 0.81115 | 0 | 0 | 0 | 0 | -24.6975 | 0.035746 | 0 | 0 | 0 | -0.29766 | 0 | 0 | 0 | 0 | 0 | 0 | 0 | 0 | 1.8511 | 0.05771 | 0 | 0 | 1.822 | 0.073449 | 2.5535 | 2.6994 | 0.39172 | 19.8676 | 1.2254 | 3.0551 | 0.048981 | 0.017778 | 0 | 0.73583 | 0.2008 | 1.2701 | 13.5856 | 18.7132 | -0.29766 | 0 | 0.24283 | 0 | 1.6728 | 0.15491
2025_10_20 Hr 02 | 0 | 0 | 0 | 0.12122 | 0.12139 | 0.12139 | 0.12108 | 0.12122 | 0.12122 | 0 | 0 | 0.0041568 | 2.07 | 0.13194 | 1.5292 | 1.5292 | 4.0904 | 0 | 0 | 0.0032384 | 0.0021381 | 0.045303 | 0 | 0.00023826 | 0.0090823 | 1.2623 | 0 | 5.4761 | 2.0585 | 0 | 0.55504 | 0.81115 | 0 | 0 | 0 | 0 | -24.1126 | 0.035746 | 0 | 0 | 0 | -0.28473 | 0 | 0 | 0 | 0 | 0 | 0 | 0 | 0 | 2.3303 | 0.05771 | 0 | 0 | 1.822 | 0.073449 | 2.5535 | 2.6994 | 0.47877 | 19.8676 | 1.2254 | 3.0551 | 0.048981 | 0.017778 | 0 | 0.73583 | 0.2008 | 1.2701 | 14.5832 | 19.1128 | -0.28473 | 0 | 0.24283 | 0 | 1.6728 | 0.15435
2025_10_20 Hr 03 | 0 | 0 | 0 | 0.12122 | 0.12139 | 0.12139 | 0.12108 | 0.12122 | 0.12122 | 0 | 0 | 0.0041568 | 0.93 | 0.062275 | 1.5292 | 1.5292 | 4.0904 | 0 | 0 | 0.0032384 | 0.0021381 | 0.045303 | 0 | 0.00023826 | 0.0090823 | 1.2623 | 0 | 5.4761 | 2.0585 | 0 | 0.55504 | 0.81115 | 0 | 0 | 0 | 0 | -22.7482 | 0.035746 | 0 | 0 | 0 | -0.29923 | 0 | 0 | 0 | 0 | 0 | 0 | 0 | 0 | 3.1506 | 0.05771 | 0 | 0 | 1.822 | 0.073449 | 2.5535 | 2.6994 | 0.4483 | 19.8676 | 1.2254 | 3.0551 | 0.048981 | 0.017778 | 0 | 0.73583 | 0.2008 | 1.2701 | 15.5129 | 18.6927 | -0.29923 | 0 | 0.24283 | 0 | 1.6728 | 0.15402
2025_10_20 Hr 04 | 0 | 0 | 0 | 0.12122 | 0.12139 | 0.12139 | 0.12108 | 0.12122 | 0.12122 | 0 | 0 | 0.0041568 | 0.63 | 0.043183 | 1.5292 | 1.5292 | 4.0904 | 0 | 0 | 0.0032384 | 0.0021381 | 0.045303 | 0 | 0.00023826 | 0.0090823 | 1.2623 | 0.38586 | 5.4761 | 2.0585 | 0 | 0.55504 | 0.81115 | 0 | 0 | 0 | 0 | -24.9589 | 0.035746 | 0 | 0 | 0 | -0.30635 | 0 | 0 | 0 | 0 | 0 | 0 | 0 | 0 | 3.4918 | 0.05771 | 0 | 0 | 1.822 | 0.073449 | 2.5535 | 2.6994 | 0.74862 | 20.1039 | 1.2254 | 3.0551 | 0.048981 | 0.017778 | 0 | 0.73583 | 0.2008 | 1.2701 | 13.8538 | 19.0152 | -0.30635 | 0 | 0.24283 | 0 | 1.6728 | 0.15412
2025_10_20 Hr 05 | 0 | 0 | 0 | 0.12122 | 0.12139 | 0.12139 | 0.12108 | 0.12122 | 0.12122 | 0 | 0 | 0.0041568 | 2.07 | 0.14137 | 1.5292 | 1.5292 | 4.0904 | 0 | 0 | 0.0032384 | 0.0021381 | 0.045303 | 0 | 0.00023826 | 0.0090823 | 1.2623 | 0.23622 | 5.4761 | 2.0585 | 0 | 0.55504 | 0.81115 | 0 | 0 | 0 | 0 | -27.3686 | 0.035746 | 0 | 0 | 0 | -0.30522 | 0 | 0 | 0 | 0 | 0 | 0 | 0 | 0 | 3.9055 | 0.05771 | 0 | 0 | 1.822 | 0.073449 | 2.5535 | 2.6994 | 1.2317 | 20.1039 | 1.2254 | 3.0551 | 0.048981 | 0.017778 | 0 | 0.73583 | 0.2008 | 1.2701 | 13.8815 | 21.4515 | -0.30522 | 0 | 0.24283 | 0 | 1.6728 | 0.15534
2025_10_20 Hr 06 | 0 | 0 | 0 | 0.12122 | 0.12139 | 0.12139 | 0.12108 | 0.12122 | 0.12122 | 0 | 0 | 0.0041568 | 2.16 | 0.1646 | 1.5292 | 1.5292 | 4.0904 | 0 | 0 | 0.0032384 | 0.0021381 | 0.045303 | 0 | 0.00023826 | 0.0090823 | 1.2271 | 0.23622 | 5.4761 | 2.0585 | 0 | 0.55504 | 0.81115 | 0 | 0 | 0 | 0 | -32.8138 | 0.035746 | 0 | 0 | 0 | -0.34081 | 0 | 0 | 0 | 0 | 0 | 0 | 0 | 0 | 4.0435 | 0.05771 | 0 | 0 | 1.822 | 0.073449 | 2.5535 | 2.6994 | 2.0413 | 20.0687 | 1.2254 | 3.0551 | 0.048981 | 0.017778 | 0 | 0.73583 | 0.2008 | 1.2701 | 9.4314 | 22.5172 | -0.34081 | 0 | 0.24283 | 0 | 1.6728 | 0.16032
2025_10_20 Hr 07 | 0 | 0 | 0 | 0.12122 | 0.12139 | 0.12139 | 0.12108 | 0.12122 | 0.12122 | 0 | 0 | 0.0041568 | 2.22 | 0.14544 | 1.5292 | 1.5292 | 4.0227 | 0 | 0 | 0.0032384 | 0.0021381 | 0.045303 | 0 | 0.00023826 | 0.0090823 | 1.2154 | 0.23622 | 5.4285 | 2.0585 | 0 | 0.54827 | 0.81115 | 0 | 0 | 0 | 0 | -23.4419 | 0.035746 | 0 | 0 | 0 | -0.29272 | 0 | 0 | 0 | 0 | 0 | 0 | 0 | 0 | 4.2467 | 0.05771 | 0 | 0 | 1.822 | 0.073449 | 2.5146 | 2.6583 | 0.90096 | 19.8617 | 1.2254 | 3.0551 | 0.048981 | 0.017778 | 0 | 0.73583 | 0.2008 | 1.2701 | 17.7471 | 21.62 | -0.29272 | 0 | 0.24283 | 0 | 1.6728 | 0.16611
2025_10_20 Hr 08 | 0.045044 | 0 | 0 | 0.12122 | 0.12139 | 0.12139 | 0.12108 | 0.12122 | 0.12122 | 0 | 0 | 0.0041568 | 2.64 | 0.16973 | 1.5292 | 1.5292 | 4.0227 | 0 | 0 | 0.0032384 | 0.0021381 | 0.045303 | 0 | 0.00023826 | 0.0090823 | 0.99872 | 0.23622 | 5.4285 | 2.0585 | 0 | 0.54827 | 0.81115 | 0 | 0 | 0 | 0 | -21.5752 | 0.035746 | 0 | 0 | 0 | -0.28722 | 0 | 0 | 0 | 0 | 0 | 0 | 0 | 0 | 4.2467 | 0.05771 | 0 | 0 | 1.822 | 0.073449 | 2.5146 | 2.6583 | 0.99236 | 19.6449 | 1.2254 | 3.0551 | 0.048981 | 0.017778 | -0.045044 | 0.73583 | 0.2008 | 1.2701 | 19.941 | 22.2036 | -0.33226 | 0 | 0.24283 | 0 | 1.6728 | 0.16895
2025_10_20 Hr 09 | 0.29569 | 2.4161e-05 | 0 | 0.12122 | 0.12139 | 0.12139 | 0.12108 | 0.12122 | 0.12122 | 0 | 0 | 0.0041568 | 2.61 | 0.16349 | 1.5292 | 1.5292 | 4.0227 | 0 | 0 | 0.0032384 | 0.0021381 | 0.045303 | 0 | 0.00023826 | 0.0090823 | 0.52359 | 0.23622 | 5.4285 | 2.0585 | 0 | 0.54827 | 0.81115 | 0 | 0 | 0 | 0 | -16.9121 | 0.035746 | 0 | 0 | 0 | -0.27977 | 0 | 0 | 0 | 0 | 0 | 0 | 0 | 0 | 4.5879 | 0.05771 | 0 | 0 | 1.822 | 0.073449 | 2.5146 | 2.6583 | 0.96189 | 19.1698 | 1.2254 | 3.0551 | 0.048981 | 0.017778 | -0.29569 | 0.73583 | 0.2008 | 1.2701 | 24.4104 | 22.7281 | -0.57547 | 0 | 0.24283 | 0 | 1.6728 | 0.16835
2025_10_20 Hr 10 | 0.45422 | 0.00023476 | 0 | 0.12122 | 0.12139 | 0.12139 | 0.12108 | 0.12122 | 0.12122 | 0 | 0 | 0.0041568 | 2.28 | 0.14672 | 1.5292 | 1.5292 | 4.0227 | 0 | 0 | 0.0032384 | 0.0021381 | 0.045303 | 0 | 0.00023826 | 0.0090823 | 0.6023 | 0.23622 | 5.4285 | 2.0585 | 0 | 0.54827 | 0.81115 | 0 | 0 | 0 | 0 | -17.6311 | 0.035746 | 0 | 0 | 0 | -0.28747 | 0 | 0 | 0 | 0 | 0 | 0 | 0 | 0 | 4.5879 | 0.05771 | 0 | 0 | 1.822 | 0.073449 | 2.5146 | 2.6583 | 1.889 | 19.2485 | 1.2254 | 3.0551 | 0.048981 | 0.017778 | -0.45422 | 0.73583 | 0.2008 | 1.2701 | 24.3432 | 23.4675 | -0.74169 | 0 | 0.24283 | 0 | 1.6728 | 0.16865
2025_10_20 Hr 11 | 0.49941 | 0.00028211 | 0 | 0.12122 | 0.12139 | 0.12139 | 0.12108 | 0.12122 | 0.12122 | 0 | 0 | 0.0041568 | 2.28 | 0.13945 | 1.5292 | 1.5292 | 4.0227 | 0 | 0 | 0.0032384 | 0.0021381 | 0.045303 | 0 | 0.00023826 | 0.0090823 | 0.84343 | 0.23622 | 5.4285 | 2.0585 | 0 | 0.54827 | 0.81115 | 0 | 0 | 0 | 0 | -12.9508 | 0.035746 | 0 | 0 | 0 | -0.27313 | 0 | 0 | 0 | 0 | 0 | 0 | 0 | 0 | 4.5226 | 0.05771 | 0 | 0 | 1.822 | 0.073449 | 2.5146 | 2.6583 | 1.4711 | 19.4896 | 1.2254 | 3.0551 | 0.048981 | 0.017778 | -0.49941 | 0.73583 | 0.2008 | 1.2701 | 28.7878 | 23.0214 | -0.77254 | 0 | 0.24283 | 0 | 1.6728 | 0.16782
2025_10_20 Hr 12 | 0.4771 | 0.00033781 | 0 | 0.12122 | 0.12139 | 0.12139 | 0.12108 | 0.12122 | 0.12122 | 0 | 0 | 0.0041568 | 1.56 | 0.09847 | 1.5292 | 1.5292 | 4.0227 | 0 | 0 | 0.0032384 | 0.0021381 | 0.045303 | 0 | 0.00023826 | 0.0090823 | 1.0846 | 0.23622 | 5.4285 | 2.0585 | 0 | 0.54827 | 0.81115 | 0 | 0 | 0 | 0 | -13.3877 | 0.035746 | 0 | 0 | 0 | -0.28195 | 0 | 0 | 0 | 0 | 0 | 0 | 0 | 0 | 3.9709 | 0.05771 | 0 | 0 | 1.822 | 0.073449 | 2.5146 | 2.6583 | 2.0718 | 19.7308 | 1.2254 | 3.0551 | 0.048981 | 0.017778 | -0.4771 | 0.73583 | 0.2008 | 1.2701 | 27.8711 | 22.2871 | -0.75905 | 0 | 0.24283 | 0 | 1.6728 | 0.16776
2025_10_20 Hr 13 | 0.318 | 0.00059205 | 0 | 0.12122 | 0.12139 | 0.12139 | 0.12108 | 0.12122 | 0.12122 | 0 | 0 | 0.0041568 | 2.07 | 0.12947 | 1.5292 | 1.5292 | 4.0227 | 0 | 0 | 0.0032384 | 0.0021381 | 0.045303 | 0 | 0.00023826 | 0.0090823 | 1.2539 | 0.23622 | 5.4285 | 2.0585 | 0 | 0.54827 | 0.81115 | 0 | 0 | 0 | 0 | -14.9268 | 0.035746 | 0 | 0 | 0 | -0.27935 | 0 | 0 | 0 | 0 | 0 | 0 | 0 | 0 | 3.9055 | 0.05771 | 0 | 0 | 1.822 | 0.073449 | 2.5146 | 2.6583 | 2.3112 | 19.9001 | 1.2254 | 3.0551 | 0.048981 | 0.017778 | -0.318 | 0.73583 | 0.2008 | 1.2701 | 27.2186 | 22.8427 | -0.59735 | 0 | 0.24283 | 0 | 1.6728 | 0.16719
2025_10_20 Hr 14 | 0.29576 | 0.00059829 | 0 | 0.12122 | 0.12139 | 0.12139 | 0.12108 | 0.12122 | 0.12122 | 0 | 0 | 0.0041568 | 1.92 | 0.11756 | 1.5292 | 1.5292 | 4.0227 | 0 | 0 | 0.0032384 | 0.0021381 | 0.045303 | 0 | 0.00023826 | 0.0090823 | 1.2271 | 0.23622 | 5.4285 | 2.0585 | 0 | 0.54827 | 0.81115 | 0 | 0 | 0 | 0 | -12.5656 | 0.035746 | 0 | 0 | 0 | -0.27343 | 0 | 0 | 0 | 0 | 0 | 0 | 0 | 0 | 4.0435 | 0.05771 | 0 | 0 | 1.822 | 0.073449 | 2.5146 | 2.6583 | 1.9804 | 19.8733 | 1.2254 | 3.0551 | 0.048981 | 0.017778 | -0.29576 | 0.73583 | 0.2008 | 1.2701 | 29.2037 | 22.4652 | -0.5692 | 0 | 0.24283 | 0 | 1.6728 | 0.16663
2025_10_20 Hr 15 | 0.2043 | 0.00039664 | 0 | 0.12122 | 0.12139 | 0.12139 | 0.12108 | 0.12122 | 0.12122 | 0 | 0 | 0.0041568 | 1.8 | 0.10602 | 1.5292 | 1.5292 | 4.0227 | 0 | 0 | 0.0032384 | 0.0021381 | 0.045303 | 0 | 0.00023826 | 0.0090823 | 0.51853 | 0.23622 | 5.4285 | 2.0585 | 0 | 0.54827 | 0.81115 | 0 | 0 | 0 | 0 | -11.5443 | 0.035746 | 0 | 0 | 0 | -0.26296 | 0 | 0 | 0 | 0 | 0 | 0 | 0 | 0 | 4.45 | 0.05771 | 0 | 0 | 1.822 | 0.073449 | 2.5146 | 2.6583 | 1.8019 | 19.1648 | 1.2254 | 3.0551 | 0.048981 | 0.017778 | -0.2043 | 0.73583 | 0.2008 | 1.2701 | 29.6223 | 22.4692 | -0.46725 | 0 | 0.24283 | 0 | 1.6728 | 0.1658
2025_10_20 Hr 16 | 0.24927 | 0.00040344 | 0 | 0.12122 | 0.12139 | 0.12139 | 0.12108 | 0.12122 | 0.12122 | 0 | 0 | 0.0041568 | 1.83 | 0.11809 | 1.5292 | 1.5292 | 4.0227 | 0 | 0 | 0.0032384 | 0.0021381 | 0.045303 | 0 | 0.00023826 | 0.0090823 | 0.74297 | 0.23622 | 5.4285 | 2.0585 | 0 | 0.54827 | 0.81115 | 0 | 0 | 0 | 0 | -12.798 | 0.035746 | 0 | 0 | 0 | -0.28829 | 0 | 0 | 0 | 0 | 0 | 0 | 0 | 0 | 4.3121 | 0.05771 | 0 | 0 | 1.822 | 0.073449 | 2.5146 | 2.6583 | 1.6801 | 19.3892 | 1.2254 | 3.0551 | 0.048981 | 0.017778 | -0.24927 | 0.73583 | 0.2008 | 1.2701 | 28.3494 | 22.2958 | -0.53756 | 0 | 0.24283 | 0 | 1.6728 | 0.16514
2025_10_20 Hr 17 | 0.13586 | 0.00060445 | 0 | 0.12122 | 0.12139 | 0.12139 | 0.12108 | 0.12122 | 0.12122 | 0 | 0 | 0.0041568 | 1.74 | 0.12857 | 1.5292 | 1.5292 | 4.0227 | 0 | 0 | 0.0032384 | 0.0021381 | 0.045303 | 0 | 0.00023826 | 0.0090823 | 0.98414 | 0.23622 | 5.4285 | 2.0585 | 0 | 0.54827 | 0.81115 | 0 | 0 | 0 | 0 | -16.0191 | 0.035746 | 0 | 0 | 0 | -0.33041 | 0 | 0 | 0 | 0 | 0 | 0 | 0 | 0 | 4.5879 | 0.05771 | 0 | 0 | 1.822 | 0.073449 | 2.5146 | 2.6583 | 1.7105 | 19.6303 | 1.2254 | 3.0551 | 0.048981 | 0.017778 | -0.13586 | 0.73583 | 0.2008 | 1.2701 | 25.5551 | 22.4101 | -0.46627 | 0 | 0.24283 | 0 | 1.6728 | 0.16591
2025_10_20 Hr 18 | 0.02274 | 0.00028634 | 0 | 0.12122 | 0.12139 | 0.12139 | 0.12108 | 0.12122 | 0.12122 | 0 | 0 | 0.0041568 | 1.62 | 0.11592 | 1.5292 | 1.5292 | 4.0227 | 0 | 0 | 0.0032384 | 0.0021381 | 0.045303 | 0 | 0.00023826 | 0.0090823 | 1.2109 | 0.23622 | 5.4285 | 2.0585 | 0 | 0.54827 | 0.81115 | 0 | 0 | 0 | 0 | -16.2261 | 0.035746 | 0 | 0 | 0 | -0.31989 | 0 | 0 | 0 | 0 | 0 | 0 | 0 | 0 | 4.5226 | 0.05771 | 0 | 0 | 1.822 | 0.073449 | 2.5146 | 2.6583 | 1.2927 | 19.8571 | 1.2254 | 3.0551 | 0.048981 | 0.017778 | -0.02274 | 0.73583 | 0.2008 | 1.2701 | 24.9713 | 21.683 | -0.34263 | 0 | 0.24283 | 0 | 1.6728 | 0.16802
2025_10_20 Hr 19 | 0 | 0.00010175 | 0 | 0.12122 | 0.12139 | 0.12139 | 0.12108 | 0.12122 | 0.12122 | 0 | 0 | 0.0041568 | 1.17 | 0.083227 | 1.5292 | 1.5292 | 4.0227 | 0 | 0 | 0.0032384 | 0.0021381 | 0.045303 | 0 | 0.00023826 | 0.0090823 | 1.2623 | 0.23622 | 5.4285 | 2.0585 | 0 | 0.54827 | 0.81115 | 0 | 0 | 0 | 0 | -16.5424 | 0.035746 | 0 | 0 | 0 | -0.318 | 0 | 0 | 0 | 0 | 0 | 0 | 0 | 0 | 4.5879 | 0.05771 | 0 | 0 | 1.822 | 0.073449 | 2.5146 | 2.6583 | 0.69204 | 19.9085 | 1.2254 | 3.0551 | 0.048981 | 0.017778 | 0 | 0.73583 | 0.2008 | 1.2701 | 23.6914 | 20.6433 | -0.318 | 0 | 0.24283 | 0 | 1.6728 | 0.16924
2025_10_20 Hr 20 | 0 | 1.9089e-05 | 0 | 0.12122 | 0.12139 | 0.12139 | 0.12108 | 0.12122 | 0.12122 | 0 | 0 | 0.0041568 | 0.42 | 0.027715 | 1.5292 | 1.5292 | 4.0227 | 0 | 0 | 0.0032384 | 0.0021381 | 0.045303 | 0 | 0.00023826 | 0.0090823 | 1.2623 | 0.23622 | 5.4285 | 2.0585 | 0 | 0.54827 | 0.81115 | 0 | 0 | 0 | 0 | -14.6686 | 0.035746 | 0 | 0 | 0 | -0.29484 | 0 | 0 | 0 | 0 | 0 | 0 | 0 | 0 | 5.0017 | 0.05771 | 0 | 0 | 1.822 | 0.073449 | 2.5146 | 2.6583 | 0.26985 | 19.9085 | 1.2254 | 3.0551 | 0.048981 | 0.017778 | 0 | 0.73583 | 0.2008 | 1.2701 | 24.7728 | 19.8278 | -0.29484 | 0 | 0.24283 | 0 | 1.6728 | 0.16772
2025_10_20 Hr 21 | 0 | 0 | 0 | 0.12122 | 0.12139 | 0.12139 | 0.12108 | 0.12122 | 0.12122 | 0 | 0 | 0.0041568 | 0.18 | 0.011889 | 1.5292 | 1.5292 | 4.0227 | 0 | 0 | 0.0032384 | 0.0021381 | 0.045303 | 0 | 0.00023826 | 0.0090823 | 1.0646 | 0.23622 | 5.4285 | 2.0585 | 0 | 0.54827 | 0.81115 | 0 | 0 | 0 | 0 | -13.5041 | 0.035746 | 0 | 0 | 0 | -0.29513 | 0 | 0 | 0 | 0 | 0 | 0 | 0 | 0 | 5.3429 | 0.05771 | 0 | 0 | 1.822 | 0.073449 | 2.5146 | 2.6583 | 0.26985 | 19.7108 | 1.2254 | 3.0551 | 0.048981 | 0.017778 | 0 | 0.73583 | 0.2008 | 1.2701 | 25.8225 | 19.9109 | -0.29513 | 0 | 0.24283 | 0 | 1.6728 | 0.16554
2025_10_20 Hr 22 | 0 | 0 | 0 | 0.12122 | 0.12139 | 0.12139 | 0.12108 | 0.12122 | 0.12122 | 0 | 0 | 0.0041568 | 0.15 | 0.009252 | 1.5292 | 1.5292 | 4.0227 | 0 | 0 | 0.0032384 | 0.0021381 | 0.045303 | 0 | 0.00023826 | 0.0090823 | 0.51856 | 0.23622 | 5.4285 | 2.0585 | 0 | 0.54827 | 0.81115 | 0 | 0 | 0 | 0 | -11.5876 | 0.035746 | 0 | 0 | 0 | -0.27546 | 0 | 0 | 0 | 0 | 0 | 0 | 0 | 0 | 4.5226 | 0.05771 | 0 | 0 | 1.822 | 0.073449 | 2.5146 | 2.6583 | 0.39172 | 19.1648 | 1.2254 | 3.0551 | 0.048981 | 0.017778 | 0 | 0.73583 | 0.2008 | 1.2701 | 26.4782 | 19.1765 | -0.27546 | 0 | 0.24283 | 0 | 1.6728 | 0.16217
2025_10_20 Hr 23 | 0 | 0 | 0 | 0.12122 | 0.12139 | 0.12139 | 0.12108 | 0.12122 | 0.12122 | 0 | 0 | 0.0041568 | 0 | 0 | 1.5292 | 1.5292 | 4.0904 | 0 | 0 | 0.0032384 | 0.0021381 | 0.045303 | 0 | 0.00023826 | 0.0090823 | 0.6023 | 0.23622 | 5.4761 | 2.0585 | 0 | 0.55504 | 0.81115 | 0 | 0 | 0 | 0 | -16.1835 | 0.035746 | 0 | 0 | 0 | -0.30882 | 0 | 0 | 0 | 0 | 0 | 0 | 0 | 0 | 4.45 | 0.05771 | 0 | 0 | 1.822 | 0.073449 | 2.5535 | 2.6994 | 0.26985 | 19.4439 | 1.2254 | 3.0551 | 0.048981 | 0.017778 | 0 | 0.73583 | 0.2008 | 1.2701 | 21.7787 | 18.8271 | -0.30882 | 0 | 0.24283 | 0 | 1.6728 | 0.1597
2025_10_20 Hr 24 | 0 | 0 | 0 | 0.12122 | 0.12139 | 0.12139 | 0.12108 | 0.12122 | 0.12122 | 0 | 0 | 0.0041568 | 0.15 | 0.010639 | 1.5292 | 1.5292 | 4.0904 | 0 | 0 | 0.0032384 | 0.0021381 | 0.045303 | 0 | 0.00023826 | 0.0090823 | 0.84345 | 0.23622 | 5.4761 | 2.0585 | 0 | 0.55504 | 0.81115 | 0 | 0 | 0 | 0 | -18.207 | 0.035746 | 0 | 0 | 0 | -0.31708 | 0 | 0 | 0 | 0 | 0 | 0 | 0 | 0 | 4.5879 | 0.05771 | 0 | 0 | 1.822 | 0.073449 | 2.5535 | 2.6994 | 0.060934 | 19.6851 | 1.2254 | 3.0551 | 0.048981 | 0.017778 | 0 | 0.73583 | 0.2008 | 1.2701 | 20.0741 | 18.9131 | -0.31708 | 0 | 0.24283 | 0 | 1.6728 | 0.1561
2025_10_21 Hr 01 | 0 | 0 | 0 | 0.13386 | 0.13405 | 0.13405 | 0.13371 | 0.13386 | 0.13386 | 0 | 0 | 0.0041568 | 0.33 | 0.022649 | 1.5292 | 1.5292 | 4.5166 | 0 | 0 | 0.0032384 | 0.0021381 | 0.045303 | 0 | 0.00023826 | 0.0090823 | 1.0846 | 0.26044 | 6.0472 | 2.0585 | 0 | 0.55504 | 0.81115 | 0 | 0 | 0 | 0 | -22.2179 | 0.035746 | 0 | 0 | 0 | -0.30675 | 0 | 0 | 0 | 0 | 0 | 0 | 0 | 0 | 4.1741 | 0.05771 | 0 | 0 | 1.822 | 0.073449 | 2.8198 | 2.981 | 0.74862 | 21.5715 | 1.2254 | 3.0551 | 0.048981 | 0.017778 | 0 | 0.73583 | 0.2008 | 1.2701 | 18.424 | 19.3772 | -0.30675 | 0 | 0.24283 | 0 | 1.6728 | 0.15428
2025_10_21 Hr 02 | 0 | 0 | 0 | 0.13386 | 0.13405 | 0.13405 | 0.13371 | 0.13386 | 0.13386 | 0 | 0 | 0.0041568 | 0.93 | 0.066016 | 1.5292 | 1.5292 | 4.5166 | 0 | 0 | 0.0032384 | 0.0021381 | 0.045303 | 0 | 0.00023826 | 0.0090823 | 1.2555 | 0.26044 | 6.0472 | 2.0585 | 0 | 0.55504 | 0.81115 | 0 | 0 | 0 | 0 | -26.7355 | 0.035746 | 0 | 0 | 0 | -0.31733 | 0 | 0 | 0 | 0 | 0 | 0 | 0 | 0 | 4.2467 | 0.05771 | 0 | 0 | 1.822 | 0.073449 | 2.8198 | 2.981 | 1.2927 | 21.7424 | 1.2254 | 3.0551 | 0.048981 | 0.017778 | 0 | 0.73583 | 0.2008 | 1.2701 | 15.3254 | 20.6358 | -0.31733 | 0 | 0.24283 | 0 | 1.6728 | 0.15286
2025_10_21 Hr 03 | 0 | 0 | 0 | 0.13386 | 0.13405 | 0.13405 | 0.13371 | 0.13386 | 0.13386 | 0 | 0 | 0.0041568 | 0.78 | 0.05613 | 1.5292 | 1.5292 | 4.5166 | 0 | 0 | 0.0032384 | 0.0021381 | 0.045303 | 0 | 0.00023826 | 0.0090823 | 1.2623 | 0.26044 | 6.0472 | 2.0585 | 0 | 0.55504 | 0.81115 | 0 | 0 | 0 | 0 | -27.8948 | 0.035746 | 0 | 0 | 0 | -0.32173 | 0 | 0 | 0 | 0 | 0 | 0 | 0 | 0 | 3.9055 | 0.05771 | 0 | 0 | 1.822 | 0.073449 | 2.8198 | 2.981 | 1.9804 | 21.7491 | 1.2254 | 3.0551 | 0.048981 | 0.017778 | 0 | 0.73583 | 0.2008 | 1.2701 | 14.3544 | 20.8218 | -0.32173 | 0 | 0.24283 | 0 | 1.6728 | 0.1522
2025_10_21 Hr 04 | 0 | 0 | 0 | 0.13386 | 0.13405 | 0.13405 | 0.13371 | 0.13386 | 0.13386 | 0 | 0 | 0.0041568 | 0.45 | 0.032875 | 1.5292 | 1.5292 | 4.5166 | 0 | 0 | 0.0032384 | 0.0021381 | 0.045303 | 0 | 0.00023826 | 0.0090823 | 1.2623 | 0.26044 | 6.0472 | 2.0585 | 0 | 0.55504 | 0.81115 | 0 | 0 | 0 | 0 | -31.3631 | 0.035746 | 0 | 0 | 0 | -0.32665 | 0 | 0 | 0 | 0 | 0 | 0 | 0 | 0 | 4.1741 | 0.05771 | 0 | 0 | 1.822 | 0.073449 | 2.8198 | 2.981 | 2.3721 | 21.7491 | 1.2254 | 3.0551 | 0.048981 | 0.017778 | 0 | 0.73583 | 0.2008 | 1.2701 | 11.1896 | 21.1302 | -0.32665 | 0 | 0.24283 | 0 | 1.6728 | 0.15355
2025_10_21 Hr 05 | 0 | 0 | 0 | 0.13386 | 0.13405 | 0.13405 | 0.13371 | 0.13386 | 0.13386 | 0 | 0 | 0.0041568 | 0.36 | 0.025949 | 1.5292 | 1.5292 | 4.5166 | 0 | 0 | 0.0032384 | 0.0021381 | 0.045303 | 0 | 0.00023826 | 0.0090823 | 1.2623 | 0.26044 | 6.0472 | 2.0585 | 0 | 0.55504 | 0.81115 | 0 | 0 | 0 | 0 | -27.5566 | 0.035746 | 0 | 0 | 0 | -0.32226 | 0 | 0 | 0 | 0 | 0 | 0 | 0 | 0 | 4.45 | 0.05771 | 0 | 0 | 1.822 | 0.073449 | 2.8198 | 2.981 | 2.4635 | 21.7491 | 1.2254 | 3.0551 | 0.048981 | 0.017778 | 0 | 0.73583 | 0.2008 | 1.2701 | 15.2711 | 21.4008 | -0.32226 | 0 | 0.24283 | 0 | 1.6728 | 0.15385
2025_10_21 Hr 06 | 0 | 0 | 0 | 0.13386 | 0.13405 | 0.13405 | 0.13371 | 0.13386 | 0.13386 | 0 | 0 | 0.0041568 | 0.51 | 0.03963 | 1.5292 | 1.5292 | 4.5166 | 0 | 0 | 0.0032384 | 0.0021381 | 0.045303 | 0 | 0.00023826 | 0.0090823 | 1.2372 | 0.26044 | 6.0472 | 2.0585 | 0 | 0.55504 | 0.81115 | 0 | 0 | 0 | 0 | -29.4582 | 0.035746 | 0 | 0 | 0 | -0.34757 | 0 | 0 | 0 | 0 | 0 | 0 | 0 | 0 | 4.45 | 0.05771 | 0 | 0 | 1.822 | 0.073449 | 2.748 | 2.9091 | 2.5505 | 21.5803 | 1.2254 | 3.0551 | 0.048981 | 0.017778 | 0 | 0.73583 | 0.2008 | 1.2701 | 13.4307 | 21.6563 | -0.34757 | 0 | 0.24283 | 0 | 1.6728 | 0.15857
2025_10_21 Hr 07 | 0 | 0 | 0 | 0.13386 | 0.13405 | 0.13405 | 0.13371 | 0.13386 | 0.13386 | 0 | 0 | 0.0041568 | 0.84 | 0.05861 | 1.5292 | 1.5292 | 4.4419 | 0 | 0 | 0.0032384 | 0.0021381 | 0.045303 | 0 | 0.00023826 | 0.0090823 | 1.2455 | 0.26044 | 5.9947 | 2.0585 | 0 | 0.54827 | 0.81115 | 0 | 0 | 0 | 0 | -22.2482 | 0.035746 | 0 | 0 | 0 | -0.31188 | 0 | 0 | 0 | 0 | 0 | 0 | 0 | 0 | 4.3121 | 0.05771 | 0 | 0 | 1.822 | 0.073449 | 2.7769 | 2.9355 | 2.6419 | 21.5166 | 1.2254 | 3.0551 | 0.048981 | 0.017778 | 0 | 0.73583 | 0.2008 | 1.2701 | 20.9135 | 21.9569 | -0.31188 | 0 | 0.24283 | 0 | 1.6728 | 0.16355
2025_10_21 Hr 08 | 0.045044 | 0 | 0 | 0.13386 | 0.13405 | 0.13405 | 0.13371 | 0.13386 | 0.13386 | 0 | 0 | 0.0041568 | 0.75 | 0.053988 | 1.5292 | 1.5292 | 4.4419 | 0 | 0 | 0.0032384 | 0.0021381 | 0.045303 | 0 | 0.00023826 | 0.0090823 | 1.1305 | 0.26044 | 5.9947 | 2.0585 | 0 | 0.54827 | 0.81115 | 0 | 0 | 0 | 0 | -21.1 | 0.035746 | 0 | 0 | 0 | -0.32183 | 0 | 0 | 0 | 0 | 0 | 0 | 0 | 0 | 4.1741 | 0.05771 | 0 | 0 | 1.822 | 0.073449 | 2.7769 | 2.9355 | 2.7333 | 21.4016 | 1.2254 | 3.0551 | 0.048981 | 0.017778 | -0.045044 | 0.73583 | 0.2008 | 1.2701 | 21.7978 | 21.8631 | -0.36687 | 0 | 0.24283 | 0 | 1.6728 | 0.16586
2025_10_21 Hr 09 | 0.067929 | 2.7874e-05 | 0 | 0.13386 | 0.13405 | 0.13405 | 0.13371 | 0.13386 | 0.13386 | 0 | 0 | 0.0041568 | 0.45 | 0.031219 | 1.5292 | 1.5292 | 4.4419 | 0 | 0 | 0.0032384 | 0.0021381 | 0.045303 | 0 | 0.00023826 | 0.0090823 | 0.6023 | 0.26044 | 5.9947 | 2.0585 | 0 | 0.54827 | 0.81115 | 0 | 0 | 0 | 0 | -15.9116 | 0.035746 | 0 | 0 | 0 | -0.31009 | 0 | 0 | 0 | 0 | 0 | 0 | 0 | 0 | 3.9709 | 0.05771 | 0 | 0 | 1.822 | 0.073449 | 2.7769 | 2.9355 | 2.6724 | 20.8734 | 1.2254 | 3.0551 | 0.048981 | 0.017778 | -0.067929 | 0.73583 | 0.2008 | 1.2701 | 25.882 | 21.2983 | -0.37802 | 0 | 0.24283 | 0 | 1.6728 | 0.16504
2025_10_21 Hr 10 | 0.15853 | 0.00025109 | 0 | 0.13386 | 0.13405 | 0.13405 | 0.13371 | 0.13386 | 0.13386 | 0 | 0 | 0.0041568 | 0.48 | 0.030989 | 1.5292 | 1.5292 | 4.4419 | 0 | 0 | 0.0032384 | 0.0021381 | 0.045303 | 0 | 0.00023826 | 0.0090823 | 0.84345 | 0.26044 | 5.9947 | 2.0585 | 0 | 0.54827 | 0.81115 | 0 | 0 | 0 | 0 | -13.951 | 0.035746 | 0 | 0 | 0 | -0.28842 | 0 | 0 | 0 | 0 | 0 | 0 | 0 | 0 | 3.4264 | 0.05771 | 0 | 0 | 1.822 | 0.073449 | 2.7769 | 2.9355 | 2.0413 | 21.1146 | 1.2254 | 3.0551 | 0.048981 | 0.017778 | -0.15853 | 0.73583 | 0.2008 | 1.2701 | 26.9591 | 20.2425 | -0.44695 | 0 | 0.24283 | 0 | 1.6728 | 0.16428
2025_10_21 Hr 11 | 0.1586 | 0.0005063 | 0 | 0.13386 | 0.13405 | 0.13405 | 0.13371 | 0.13386 | 0.13386 | 0 | 0 | 0.0041568 | 0.75 | 0.050271 | 1.5292 | 1.5292 | 4.4419 | 0 | 0 | 0.0032384 | 0.0021381 | 0.045303 | 0 | 0.00023826 | 0.0090823 | 1.0846 | 0.26044 | 5.9947 | 2.0585 | 0 | 0.54827 | 0.81115 | 0 | 0 | 0 | 0 | -14.5274 | 0.035746 | 0 | 0 | 0 | -0.29952 | 0 | 0 | 0 | 0 | 0 | 0 | 0 | 0 | 3.2159 | 0.05771 | 0 | 0 | 1.822 | 0.073449 | 2.7769 | 2.9355 | 2.0413 | 21.3557 | 1.2254 | 3.0551 | 0.048981 | 0.017778 | -0.1586 | 0.73583 | 0.2008 | 1.2701 | 26.6913 | 20.3211 | -0.45812 | 0 | 0.24283 | 0 | 1.6728 | 0.16375
2025_10_21 Hr 12 | 0.38643 | 0.0005442 | 0 | 0.13386 | 0.13405 | 0.13405 | 0.13371 | 0.13386 | 0.13386 | 0 | 0 | 0.0041568 | 0.81 | 0.05357 | 1.5292 | 1.5292 | 4.4419 | 0 | 0 | 0.0032384 | 0.0021381 | 0.045303 | 0 | 0.00023826 | 0.0090823 | 1.2555 | 0.26044 | 5.9947 | 2.0585 | 0 | 0.54827 | 0.81115 | 0 | 0 | 0 | 0 | -15.2281 | 0.035746 | 0 | 0 | 0 | -0.29551 | 0 | 0 | 0 | 0 | 0 | 0 | 0 | 0 | 3.1506 | 0.05771 | 0 | 0 | 1.822 | 0.073449 | 2.7769 | 2.9355 | 2.2198 | 21.5267 | 1.2254 | 3.0551 | 0.048981 | 0.017778 | -0.38643 | 0.73583 | 0.2008 | 1.2701 | 26.3407 | 20.7242 | -0.68194 | 0 | 0.24283 | 0 | 1.6728 | 0.16253
2025_10_21 Hr 13 | 0.4317 | 0.00066337 | 0 | 0.13386 | 0.13405 | 0.13405 | 0.13371 | 0.13386 | 0.13386 | 0 | 0 | 0.0041568 | 1.14 | 0.075895 | 1.5292 | 1.5292 | 4.4419 | 0 | 0 | 0.0032384 | 0.0021381 | 0.045303 | 0 | 0.00023826 | 0.0090823 | 1.2623 | 0.26044 | 5.9947 | 2.0585 | 0 | 0.54827 | 0.81115 | 0 | 0 | 0 | 0 | -16.4512 | 0.035746 | 0 | 0 | 0 | -0.29749 | 0 | 0 | 0 | 0 | 0 | 0 | 0 | 0 | 3.1506 | 0.05771 | 0 | 0 | 1.822 | 0.073449 | 2.7769 | 2.9355 | 2.1327 | 21.5334 | 1.2254 | 3.0551 | 0.048981 | 0.017778 | -0.4317 | 0.73583 | 0.2008 | 1.2701 | 25.3876 | 21.0346 | -0.72918 | 0 | 0.24283 | 0 | 1.6728 | 0.16236
2025_10_21 Hr 14 | 0.38643 | 0.00047851 | 0 | 0.13386 | 0.13405 | 0.13405 | 0.13371 | 0.13386 | 0.13386 | 0 | 0 | 0.0041568 | 1.44 | 0.094855 | 1.5292 | 1.5292 | 4.4419 | 0 | 0 | 0.0032384 | 0.0021381 | 0.045303 | 0 | 0.00023826 | 0.0090823 | 1.2623 | 0.26044 | 5.9947 | 2.0585 | 0 | 0.54827 | 0.81115 | 0 | 0 | 0 | 0 | -16.924 | 0.035746 | 0 | 0 | 0 | -0.29432 | 0 | 0 | 0 | 0 | 0 | 0 | 0 | 0 | 3.3538 | 0.05771 | 0 | 0 | 1.822 | 0.073449 | 2.7769 | 2.9355 | 0.90096 | 21.5334 | 1.2254 | 3.0551 | 0.048981 | 0.017778 | -0.38643 | 0.73583 | 0.2008 | 1.2701 | 24.2086 | 20.28 | -0.68076 | 0 | 0.24283 | 0 | 1.6728 | 0.16266
2025_10_21 Hr 15 | 0.31821 | 0.00022041 | 0 | 0.13386 | 0.13405 | 0.13405 | 0.13371 | 0.13386 | 0.13386 | 0 | 0 | 0.0041568 | 1.53 | 0.095377 | 1.5292 | 1.5292 | 4.4419 | 0 | 0 | 0.0032384 | 0.0021381 | 0.045303 | 0 | 0.00023826 | 0.0090823 | 1.2372 | 0.26044 | 5.9947 | 2.0585 | 0 | 0.54827 | 0.81115 | 0 | 0 | 0 | 0 | -14.9873 | 0.035746 | 0 | 0 | 0 | -0.27842 | 0 | 0 | 0 | 0 | 0 | 0 | 0 | 0 | 3.3538 | 0.05771 | 0 | 0 | 1.822 | 0.073449 | 2.7769 | 2.9355 | 0.63111 | 21.5083 | 1.2254 | 3.0551 | 0.048981 | 0.017778 | -0.31821 | 0.73583 | 0.2008 | 1.2701 | 25.9548 | 20.0304 | -0.59663 | 0 | 0.24283 | 0 | 1.6728 | 0.16088
2025_10_21 Hr 16 | 0.318 | 0.00030345 | 0 | 0.13386 | 0.13405 | 0.13405 | 0.13371 | 0.13386 | 0.13386 | 0 | 0 | 0.0041568 | 1.44 | 0.091855 | 1.5292 | 1.5292 | 4.4419 | 0 | 0 | 0.0032384 | 0.0021381 | 0.045303 | 0 | 0.00023826 | 0.0090823 | 1.1519 | 0.26044 | 5.9947 | 2.0585 | 0 | 0.54827 | 0.81115 | 0 | 0 | 0 | 0 | -15.0032 | 0.035746 | 0 | 0 | 0 | -0.28495 | 0 | 0 | 0 | 0 | 0 | 0 | 0 | 0 | 3.3538 | 0.05771 | 0 | 0 | 1.822 | 0.073449 | 2.7769 | 2.9355 | 0.84002 | 21.423 | 1.2254 | 3.0551 | 0.048981 | 0.017778 | -0.318 | 0.73583 | 0.2008 | 1.2701 | 25.9621 | 20.1453 | -0.60294 | 0 | 0.24283 | 0 | 1.6728 | 0.16052
2025_10_21 Hr 17 | 0.27208 | 0.00019096 | 0 | 0.13386 | 0.13405 | 0.13405 | 0.13371 | 0.13386 | 0.13386 | 0 | 0 | 0.0041568 | 1.08 | 0.071292 | 1.5292 | 1.5292 | 4.4419 | 0 | 0 | 0.0032384 | 0.0021381 | 0.045303 | 0 | 0.00023826 | 0.0090823 | 1.1518 | 0.26044 | 5.9947 | 2.0585 | 0 | 0.54827 | 0.81115 | 0 | 0 | 0 | 0 | -15.7873 | 0.035746 | 0 | 0 | 0 | -0.29495 | 0 | 0 | 0 | 0 | 0 | 0 | 0 | 0 | 2.9473 | 0.05771 | 0 | 0 | 1.822 | 0.073449 | 2.7769 | 2.9355 | 1.2927 | 21.423 | 1.2254 | 3.0551 | 0.048981 | 0.017778 | -0.27208 | 0.73583 | 0.2008 | 1.2701 | 24.8342 | 19.7657 | -0.56703 | 0 | 0.24283 | 0 | 1.6728 | 0.16137
2025_10_21 Hr 18 | 0.02274 | 0.00010828 | 0 | 0.13386 | 0.13405 | 0.13405 | 0.13371 | 0.13386 | 0.13386 | 0 | 0 | 0.0041568 | 1.02 | 0.057266 | 1.5292 | 1.5292 | 4.4419 | 0 | 0 | 0.0032384 | 0.0021381 | 0.045303 | 0 | 0.00023826 | 0.0090823 | 0.48836 | 0.26044 | 5.9947 | 2.0585 | 0 | 0.54827 | 0.81115 | 0 | 0 | 0 | 0 | -9.5473 | 0.035746 | 0 | 0 | 0 | -0.25054 | 0 | 0 | 0 | 0 | 0 | 0 | 0 | 0 | 2.8747 | 0.05771 | 0 | 0 | 1.822 | 0.073449 | 2.7769 | 2.9355 | 1.8324 | 20.7595 | 1.2254 | 3.0551 | 0.048981 | 0.017778 | -0.02274 | 0.73583 | 0.2008 | 1.2701 | 30.8491 | 19.9102 | -0.27328 | 0 | 0.24283 | 0 | 1.6728 | 0.16226
2025_10_21 Hr 19 | 0 | 6.1669e-05 | 0 | 0.13386 | 0.13405 | 0.13405 | 0.13371 | 0.13386 | 0.13386 | 0 | 0 | 0.0041568 | 0.9 | 0.047965 | 1.5292 | 1.5292 | 4.4419 | 0 | 0 | 0.0032384 | 0.0021381 | 0.045303 | 0 | 0.00023826 | 0.0090823 | 0.47161 | 0 | 5.9947 | 2.0585 | 0 | 0.54827 | 0.81115 | 0 | 0 | 0 | 0 | -10.3787 | 0.035746 | 0 | 0 | 0 | -0.23772 | 0 | 0 | 0 | 0 | 0 | 0 | 0 | 0 | 2.4682 | 0.05771 | 0 | 0 | 1.822 | 0.073449 | 2.7769 | 2.9355 | 1.7715 | 20.4823 | 1.2254 | 3.0551 | 0.048981 | 0.017778 | 0 | 0.73583 | 0.2008 | 1.2701 | 29.1592 | 19.2933 | -0.23772 | 0 | 0.24283 | 0 | 1.6728 | 0.1649
2025_10_21 Hr 20 | 0 | 2.358e-05 | 0 | 0.13386 | 0.13405 | 0.13405 | 0.13371 | 0.13386 | 0.13386 | 0 | 0 | 0.0041568 | 0.81 | 0.045708 | 1.5292 | 1.5292 | 4.4419 | 0 | 0 | 0.0032384 | 0.0021381 | 0.045303 | 0 | 0.00023826 | 0.0090823 | 0.47161 | 0 | 5.9947 | 2.0585 | 0 | 0.54827 | 0.81115 | 0 | 0 | 0 | 0 | -10.9852 | 0.035746 | 0 | 0 | 0 | -0.25184 | 0 | 0 | 0 | 0 | 0 | 0 | 0 | 0 | 2.5989 | 0.05771 | 0 | 0 | 1.822 | 0.073449 | 2.7769 | 2.9355 | 2.0718 | 20.4823 | 1.2254 | 3.0551 | 0.048981 | 0.017778 | 0 | 0.73583 | 0.2008 | 1.2701 | 28.8766 | 19.6313 | -0.25184 | 0 | 0.24283 | 0 | 1.6728 | 0.16421
2025_10_21 Hr 21 | 0 | 0 | 0 | 0.13386 | 0.13405 | 0.13405 | 0.13371 | 0.13386 | 0.13386 | 0 | 0 | 0.0041568 | 1.17 | 0.059661 | 1.5292 | 1.5292 | 4.4419 | 0 | 0 | 0.0032384 | 0.0021381 | 0.045303 | 0 | 0.00023826 | 0.0090823 | 0.47161 | 0 | 5.9947 | 2.0585 | 0 | 0.54827 | 0.81115 | 0 | 0 | 0 | 0 | -12.4181 | 0.035746 | 0 | 0 | 0 | -0.22736 | 0 | 0 | 0 | 0 | 0 | 0 | 0 | 0 | 2.4682 | 0.05771 | 0 | 0 | 1.822 | 0.073449 | 2.7769 | 2.9355 | 2.0413 | 20.4823 | 1.2254 | 3.0551 | 0.048981 | 0.017778 | 0 | 0.73583 | 0.2008 | 1.2701 | 27.6805 | 19.8437 | -0.22736 | 0 | 0.24283 | 0 | 1.6728 | 0.16378
2025_10_21 Hr 22 | 0 | 0 | 0 | 0.13386 | 0.13405 | 0.13405 | 0.13371 | 0.13386 | 0.13386 | 0 | 0 | 0.0041568 | 1.86 | 0.066437 | 1.5292 | 1.5292 | 4.4419 | 0 | 0 | 0.0032384 | 0.0021381 | 0.045303 | 0 | 0.00023826 | 0.0090823 | 0.47161 | 0 | 5.9947 | 2.0585 | 0 | 0.54827 | 0.81115 | 0 | 0 | 0 | 0 | -9.4762 | 0.035746 | 0 | 0 | 0 | -0.15863 | 0 | 0 | 0 | 0 | 0 | 0 | 0 | 0 | 2.8747 | 0.05771 | 0 | 0 | 1.822 | 0.073449 | 2.1401 | 2.2624 | 1.9194 | 19.1724 | 1.2254 | 3.0551 | 0.048981 | 0.017778 | 0 | 0.73583 | 0.2008 | 1.2701 | 30.3599 | 20.8223 | -0.15863 | 0 | 0.24283 | 0 | 1.6728 | 0.16098
2025_10_21 Hr 23 | 0 | 0 | 0 | 0.13386 | 0.13405 | 0.13405 | 0.13371 | 0.13386 | 0.13386 | 0 | 0 | 0.0041568 | 2.13 | 0.10203 | 1.5292 | 1.5292 | 4.5166 | 0 | 0 | 0.0032384 | 0.0021381 | 0.045303 | 0 | 0.00023826 | 0.0090823 | 0.47161 | 0 | 6.0472 | 2.0585 | 0 | 0.55504 | 0.81115 | 0 | 0 | 0 | 0 | -15.761 | 0.035746 | 0 | 0 | 0 | -0.21345 | 0 | 0 | 0 | 0 | 0 | 0 | 0 | 0 | 3.078 | 0.05771 | 0 | 0 | 1.822 | 0.073449 | 2.7408 | 2.8933 | 1.7105 | 20.5314 | 1.2254 | 3.0551 | 0.048981 | 0.017778 | 0 | 0.73583 | 0.2008 | 1.2701 | 25.6825 | 21.1256 | -0.21345 | 0 | 0.24283 | 0 | 1.6728 | 0.15752
2025_10_21 Hr 24 | 0 | 0 | 0 | 0.13386 | 0.13405 | 0.13405 | 0.13371 | 0.13386 | 0.13386 | 0 | 0 | 0.0041568 | 2.34 | 0.11738 | 1.5292 | 1.5292 | 4.5166 | 0 | 0 | 0.0032384 | 0.0021381 | 0.045303 | 0 | 0.00023826 | 0.0090823 | 0.47161 | 0 | 6.0472 | 2.0585 | 0 | 0.55504 | 0.81115 | 0 | 0 | 0 | 0 | -18.3042 | 0.035746 | 0 | 0 | 0 | -0.22364 | 0 | 0 | 0 | 0 | 0 | 0 | 0 | 0 | 2.6715 | 0.05771 | 0 | 0 | 1.822 | 0.073449 | 2.8198 | 2.981 | 1.6191 | 20.698 | 1.2254 | 3.0551 | 0.048981 | 0.017778 | 0 | 0.73583 | 0.2008 | 1.2701 | 23.0213 | 20.8512 | -0.22364 | 0 | 0.24283 | 0 | 1.6728 | 0.1557
2025_10_22 Hr 01 | 0 | 0 | 0 | 0.1307 | 0.13088 | 0.13088 | 0.13055 | 0.1307 | 0.1307 | 0 | 0 | 0.0041568 | 2.67 | 0.13348 | 1.5292 | 1.5292 | 4.4101 | 0 | 0 | 0.0032384 | 0.0021381 | 0.045303 | 0 | 0.00023826 | 0.0090823 | 0.47161 | 0 | 5.9045 | 2.0585 | 0 | 0.55504 | 0.81115 | 0 | 0 | 0 | 0 | -17.9195 | 0.035746 | 0 | 0 | 0 | -0.22286 | 0 | 0 | 0 | 0 | 0 | 0 | 0 | 0 | 3.078 | 0.05771 | 0 | 0 | 1.822 | 0.073449 | 2.7533 | 2.9106 | 1.4407 | 20.2928 | 1.2254 | 3.0551 | 0.048981 | 0.017778 | 0 | 0.73583 | 0.2008 | 1.2701 | 23.5738 | 21.4234 | -0.22286 | 0 | 0.24283 | 0 | 1.6728 | 0.15372
2025_10_22 Hr 02 | 0 | 0 | 0 | 0.1307 | 0.13088 | 0.13088 | 0.13055 | 0.1307 | 0.1307 | 0 | 0 | 0.0041568 | 2.61 | 0.12597 | 1.5292 | 1.5292 | 4.4101 | 0 | 0 | 0.0032384 | 0.0021381 | 0.045303 | 0 | 0.00023826 | 0.0090823 | 0.47161 | 0 | 5.9045 | 2.0585 | 0 | 0.55504 | 0.81115 | 0 | 0 | 0 | 0 | -17.8968 | 0.035746 | 0 | 0 | 0 | -0.21508 | 0 | 0 | 0 | 0 | 0 | 0 | 0 | 0 | 2.9473 | 0.05771 | 0 | 0 | 1.822 | 0.073449 | 2.7533 | 2.9106 | 1.1403 | 20.2928 | 1.2254 | 3.0551 | 0.048981 | 0.017778 | 0 | 0.73583 | 0.2008 | 1.2701 | 23.1048 | 20.9239 | -0.21508 | 0 | 0.24283 | 0 | 1.6728 | 0.15277
2025_10_22 Hr 03 | 0 | 0 | 0 | 0.1307 | 0.13088 | 0.13088 | 0.13055 | 0.1307 | 0.1307 | 0 | 0 | 0.0041568 | 2.64 | 0.13385 | 1.5292 | 1.5292 | 4.4101 | 0 | 0 | 0.0032384 | 0.0021381 | 0.045303 | 0 | 0.00023826 | 0.0090823 | 0.47161 | 0.40402 | 5.9045 | 2.0585 | 0 | 0.55504 | 0.81115 | 0 | 0 | 0 | 0 | -19.8112 | 0.035746 | 0 | 0 | 0 | -0.22605 | 0 | 0 | 0 | 0 | 0 | 0 | 0 | 0 | 3.078 | 0.05771 | 0 | 0 | 1.822 | 0.073449 | 2.7533 | 2.9106 | 1.3188 | 20.5472 | 1.2254 | 3.0551 | 0.048981 | 0.017778 | 0 | 0.73583 | 0.2008 | 1.2701 | 21.7811 | 21.2712 | -0.22605 | 0 | 0.24283 | 0 | 1.6728 | 0.15303
2025_10_22 Hr 04 | 0 | 0 | 0 | 0.1307 | 0.13088 | 0.13088 | 0.13055 | 0.1307 | 0.1307 | 0 | 0 | 0.0041568 | 2.67 | 0.15169 | 1.5292 | 1.5292 | 4.4101 | 0 | 0 | 0.0032384 | 0.0021381 | 0.045303 | 0 | 0.00023826 | 0.0090823 | 0.47161 | 0.25438 | 5.9045 | 2.0585 | 0 | 0.55504 | 0.81115 | 0 | 0 | 0 | 0 | -24.8669 | 0.035746 | 0 | 0 | 0 | -0.25356 | 0 | 0 | 0 | 0 | 0 | 0 | 0 | 0 | 3.3538 | 0.05771 | 0 | 0 | 1.822 | 0.073449 | 2.7533 | 2.9106 | 1.6801 | 20.5472 | 1.2254 | 3.0551 | 0.048981 | 0.017778 | 0 | 0.73583 | 0.2008 | 1.2701 | 17.3836 | 21.9569 | -0.25356 | 0 | 0.24283 | 0 | 1.6728 | 0.15382
2025_10_22 Hr 05 | 0 | 0 | 0 | 0.1307 | 0.13088 | 0.13088 | 0.13055 | 0.1307 | 0.1307 | 0 | 0 | 0.0041568 | 2.52 | 0.16463 | 1.5292 | 1.5292 | 4.4101 | 0 | 0 | 0.0032384 | 0.0021381 | 0.045303 | 0 | 0.00023826 | 0.0090823 | 0.6023 | 0.25438 | 5.9045 | 2.0585 | 0 | 0.55504 | 0.81115 | 0 | 0 | 0 | 0 | -27.7867 | 0.035746 | 0 | 0 | 0 | -0.29189 | 0 | 0 | 0 | 0 | 0 | 0 | 0 | 0 | 3.4264 | 0.05771 | 0 | 0 | 1.822 | 0.073449 | 2.7533 | 2.9106 | 1.6801 | 20.6778 | 1.2254 | 3.0551 | 0.048981 | 0.017778 | 0 | 0.73583 | 0.2008 | 1.2701 | 14.4938 | 21.8945 | -0.29189 | 0 | 0.24283 | 0 | 1.6728 | 0.15586
2025_10_22 Hr 06 | 0 | 0 | 0 | 0.1307 | 0.13088 | 0.13088 | 0.13055 | 0.1307 | 0.1307 | 0 | 0 | 0.0041568 | 2.34 | 0.18886 | 1.5292 | 1.5292 | 4.4101 | 0 | 0 | 0.0032384 | 0.0021381 | 0.045303 | 0 | 0.00023826 | 0.0090823 | 1.0393 | 0.25438 | 5.9045 | 2.0585 | 0 | 0.55504 | 0.81115 | 0 | 0 | 0 | 0 | -32.0907 | 0.035746 | 0 | 0 | 0 | -0.36109 | 0 | 0 | 0 | 0 | 0 | 0 | 0 | 0 | 3.695 | 0.05771 | 0 | 0 | 1.822 | 0.073449 | 2.7533 | 2.9106 | 1.2013 | 21.1148 | 1.2254 | 3.0551 | 0.048981 | 0.017778 | 0 | 0.73583 | 0.2008 | 1.2701 | 10.1956 | 21.5325 | -0.36109 | 0 | 0.24283 | 0 | 1.6728 | 0.15978
2025_10_22 Hr 07 | 0 | 0 | 0 | 0.1307 | 0.13088 | 0.13088 | 0.13055 | 0.1307 | 0.1307 | 0 | 0 | 0.0041568 | 2.16 | 0.12535 | 1.5292 | 1.5292 | 4.3371 | 0 | 0 | 0.0032384 | 0.0021381 | 0.045303 | 0 | 0.00023826 | 0.0090823 | 0.547 | 0.25438 | 5.8531 | 2.0585 | 0 | 0.54827 | 0.81115 | 0 | 0 | 0 | 0 | -21.2921 | 0.035746 | 0 | 0 | 0 | -0.25904 | 0 | 0 | 0 | 0 | 0 | 0 | 0 | 0 | 3.6297 | 0.05771 | 0 | 0 | 1.822 | 0.073449 | 2.7113 | 2.8662 | 1.8019 | 20.4119 | 1.2254 | 3.0551 | 0.048981 | 0.017778 | 0 | 0.73583 | 0.2008 | 1.2701 | 20.6847 | 21.824 | -0.25904 | 0 | 0.24283 | 0 | 1.6728 | 0.16631
2025_10_22 Hr 08 | 0 | 0 | 0 | 0.1307 | 0.13088 | 0.13088 | 0.13055 | 0.1307 | 0.1307 | 0 | 0 | 0.0041568 | 1.23 | 0.070777 | 1.5292 | 1.5292 | 4.3371 | 0 | 0 | 0.0032384 | 0.0021381 | 0.045303 | 0 | 0.00023826 | 0.0090823 | 0.54869 | 0.25438 | 5.8531 | 2.0585 | 0 | 0.54827 | 0.81115 | 0 | 0 | 0 | 0 | -14.4942 | 0.035746 | 0 | 0 | 0 | -0.25684 | 0 | 0 | 0 | 0 | 0 | 0 | 0 | 0 | 3.3538 | 0.05771 | 0 | 0 | 1.822 | 0.073449 | 2.7113 | 2.8662 | 1.3797 | 20.4136 | 1.2254 | 3.0551 | 0.048981 | 0.017778 | 0 | 0.73583 | 0.2008 | 1.2701 | 25.8044 | 20.1419 | -0.25684 | 0 | 0.24283 | 0 | 1.6728 | 0.16677
2025_10_22 Hr 09 | 0.45429 | 1.1675e-05 | 0 | 0.1307 | 0.13088 | 0.13088 | 0.13055 | 0.1307 | 0.1307 | 0 | 0 | 0.0041568 | 0.84 | 0.050852 | 1.5292 | 1.5292 | 4.3371 | 0 | 0 | 0.0032384 | 0.0021381 | 0.045303 | 0 | 0.00023826 | 0.0090823 | 0.49677 | 0.25438 | 5.8531 | 2.0585 | 0 | 0.54827 | 0.81115 | 0 | 0 | 0 | 0 | -10.9567 | 0.035746 | 0 | 0 | 0 | -0.27032 | 0 | 0 | 0 | 0 | 0 | 0 | 0 | 0 | 3.078 | 0.05771 | 0 | 0 | 1.822 | 0.073449 | 2.7113 | 2.8662 | 1.0794 | 20.3617 | 1.2254 | 3.0551 | 0.048981 | 0.017778 | -0.45429 | 0.73583 | 0.2008 | 1.2701 | 28.2896 | 19.6092 | -0.72461 | 0 | 0.24283 | 0 | 1.6728 | 0.16591
2025_10_22 Hr 10 | 0.76146 | 5.0884e-05 | 0 | 0.1307 | 0.13088 | 0.13088 | 0.13055 | 0.1307 | 0.1307 | 0 | 0 | 0.0041568 | 0.42 | 0.025573 | 1.5292 | 1.5292 | 4.3371 | 0 | 0 | 0.0032384 | 0.0021381 | 0.045303 | 0 | 0.00023826 | 0.0090823 | 0.54702 | 0.25438 | 5.8531 | 2.0585 | 0 | 0.54827 | 0.81115 | 0 | 0 | 0 | 0 | -7.3214 | 0.035746 | 0 | 0 | 0 | -0.27189 | 0 | 0 | 0 | 0 | 0 | 0 | 0 | 0 | 3.078 | 0.05771 | 0 | 0 | 1.822 | 0.073449 | 2.7113 | 2.8662 | 0.84002 | 20.4119 | 1.2254 | 3.0551 | 0.048981 | 0.017778 | -0.76146 | 0.73583 | 0.2008 | 1.2701 | 31.2875 | 19.2303 | -1.0334 | 0 | 0.24283 | 0 | 1.6728 | 0.16449
2025_10_22 Hr 11 | 0.76967 | 0.00015131 | 0 | 0.1307 | 0.13088 | 0.13088 | 0.13055 | 0.1307 | 0.1307 | 0 | 0 | 0.0041568 | 0.27 | 0.018554 | 1.5292 | 1.5292 | 4.3371 | 0 | 0 | 0.0032384 | 0.0021381 | 0.045303 | 0 | 0.00023826 | 0.0090823 | 0.6023 | 0.25438 | 5.8531 | 2.0585 | 0 | 0.54827 | 0.81115 | 0 | 0 | 0 | 0 | -8.0729 | 0.035746 | 0 | 0 | 0 | -0.30714 | 0 | 0 | 0 | 0 | 0 | 0 | 0 | 0 | 3.4264 | 0.05771 | 0 | 0 | 1.822 | 0.073449 | 2.7113 | 2.8662 | 1.1708 | 20.4672 | 1.2254 | 3.0551 | 0.048981 | 0.017778 | -0.76967 | 0.73583 | 0.2008 | 1.2701 | 31.0776 | 19.7601 | -1.0768 | 0 | 0.24283 | 0 | 1.6728 | 0.16374
2025_10_22 Hr 12 | 0.70356 | 0.00023057 | 0 | 0.1307 | 0.13088 | 0.13088 | 0.13055 | 0.1307 | 0.1307 | 0 | 0 | 0.0041568 | 0.33 | 0.020585 | 1.5292 | 1.5292 | 4.3371 | 0 | 0 | 0.0032384 | 0.0021381 | 0.045303 | 0 | 0.00023826 | 0.0090823 | 0.84342 | 0.25438 | 5.8531 | 2.0585 | 0 | 0.54827 | 0.81115 | 0 | 0 | 0 | 0 | -8.4143 | 0.035746 | 0 | 0 | 0 | -0.2786 | 0 | 0 | 0 | 0 | 0 | 0 | 0 | 0 | 3.7676 | 0.05771 | 0 | 0 | 1.822 | 0.073449 | 2.7113 | 2.8662 | 1.4102 | 20.7083 | 1.2254 | 3.0551 | 0.048981 | 0.017778 | -0.70356 | 0.73583 | 0.2008 | 1.2701 | 31.6484 | 20.3366 | -0.98216 | 0 | 0.24283 | 0 | 1.6728 | 0.16364
2025_10_22 Hr 13 | 0.68082 | 0.00024936 | 0 | 0.1307 | 0.13088 | 0.13088 | 0.13055 | 0.1307 | 0.1307 | 0 | 0 | 0.0041568 | 0.57 | 0.034819 | 1.5292 | 1.5292 | 4.3371 | 0 | 0 | 0.0032384 | 0.0021381 | 0.045303 | 0 | 0.00023826 | 0.0090823 | 1.0845 | 0.25438 | 5.8531 | 2.0585 | 0 | 0.54827 | 0.81115 | 0 | 0 | 0 | 0 | -11.8399 | 0.035746 | 0 | 0 | 0 | -0.27279 | 0 | 0 | 0 | 0 | 0 | 0 | 0 | 0 | 4.45 | 0.05771 | 0 | 0 | 1.822 | 0.073449 | 2.7113 | 2.8662 | 1.5321 | 20.9494 | 1.2254 | 3.0551 | 0.048981 | 0.017778 | -0.68082 | 0.73583 | 0.2008 | 1.2701 | 29.5271 | 21.3712 | -0.9536 | 0 | 0.24283 | 0 | 1.6728 | 0.16252
2025_10_22 Hr 14 | 0.61296 | 0.0005469 | 0 | 0.1307 | 0.13088 | 0.13088 | 0.13055 | 0.1307 | 0.1307 | 0 | 0 | 0.0041568 | 0.63 | 0.038559 | 1.5292 | 1.5292 | 4.3371 | 0 | 0 | 0.0032384 | 0.0021381 | 0.045303 | 0 | 0.00023826 | 0.0090823 | 1.2204 | 0.25438 | 5.8531 | 2.0585 | 0 | 0.54827 | 0.81115 | 0 | 0 | 0 | 0 | -12.9135 | 0.035746 | 0 | 0 | 0 | -0.27332 | 0 | 0 | 0 | 0 | 0 | 0 | 0 | 0 | 4.5226 | 0.05771 | 0 | 0 | 1.822 | 0.073449 | 2.7113 | 2.8662 | 1.9499 | 21.0853 | 1.2254 | 3.0551 | 0.048981 | 0.017778 | -0.61296 | 0.73583 | 0.2008 | 1.2701 | 29.1422 | 21.8567 | -0.88628 | 0 | 0.24283 | 0 | 1.6728 | 0.1614
2025_10_22 Hr 15 | 0.52215 | 0.00055281 | 0 | 0.1307 | 0.13088 | 0.13088 | 0.13055 | 0.1307 | 0.1307 | 0 | 0 | 0.0041568 | 0.75 | 0.047863 | 1.5292 | 1.5292 | 4.3371 | 0 | 0 | 0.0032384 | 0.0021381 | 0.045303 | 0 | 0.00023826 | 0.0090823 | 1.2623 | 0.25438 | 5.8531 | 2.0585 | 0 | 0.54827 | 0.81115 | 0 | 0 | 0 | 0 | -11.4442 | 0.035746 | 0 | 0 | 0 | -0.28508 | 0 | 0 | 0 | 0 | 0 | 0 | 0 | 0 | 4.2467 | 0.05771 | 0 | 0 | 1.822 | 0.073449 | 2.7113 | 2.8662 | 1.5016 | 21.1272 | 1.2254 | 3.0551 | 0.048981 | 0.017778 | -0.52215 | 0.73583 | 0.2008 | 1.2701 | 30.0463 | 21.1705 | -0.80722 | 0 | 0.24283 | 0 | 1.6728 | 0.1609
2025_10_22 Hr 16 | 0.52222 | 0.00039669 | 0 | 0.1307 | 0.13088 | 0.13088 | 0.13055 | 0.1307 | 0.1307 | 0 | 0 | 0.0041568 | 0.57 | 0.043026 | 1.5292 | 1.5292 | 4.3371 | 0 | 0 | 0.0032384 | 0.0021381 | 0.045303 | 0 | 0.00023826 | 0.0090823 | 1.2623 | 0.25438 | 5.8531 | 2.0585 | 0 | 0.54827 | 0.81115 | 0 | 0 | 0 | 0 | -16.9435 | 0.035746 | 0 | 0 | 0 | -0.33758 | 0 | 0 | 0 | 0 | 0 | 0 | 0 | 0 | 4.7259 | 0.05771 | 0 | 0 | 1.822 | 0.073449 | 2.7113 | 2.8662 | 1.5016 | 21.1272 | 1.2254 | 3.0551 | 0.048981 | 0.017778 | -0.52222 | 0.73583 | 0.2008 | 1.2701 | 24.7887 | 21.4649 | -0.85979 | 0 | 0.24283 | 0 | 1.6728 | 0.16104
2025_10_22 Hr 17 | 0.5451 | 0.00028059 | 0 | 0.1307 | 0.13088 | 0.13088 | 0.13055 | 0.1307 | 0.1307 | 0 | 0 | 0.0041568 | 0.72 | 0.070619 | 1.5292 | 1.5292 | 4.3371 | 0 | 0 | 0.0032384 | 0.0021381 | 0.045303 | 0 | 0.00023826 | 0.0090823 | 1.2623 | 0.25438 | 5.8531 | 2.0585 | 0 | 0.54827 | 0.81115 | 0 | 0 | 0 | 0 | -19.2706 | 0.035746 | 0 | 0 | 0 | -0.43927 | 0 | 0 | 0 | 0 | 0 | 0 | 0 | 0 | 3.7676 | 0.05771 | 0 | 0 | 1.822 | 0.073449 | 2.7113 | 2.8662 | 1.6191 | 21.1272 | 1.2254 | 3.0551 | 0.048981 | 0.017778 | -0.5451 | 0.73583 | 0.2008 | 1.2701 | 21.6967 | 20.8245 | -0.98438 | 0 | 0.24283 | 0 | 1.6728 | 0.161
2025_10_22 Hr 18 | 0.045262 | 0.0002734 | 0 | 0.1307 | 0.13088 | 0.13088 | 0.13055 | 0.1307 | 0.1307 | 0 | 0 | 0.0041568 | 2.37 | 0.23856 | 1.5292 | 1.5292 | 4.3371 | 0 | 0 | 0.0032384 | 0.0021381 | 0.045303 | 0 | 0.00023826 | 0.0090823 | 1.2623 | 0.25438 | 5.8531 | 2.0585 | 0 | 0.54827 | 0.81115 | 0 | 0 | 0 | 0 | -27.5685 | 0.035746 | 0 | 0 | 0 | -0.45087 | 0 | 0 | 0 | 0 | 0 | 0 | 0 | 0 | 3.4918 | 0.05771 | 0 | 0 | 1.822 | 0.073449 | 2.7113 | 2.8662 | 1.8629 | 21.1272 | 1.2254 | 3.0551 | 0.048981 | 0.017778 | -0.045262 | 0.73583 | 0.2008 | 1.2701 | 15.1762 | 22.1137 | -0.49613 | 0 | 0.24283 | 0 | 1.6728 | 0.16427
2025_10_22 Hr 19 | 0 | 0.00012205 | 0 | 0.1307 | 0.13088 | 0.13088 | 0.13055 | 0.1307 | 0.1307 | 0 | 0 | 0.0041568 | 2.73 | 0.27642 | 1.5292 | 1.5292 | 4.3371 | 0 | 0 | 0.0032384 | 0.0021381 | 0.045303 | 0 | 0.00023826 | 0.0090823 | 1.2623 | 0.25438 | 5.8531 | 2.0585 | 0 | 0.54827 | 0.81115 | 0 | 0 | 0 | 0 | -32.9821 | 0.035746 | 0 | 0 | 0 | -0.45354 | 0 | 0 | 0 | 0 | 0 | 0 | 0 | 0 | 4.2467 | 0.05771 | 0 | 0 | 1.822 | 0.073449 | 2.7113 | 2.8662 | 1.6496 | 21.1272 | 1.2254 | 3.0551 | 0.048981 | 0.017778 | 0 | 0.73583 | 0.2008 | 1.2701 | 10.7013 | 23.0098 | -0.45354 | 0 | 0.24283 | 0 | 1.6728 | 0.16621
2025_10_22 Hr 20 | 0 | 3.8857e-05 | 0 | 0.1307 | 0.13088 | 0.13088 | 0.13055 | 0.1307 | 0.1307 | 0 | 0 | 0.0041568 | 2.79 | 0.24983 | 1.5292 | 1.5292 | 4.3371 | 0 | 0 | 0.0032384 | 0.0021381 | 0.045303 | 0 | 0.00023826 | 0.0090823 | 1.2623 | 0.25438 | 5.8531 | 2.0585 | 0 | 0.54827 | 0.81115 | 0 | 0 | 0 | 0 | -32.2592 | 0.035746 | 0 | 0 | 0 | -0.40086 | 0 | 0 | 0 | 0 | 0 | 0 | 0 | 0 | 4.0435 | 0.05771 | 0 | 0 | 1.822 | 0.073449 | 2.7113 | 2.8662 | 1.8629 | 21.1272 | 1.2254 | 3.0551 | 0.048981 | 0.017778 | 0 | 0.73583 | 0.2008 | 1.2701 | 11.5207 | 23.0536 | -0.40086 | 0 | 0.24283 | 0 | 1.6728 | 0.16664
2025_10_22 Hr 21 | 0 | 0 | 0 | 0.1307 | 0.13088 | 0.13088 | 0.13055 | 0.1307 | 0.1307 | 0 | 0 | 0.0041568 | 2.85 | 0.20812 | 1.5292 | 1.5292 | 4.3371 | 0 | 0 | 0.0032384 | 0.0021381 | 0.045303 | 0 | 0.00023826 | 0.0090823 | 1.2623 | 0.25438 | 5.8531 | 2.0585 | 0 | 0.54827 | 0.81115 | 0 | 0 | 0 | 0 | -27.9561 | 0.035746 | 0 | 0 | 0 | -0.32651 | 0 | 0 | 0 | 0 | 0 | 0 | 0 | 0 | 3.9709 | 0.05771 | 0 | 0 | 1.822 | 0.073449 | 2.7113 | 2.8662 | 1.8629 | 21.1272 | 1.2254 | 3.0551 | 0.048981 | 0.017778 | 0 | 0.73583 | 0.2008 | 1.2701 | 15.8422 | 22.9976 | -0.32651 | 0 | 0.24283 | 0 | 1.6728 | 0.16503
2025_10_22 Hr 22 | 0 | 0 | 0 | 0.1307 | 0.13088 | 0.13088 | 0.13055 | 0.1307 | 0.1307 | 0 | 0 | 0.0041568 | 2.85 | 0.18712 | 1.5292 | 1.5292 | 4.3371 | 0 | 0 | 0.0032384 | 0.0021381 | 0.045303 | 0 | 0.00023826 | 0.0090823 | 1.2606 | 0.25438 | 5.8531 | 2.0585 | 0 | 0.54827 | 0.81115 | 0 | 0 | 0 | 0 | -26.7466 | 0.035746 | 0 | 0 | 0 | -0.29335 | 0 | 0 | 0 | 0 | 0 | 0 | 0 | 0 | 3.9055 | 0.05771 | 0 | 0 | 1.822 | 0.073449 | 2.7113 | 2.8662 | 2.0413 | 21.1255 | 1.2254 | 3.0551 | 0.048981 | 0.017778 | 0 | 0.73583 | 0.2008 | 1.2701 | 17.1735 | 23.088 | -0.29335 | 0 | 0.24283 | 0 | 1.6728 | 0.16325
2025_10_22 Hr 23 | 0 | 0 | 0 | 0.1307 | 0.13088 | 0.13088 | 0.13055 | 0.1307 | 0.1307 | 0 | 0 | 0.0041568 | 2.85 | 0.2031 | 1.5292 | 1.5292 | 4.4101 | 0 | 0 | 0.0032384 | 0.0021381 | 0.045303 | 0 | 0.00023826 | 0.0090823 | 1.2623 | 0.25438 | 5.9045 | 2.0585 | 0 | 0.55504 | 0.81115 | 0 | 0 | 0 | 0 | -30.6161 | 0.035746 | 0 | 0 | 0 | -0.31859 | 0 | 0 | 0 | 0 | 0 | 0 | 0 | 0 | 3.9055 | 0.05771 | 0 | 0 | 1.822 | 0.073449 | 2.7533 | 2.9106 | 1.9194 | 21.3378 | 1.2254 | 3.0551 | 0.048981 | 0.017778 | 0 | 0.73583 | 0.2008 | 1.2701 | 13.3887 | 22.9855 | -0.31859 | 0 | 0.24283 | 0 | 1.6728 | 0.15992
2025_10_22 Hr 24 | 0 | 0 | 0 | 0.1307 | 0.13088 | 0.13088 | 0.13055 | 0.1307 | 0.1307 | 0 | 0 | 0.0041568 | 2.82 | 0.1769 | 1.5292 | 1.5292 | 4.4101 | 0 | 0 | 0.0032384 | 0.0021381 | 0.045303 | 0 | 0.00023826 | 0.0090823 | 1.0646 | 0.25438 | 5.9045 | 2.0585 | 0 | 0.55504 | 0.81115 | 0 | 0 | 0 | 0 | -27.696 | 0.035746 | 0 | 0 | 0 | -0.28018 | 0 | 0 | 0 | 0 | 0 | 0 | 0 | 0 | 3.9055 | 0.05771 | 0 | 0 | 1.822 | 0.073449 | 2.7533 | 2.9106 | 1.7715 | 21.1401 | 1.2254 | 3.0551 | 0.048981 | 0.017778 | 0 | 0.73583 | 0.2008 | 1.2701 | 15.9427 | 22.7787 | -0.28018 | 0 | 0.24283 | 0 | 1.6728 | 0.15732
2025_10_23 Hr 01 | 0 | 0 | 0 | 0.12754 | 0.12772 | 0.12772 | 0.1274 | 0.12754 | 0.12754 | 0 | 0 | 0.0041568 | 2.67 | 0.15806 | 1.5292 | 1.5292 | 4.3035 | 0 | 0 | 0.0032384 | 0.0021381 | 0.045303 | 0 | 0.00023826 | 0.0090823 | 0.49677 | 0.24833 | 5.7617 | 2.0585 | 0 | 0.55504 | 0.81115 | 0 | 0 | 0 | 0 | -23.8808 | 0.035746 | 0 | 0 | 0 | -0.2643 | 0 | 0 | 0 | 0 | 0 | 0 | 0 | 0 | 4.0435 | 0.05771 | 0 | 0 | 1.822 | 0.073449 | 2.6867 | 2.8402 | 1.6191 | 20.161 | 1.2254 | 3.0551 | 0.048981 | 0.017778 | 0 | 0.73583 | 0.2008 | 1.2701 | 18.6106 | 22.5947 | -0.2643 | 0 | 0.24283 | 0 | 1.6728 | 0.15655
2025_10_23 Hr 02 | 0 | 0 | 0 | 0.12754 | 0.12772 | 0.12772 | 0.1274 | 0.12754 | 0.12754 | 0 | 0 | 0.0041568 | 2.73 | 0.15404 | 1.5292 | 1.5292 | 4.3035 | 0 | 0 | 0.0032384 | 0.0021381 | 0.045303 | 0 | 0.00023826 | 0.0090823 | 0.47161 | 0.24833 | 5.7617 | 2.0585 | 0 | 0.55504 | 0.81115 | 0 | 0 | 0 | 0 | -24.0072 | 0.035746 | 0 | 0 | 0 | -0.25181 | 0 | 0 | 0 | 0 | 0 | 0 | 0 | 0 | 3.9055 | 0.05771 | 0 | 0 | 1.822 | 0.073449 | 2.6867 | 2.8402 | 2.2198 | 20.1358 | 1.2254 | 3.0551 | 0.048981 | 0.017778 | 0 | 0.73583 | 0.2008 | 1.2701 | 18.9895 | 23.1127 | -0.25181 | 0 | 0.24283 | 0 | 1.6728 | 0.15586
2025_10_23 Hr 03 | 0 | 0 | 0 | 0.12754 | 0.12772 | 0.12772 | 0.1274 | 0.12754 | 0.12754 | 0 | 0 | 0.0041568 | 2.67 | 0.15147 | 1.5292 | 1.5292 | 4.3035 | 0 | 0 | 0.0032384 | 0.0021381 | 0.045303 | 0 | 0.00023826 | 0.0090823 | 0.47161 | 0.24833 | 5.7617 | 2.0585 | 0 | 0.55504 | 0.81115 | 0 | 0 | 0 | 0 | -23.4352 | 0.035746 | 0 | 0 | 0 | -0.25318 | 0 | 0 | 0 | 0 | 0 | 0 | 0 | 0 | 3.4918 | 0.05771 | 0 | 0 | 1.822 | 0.073449 | 2.6867 | 2.8402 | 1.7715 | 20.1358 | 1.2254 | 3.0551 | 0.048981 | 0.017778 | 0 | 0.73583 | 0.2008 | 1.2701 | 18.6352 | 22.1877 | -0.25318 | 0 | 0.24283 | 0 | 1.6728 | 0.15553
2025_10_23 Hr 04 | 0 | 0 | 0 | 0.12754 | 0.12772 | 0.12772 | 0.1274 | 0.12754 | 0.12754 | 0 | 0 | 0.0041568 | 2.25 | 0.15167 | 1.5292 | 1.5292 | 4.3035 | 0 | 0 | 0.0032384 | 0.0021381 | 0.045303 | 0 | 0.00023826 | 0.0090823 | 0.6023 | 0.24833 | 5.7617 | 2.0585 | 0 | 0.55504 | 0.81115 | 0 | 0 | 0 | 0 | -25.5258 | 0.035746 | 0 | 0 | 0 | -0.30124 | 0 | 0 | 0 | 0 | 0 | 0 | 0 | 0 | 3.4264 | 0.05771 | 0 | 0 | 1.822 | 0.073449 | 2.6867 | 2.8402 | 1.2317 | 20.2665 | 1.2254 | 3.0551 | 0.048981 | 0.017778 | 0 | 0.73583 | 0.2008 | 1.2701 | 15.6027 | 21.1632 | -0.30124 | 0 | 0.24283 | 0 | 1.6728 | 0.1558
2025_10_23 Hr 05 | 0 | 0 | 0 | 0.12754 | 0.12772 | 0.12772 | 0.1274 | 0.12754 | 0.12754 | 0 | 0 | 0.0041568 | 2.55 | 0.18603 | 1.5292 | 1.5292 | 4.3035 | 0 | 0 | 0.0032384 | 0.0021381 | 0.045303 | 0 | 0.00023826 | 0.0090823 | 0.84345 | 0.24833 | 5.7617 | 2.0585 | 0 | 0.55504 | 0.81115 | 0 | 0 | 0 | 0 | -30.0887 | 0.035746 | 0 | 0 | 0 | -0.3262 | 0 | 0 | 0 | 0 | 0 | 0 | 0 | 0 | 3.6297 | 0.05771 | 0 | 0 | 1.822 | 0.073449 | 2.6867 | 2.8402 | 1.1708 | 20.5077 | 1.2254 | 3.0551 | 0.048981 | 0.017778 | 0 | 0.73583 | 0.2008 | 1.2701 | 11.7351 | 21.6424 | -0.3262 | 0 | 0.24283 | 0 | 1.6728 | 0.15833
2025_10_23 Hr 06 | 0 | 0 | 0 | 0.12754 | 0.12772 | 0.12772 | 0.1274 | 0.12754 | 0.12754 | 0 | 0 | 0.0041568 | 2.58 | 0.18904 | 1.5292 | 1.5292 | 4.3035 | 0 | 0 | 0.0032384 | 0.0021381 | 0.045303 | 0 | 0.00023826 | 0.0090823 | 1.0846 | 0.24833 | 5.7617 | 2.0585 | 0 | 0.55504 | 0.81115 | 0 | 0 | 0 | 0 | -29.0613 | 0.035746 | 0 | 0 | 0 | -0.32762 | 0 | 0 | 0 | 0 | 0 | 0 | 0 | 0 | 3.4264 | 0.05771 | 0 | 0 | 1.822 | 0.073449 | 2.6182 | 2.7717 | 1.1708 | 20.6118 | 1.2254 | 3.0551 | 0.048981 | 0.017778 | 0 | 0.73583 | 0.2008 | 1.2701 | 12.6988 | 21.4759 | -0.32762 | 0 | 0.24283 | 0 | 1.6728 | 0.16209
2025_10_23 Hr 07 | 0 | 0 | 0 | 0.12754 | 0.12772 | 0.12772 | 0.1274 | 0.12754 | 0.12754 | 0 | 0 | 0.0041568 | 1.83 | 0.12377 | 1.5292 | 1.5292 | 4.2323 | 0 | 0 | 0.0032384 | 0.0021381 | 0.045303 | 0 | 0.00023826 | 0.0090823 | 1.2372 | 0.24833 | 5.7116 | 2.0585 | 0 | 0.54827 | 0.81115 | 0 | 0 | 0 | 0 | -22.1138 | 0.035746 | 0 | 0 | 0 | -0.30225 | 0 | 0 | 0 | 0 | 0 | 0 | 0 | 0 | 3.1506 | 0.05771 | 0 | 0 | 1.822 | 0.073449 | 2.6457 | 2.7969 | 1.1403 | 20.6958 | 1.2254 | 3.0551 | 0.048981 | 0.017778 | 0 | 0.73583 | 0.2008 | 1.2701 | 18.6333 | 20.3535 | -0.30225 | 0 | 0.24283 | 0 | 1.6728 | 0.16805
2025_10_23 Hr 08 | 0 | 0 | 0 | 0.12754 | 0.12772 | 0.12772 | 0.1274 | 0.12754 | 0.12754 | 0 | 0 | 0.0041568 | 1.44 | 0.097809 | 1.5292 | 1.5292 | 4.2323 | 0 | 0 | 0.0032384 | 0.0021381 | 0.045303 | 0 | 0.00023826 | 0.0090823 | 0 | 0 | 5.7116 | 2.0585 | 0 | 0.54827 | 0.81115 | 0 | 0 | 0 | 0 | -15.1684 | 0.035746 | 0 | 0.040026 | 0 | -0.30355 | 0 | 0 | 0 | 0 | 0 | 0 | 0 | 0 | 2.9473 | 0.05771 | 0 | 0 | 1.822 | 0.073449 | 2.6457 | 2.7969 | 0.96189 | 19.2103 | 1.2254 | 3.0551 | 0.048981 | 0.017778 | 0 | 0.73583 | 0.2008 | 1.2701 | 23.2965 | 19.5581 | -0.30355 | 0 | 0.24283 | 0 | 1.6728 | 0.17035
2025_10_23 Hr 09 | 0.24919 | 9.8016e-06 | 0 | 0.12754 | 0.12772 | 0.12772 | 0.1274 | 0.12754 | 0.12754 | 0 | 0 | 0.0041568 | 0.57 | 0.038625 | 1.5292 | 1.5292 | 4.2323 | 0 | 0 | 0.0032384 | 0.0021381 | 0.045303 | 0 | 0.00023826 | 0.0090823 | 0 | 0 | 5.7116 | 2.0585 | 0 | 0.54827 | 0.81115 | 0 | 0 | 0 | 0 | -11.7135 | 0.035746 | 0 | 0.039932 | 0 | -0.30284 | 0 | 0 | 0 | 0 | 0 | 0 | 0 | 0 | 2.9473 | 0.05771 | 0 | 0 | 1.822 | 0.073449 | 2.6457 | 2.7969 | 0.99236 | 19.2103 | 1.2254 | 3.0551 | 0.048981 | 0.017778 | -0.24919 | 0.73583 | 0.2008 | 1.2701 | 25.8526 | 18.9077 | -0.55203 | 0 | 0.24283 | 0 | 1.6728 | 0.16947
2025_10_23 Hr 10 | 0.40867 | 8.5258e-05 | 0 | 0.12754 | 0.12772 | 0.12772 | 0.1274 | 0.12754 | 0.12754 | 0 | 0 | 0.0041568 | 0.18 | 0.011505 | 1.5292 | 1.5292 | 4.2323 | 0 | 0 | 0.0032384 | 0.0021381 | 0.045303 | 0 | 0.00023826 | 0.0090823 | 0 | 0 | 5.7116 | 2.0585 | 0 | 0.54827 | 0.81115 | 0 | 0 | 0 | 0 | -8.845 | 0.035746 | 0 | 0.037664 | 0 | -0.28552 | 0 | 0 | 0 | 0 | 0 | 0 | 0 | 0 | 2.8747 | 0.05771 | 0 | 0 | 1.822 | 0.073449 | 2.6457 | 2.7969 | 0.80956 | 19.2103 | 1.2254 | 3.0551 | 0.048981 | 0.017778 | -0.40867 | 0.73583 | 0.2008 | 1.2701 | 28.0653 | 18.3941 | -0.69418 | 0 | 0.24283 | 0 | 1.6728 | 0.16887
2025_10_23 Hr 11 | 0.40881 | 0.00019134 | 0 | 0.12754 | 0.12772 | 0.12772 | 0.1274 | 0.12754 | 0.12754 | 0 | 0 | 0.0041568 | 0.21 | 0.012137 | 1.5292 | 1.5292 | 4.2323 | 0 | 0 | 0.0032384 | 0.0021381 | 0.045303 | 0 | 0.00023826 | 0.0090823 | 0 | 0 | 5.7116 | 2.0585 | 0 | 0.54827 | 0.81115 | 0 | 0 | 0 | 0 | -6.6523 | 0.035746 | 0 | 0.034058 | 0 | -0.25798 | 0 | 0 | 0 | 0 | 0 | 0 | 0 | 0 | 2.5989 | 0.05771 | 0 | 0 | 1.822 | 0.073449 | 2.6457 | 2.7969 | 0.20892 | 19.2103 | 1.2254 | 3.0551 | 0.048981 | 0.017778 | -0.40881 | 0.73583 | 0.2008 | 1.2701 | 29.4384 | 17.5471 | -0.66679 | 0 | 0.24283 | 0 | 1.6728 | 0.16742
2025_10_23 Hr 12 | 0.38643 | 0.0003308 | 0 | 0.12754 | 0.12772 | 0.12772 | 0.1274 | 0.12754 | 0.12754 | 0 | 0 | 0.0041568 | 0.27 | 0.018161 | 1.5292 | 1.5292 | 4.2323 | 0 | 0 | 0.0032384 | 0.0021381 | 0.045303 | 0 | 0.00023826 | 0.0090823 | 0 | 0 | 5.7116 | 2.0585 | 0 | 0.54827 | 0.81115 | 0 | 0 | 0 | 0.087219 | -7.7977 | 0.035746 | 0 | 0.039638 | 0 | -0.30059 | 0 | 0 | 0 | 0 | 0 | 0 | 0 | 0 | 2.4682 | 0.05771 | 0 | 0 | 1.822 | 0.073449 | 2.6457 | 2.7969 | 0.14798 | 19.2103 | 1.2254 | 3.0551 | 0.048981 | 0.017778 | -0.38643 | 0.73583 | 0.2008 | 1.2701 | 28.2108 | 17.398 | -0.68702 | 0 | 0.24283 | 0 | 1.6728 | 0.16617
2025_10_23 Hr 13 | 0.36348 | 0.00043464 | 0 | 0.12754 | 0.12772 | 0.12772 | 0.1274 | 0.12754 | 0.12754 | 0 | 0 | 0.0041568 | 0.6 | 0.037388 | 1.5292 | 1.5292 | 4.2323 | 0 | 0 | 0.0032384 | 0.0021381 | 0.045303 | 0 | 0.00023826 | 0.0090823 | 0 | 0 | 5.7116 | 2.0585 | 0 | 0.54827 | 0.81115 | 0 | 0 | 0 | 0 | -8.276 | 0.035746 | 0 | 0.036721 | 0 | -0.27831 | 0 | 0 | 0 | 0 | 0 | 0 | 0 | 0 | 2.6715 | 0.05771 | 0 | 0 | 1.822 | 0.073449 | 2.6457 | 2.7969 | 0.20892 | 19.2103 | 1.2254 | 3.0551 | 0.048981 | 0.017778 | -0.36348 | 0.73583 | 0.2008 | 1.2701 | 28.2798 | 17.9873 | -0.64179 | 0 | 0.24283 | 0 | 1.6728 | 0.16489
2025_10_23 Hr 14 | 0.36348 | 0.00038578 | 0 | 0.12754 | 0.12772 | 0.12772 | 0.1274 | 0.12754 | 0.12754 | 0 | 0 | 0.0041568 | 1.47 | 0.095112 | 1.5292 | 1.5292 | 4.2323 | 0 | 0 | 0.0032384 | 0.0021381 | 0.045303 | 0 | 0.00023826 | 0.0090823 | 0 | 0 | 5.7116 | 2.0585 | 0 | 0.54827 | 0.81115 | 0 | 0 | 0 | 0.38963 | -11.5066 | 0.035746 | 0 | 0.038128 | 0 | -0.28906 | 0 | 0 | 0 | 0 | 0 | 0 | 0 | 0 | 2.6715 | 0.05771 | 0 | 0 | 1.822 | 0.073449 | 2.6457 | 2.7969 | 0.26985 | 19.2103 | 1.2254 | 3.0551 | 0.048981 | 0.017778 | -0.36348 | 0.73583 | 0.2008 | 1.2701 | 26.4157 | 18.9749 | -0.65253 | 0 | 0.24283 | 0 | 1.6728 | 0.16386
2025_10_23 Hr 15 | 0.38643 | 0.00018356 | 0 | 0.12754 | 0.12772 | 0.12772 | 0.1274 | 0.12754 | 0.12754 | 0 | 0 | 0.0041568 | 2.04 | 0.11366 | 1.5292 | 1.5292 | 4.2323 | 0 | 0 | 0.0032384 | 0.0021381 | 0.045303 | 0 | 0.00023826 | 0.0090823 | 0 | 0 | 5.7116 | 2.0585 | 0 | 0.54827 | 0.81115 | 0 | 0 | 0 | 0 | -10.9301 | 0.035746 | 0 | 0.032831 | 0 | -0.24861 | 0 | 0 | 0 | 0 | 0 | 0 | 0 | 0 | 2.6715 | 0.05771 | 0 | 0 | 1.822 | 0.073449 | 2.6457 | 2.7969 | 0.4483 | 19.2103 | 1.2254 | 3.0551 | 0.048981 | 0.017778 | -0.38643 | 0.73583 | 0.2008 | 1.2701 | 27.4083 | 19.7631 | -0.63505 | 0 | 0.24283 | 0 | 1.6728 | 0.16232
2025_10_23 Hr 16 | 0.40888 | 0.00025953 | 0 | 0.12754 | 0.12772 | 0.12772 | 0.1274 | 0.12754 | 0.12754 | 0 | 0 | 0.0041568 | 2.28 | 0.12609 | 1.5292 | 1.5292 | 4.2323 | 0 | 0 | 0.0032384 | 0.0021381 | 0.045303 | 0 | 0.00023826 | 0.0090823 | 0 | 0 | 5.7116 | 2.0585 | 0 | 0.54827 | 0.81115 | 0 | 0 | 0 | 0 | -12.4011 | 0.035746 | 0 | 0.032589 | 0 | -0.24676 | 0 | 0 | 0 | 0 | 0 | 0 | 0 | 0 | 2.5989 | 0.05771 | 0 | 0 | 1.822 | 0.073449 | 2.6457 | 2.7969 | 0.4483 | 19.2103 | 1.2254 | 3.0551 | 0.048981 | 0.017778 | -0.40888 | 0.73583 | 0.2008 | 1.2701 | 26.1188 | 19.9653 | -0.65564 | 0 | 0.24283 | 0 | 1.6728 | 0.16212
2025_10_23 Hr 17 | 0.27208 | 0.00048038 | 0 | 0.12754 | 0.12772 | 0.12772 | 0.1274 | 0.12754 | 0.12754 | 0 | 0 | 0.0041568 | 2.34 | 0.17574 | 1.5292 | 1.5292 | 4.2323 | 0 | 0 | 0.0032384 | 0.0021381 | 0.045303 | 0 | 0.00023826 | 0.0090823 | 0 | 0.25311 | 5.7116 | 2.0585 | 0 | 0.54827 | 0.81115 | 0 | 0 | 0 | 0 | -17.9208 | 0.035746 | 0 | 0.044256 | 0 | -0.33586 | 0 | 0 | 0 | 0 | 0 | 0 | 0 | 0 | 2.5989 | 0.05771 | 0 | 0 | 1.822 | 0.073449 | 2.6457 | 2.7969 | 0.80956 | 19.3138 | 1.2254 | 3.0551 | 0.048981 | 0.017778 | -0.27208 | 0.73583 | 0.2008 | 1.2701 | 21.0852 | 20.3001 | -0.60794 | 0 | 0.24283 | 0 | 1.6728 | 0.16268
2025_10_23 Hr 18 | 0.02274 | 0.0002355 | 0 | 0.12754 | 0.12772 | 0.12772 | 0.1274 | 0.12754 | 0.12754 | 0 | 0 | 0.0041568 | 2.25 | 0.17172 | 1.5292 | 1.5292 | 4.2323 | 0 | 0 | 0.0032384 | 0.0021381 | 0.045303 | 0 | 0.00023826 | 0.0090823 | 0 | 0.24833 | 5.7116 | 2.0585 | 0 | 0.54827 | 0.81115 | 0 | 0 | 0 | 0 | -16.4093 | 0.035746 | 0 | 0.044974 | 0 | -0.34134 | 0 | 0 | 0 | 0 | 0 | 0 | 0 | 0 | 2.4682 | 0.05771 | 0 | 0 | 1.822 | 0.073449 | 2.6457 | 2.7969 | 0.60064 | 19.4587 | 1.2254 | 3.0551 | 0.048981 | 0.017778 | -0.02274 | 0.73583 | 0.2008 | 1.2701 | 22.304 | 19.6188 | -0.36408 | 0 | 0.24283 | 0 | 1.6728 | 0.16449
2025_10_23 Hr 19 | 0 | 0.00012778 | 0 | 0.12754 | 0.12772 | 0.12772 | 0.1274 | 0.12754 | 0.12754 | 0 | 0 | 0.0041568 | 1.95 | 0.14489 | 1.5292 | 1.5292 | 4.2323 | 0 | 0 | 0.0032384 | 0.0021381 | 0.045303 | 0 | 0.00023826 | 0.0090823 | 0 | 0.24833 | 5.7116 | 2.0585 | 0 | 0.54827 | 0.81115 | 0 | 0 | 0 | 0 | -17.178 | 0.035746 | 0 | 0.043786 | 0 | -0.33227 | 0 | 0 | 0 | 0 | 0 | 0 | 0 | 0 | 2.5989 | 0.05771 | 0 | 0 | 1.822 | 0.073449 | 2.6457 | 2.7969 | 0.63111 | 19.4587 | 1.2254 | 3.0551 | 0.048981 | 0.017778 | 0 | 0.73583 | 0.2008 | 1.2701 | 21.3809 | 19.4325 | -0.33227 | 0 | 0.24283 | 0 | 1.6728 | 0.1668
2025_10_23 Hr 20 | 0 | 9.2016e-06 | 0 | 0.12754 | 0.12772 | 0.12772 | 0.1274 | 0.12754 | 0.12754 | 0 | 0 | 0.0041568 | 2.13 | 0.1355 | 1.5292 | 1.5292 | 4.2323 | 0 | 0 | 0.0032384 | 0.0021381 | 0.045303 | 0 | 0.00023826 | 0.0090823 | 0 | 0.24833 | 5.7116 | 2.0585 | 0 | 0.54827 | 0.81115 | 0 | 0 | 0 | 0 | -15.4424 | 0.035746 | 0 | 0.037488 | 0 | -0.28417 | 0 | 0 | 0 | 0 | 0 | 0 | 0 | 0 | 2.8747 | 0.05771 | 0 | 0 | 1.822 | 0.073449 | 2.6457 | 2.7969 | 1.4102 | 19.4587 | 1.2254 | 3.0551 | 0.048981 | 0.017778 | 0 | 0.73583 | 0.2008 | 1.2701 | 24.3888 | 20.6568 | -0.28417 | 0 | 0.24283 | 0 | 1.6728 | 0.16561
2025_10_23 Hr 21 | 0 | 0 | 0 | 0.12754 | 0.12772 | 0.12772 | 0.1274 | 0.12754 | 0.12754 | 0 | 0 | 0.0041568 | 1.8 | 0.10765 | 1.5292 | 1.5292 | 4.2323 | 0 | 0 | 0.0032384 | 0.0021381 | 0.045303 | 0 | 0.00023826 | 0.0090823 | 0 | 0.24833 | 5.7116 | 2.0585 | 0 | 0.54827 | 0.81115 | 0 | 0 | 0 | 0 | -15.2897 | 0.035746 | 0 | 0.035242 | 0 | -0.26702 | 0 | 0 | 0 | 0 | 0 | 0 | 0 | 0 | 3.2159 | 0.05771 | 0 | 0 | 1.822 | 0.073449 | 2.6457 | 2.7969 | 1.9194 | 19.4587 | 1.2254 | 3.0551 | 0.048981 | 0.017778 | 0 | 0.73583 | 0.2008 | 1.2701 | 25.0501 | 21.1482 | -0.26702 | 0 | 0.24283 | 0 | 1.6728 | 0.16449
2025_10_23 Hr 22 | 0 | 0 | 0 | 0.12754 | 0.12772 | 0.12772 | 0.1274 | 0.12754 | 0.12754 | 0 | 0 | 0.0041568 | 1.71 | 0.10479 | 1.5292 | 1.5292 | 4.2323 | 0 | 0 | 0.0032384 | 0.0021381 | 0.045303 | 0 | 0.00023826 | 0.0090823 | 0 | 0 | 5.7116 | 2.0585 | 0 | 0.54827 | 0.81115 | 0 | 0 | 0 | 0 | -15.7017 | 0.035746 | 0 | 0.036113 | 0 | -0.27368 | 0 | 0 | 0 | 0 | 0 | 0 | 0 | 0 | 3.4264 | 0.05771 | 0 | 0 | 1.822 | 0.073449 | 2.6457 | 2.7969 | 1.6191 | 19.2103 | 1.2254 | 3.0551 | 0.048981 | 0.017778 | 0 | 0.73583 | 0.2008 | 1.2701 | 24.1983 | 20.9633 | -0.27368 | 0 | 0.24283 | 0 | 1.6728 | 0.16222
2025_10_23 Hr 23 | 0 | 0 | 0 | 0.12754 | 0.12772 | 0.12772 | 0.1274 | 0.12754 | 0.12754 | 0 | 0 | 0.0041568 | 1.77 | 0.1304 | 1.5292 | 1.5292 | 4.3035 | 0 | 0 | 0.0032384 | 0.0021381 | 0.045303 | 0 | 0.00023826 | 0.0090823 | 0 | 0 | 5.7617 | 2.0585 | 0 | 0.55504 | 0.81115 | 0 | 0 | 0 | 0 | -23.7511 | 0.035746 | 0 | 0.043413 | 0 | -0.32942 | 0 | 0 | 0 | 0 | 0 | 0 | 0 | 0 | 3.9055 | 0.05771 | 0 | 0 | 1.822 | 0.073449 | 2.6867 | 2.8402 | 1.5625 | 19.4159 | 1.2254 | 3.0551 | 0.048981 | 0.017778 | 0 | 0.73583 | 0.2008 | 1.2701 | 16.8108 | 21.4755 | -0.32942 | 0 | 0.24283 | 0 | 1.6728 | 0.15948
2025_10_23 Hr 24 | 0 | 0 | 0 | 0.12754 | 0.12772 | 0.12772 | 0.1274 | 0.12754 | 0.12754 | 0 | 0 | 0.0041568 | 1.68 | 0.1134 | 1.5292 | 1.5292 | 4.3035 | 0 | 0 | 0.0032384 | 0.0021381 | 0.045303 | 0 | 0.00023826 | 0.0090823 | 0 | 0 | 5.7617 | 2.0585 | 0 | 0.55504 | 0.81115 | 0 | 0 | 0 | 0 | -23.709 | 0.035746 | 0 | 0.039777 | 0 | -0.30165 | 0 | 0 | 0 | 0 | 0 | 0 | 0 | 0 | 4.0435 | 0.05771 | 0 | 0 | 1.822 | 0.073449 | 2.6867 | 2.8402 | 1.6496 | 19.4159 | 1.2254 | 3.0551 | 0.048981 | 0.017778 | 0 | 0.73583 | 0.2008 | 1.2701 | 16.996 | 21.5907 | -0.30165 | 0 | 0.24283 | 0 | 1.6728 | 0.15675
2025_10_24 Hr 01 | 0 | 0 | 0 | 0.11911 | 0.11928 | 0.11928 | 0.11898 | 0.11911 | 0.11911 | 0 | 0 | 0.0041568 | 1.47 | 0.10006 | 1.5292 | 1.5292 | 4.0194 | 0 | 0 | 0.0032384 | 0.0021381 | 0.045303 | 0 | 0.00023826 | 0.0090823 | 0 | 0 | 5.3809 | 2.0585 | 0 | 0.55504 | 0.81115 | 0 | 0 | 0 | 0 | -25.6383 | 0.035746 | 0 | 0.040113 | 0 | -0.30422 | 0 | 0 | 0 | 0 | 0 | 0 | 0 | 0 | 4.1741 | 0.05771 | 0 | 0 | 1.822 | 0.073449 | 2.5091 | 2.6525 | 1.8019 | 18.3352 | 1.2254 | 3.0551 | 0.048981 | 0.017778 | 0 | 0.73583 | 0.2008 | 1.2701 | 14.0417 | 21.649 | -0.30422 | 0 | 0.24283 | 0 | 1.6728 | 0.1554
2025_10_24 Hr 02 | 0 | 0 | 0 | 0.11911 | 0.11928 | 0.11928 | 0.11898 | 0.11911 | 0.11911 | 0 | 0 | 0.0041568 | 1.56 | 0.098894 | 1.5292 | 1.5292 | 4.0194 | 0 | 0 | 0.0032384 | 0.0021381 | 0.045303 | 0 | 0.00023826 | 0.0090823 | 0 | 0.38182 | 5.3809 | 2.0585 | 0 | 0.55504 | 0.81115 | 0 | 0 | 0 | 0 | -26.4547 | 0.035746 | 0 | 0.037357 | 0 | -0.28317 | 0 | 0 | 0 | 0 | 0 | 0 | 0 | 0 | 4.0435 | 0.05771 | 0 | 0 | 1.822 | 0.073449 | 2.5091 | 2.6525 | 2.433 | 18.5674 | 1.2254 | 3.0551 | 0.048981 | 0.017778 | 0 | 0.73583 | 0.2008 | 1.2701 | 14.0673 | 22.2379 | -0.28317 | 0 | 0.24283 | 0 | 1.6728 | 0.15494
2025_10_24 Hr 03 | 0 | 0 | 0 | 0.11911 | 0.11928 | 0.11928 | 0.11898 | 0.11911 | 0.11911 | 0 | 0 | 0.0041568 | 1.71 | 0.11658 | 1.5292 | 1.5292 | 4.0194 | 0 | 0 | 0.0032384 | 0.0021381 | 0.045303 | 0 | 0.00023826 | 0.0090823 | 0 | 0.23219 | 5.3809 | 2.0585 | 0 | 0.55504 | 0.81115 | 0 | 0 | 0 | 0 | -29.9737 | 0.035746 | 0 | 0.040175 | 0 | -0.30469 | 0 | 0 | 0 | 0 | 0 | 0 | 0 | 0 | 3.4918 | 0.05771 | 0 | 0 | 1.822 | 0.073449 | 2.5091 | 2.6525 | 2.9727 | 18.5674 | 1.2254 | 3.0551 | 0.048981 | 0.017778 | 0 | 0.73583 | 0.2008 | 1.2701 | 10.6821 | 22.3931 | -0.30469 | 0 | 0.24283 | 0 | 1.6728 | 0.15454
2025_10_24 Hr 04 | 0 | 0 | 0 | 0.11911 | 0.11928 | 0.11928 | 0.11898 | 0.11911 | 0.11911 | 0 | 0 | 0.0041568 | 0.87 | 0.059678 | 1.5292 | 1.5292 | 4.0194 | 0 | 0 | 0.0032384 | 0.0021381 | 0.045303 | 0 | 0.00023826 | 0.0090823 | 0 | 0.23219 | 5.3809 | 2.0585 | 0 | 0.55504 | 0.81115 | 0 | 0 | 0 | 0 | -28.2856 | 0.035746 | 0 | 0.040422 | 0 | -0.30658 | 0 | 0 | 0 | 0 | 0 | 0 | 0 | 0 | 3.4918 | 0.05771 | 0 | 0 | 1.822 | 0.073449 | 2.5091 | 2.6525 | 3.0032 | 18.5674 | 1.2254 | 3.0551 | 0.048981 | 0.017778 | 0 | 0.73583 | 0.2008 | 1.2701 | 11.5025 | 21.5272 | -0.30658 | 0 | 0.24283 | 0 | 1.6728 | 0.15507
2025_10_24 Hr 05 | 0 | 0 | 0 | 0.11911 | 0.11928 | 0.11928 | 0.11898 | 0.11911 | 0.11911 | 0 | 0 | 0.0041568 | 1.95 | 0.14088 | 1.5292 | 1.5292 | 4.0194 | 0 | 0 | 0.0032384 | 0.0021381 | 0.045303 | 0 | 0.00023826 | 0.0090823 | 0 | 0.23219 | 5.3809 | 2.0585 | 0 | 0.55504 | 0.81115 | 0 | 0 | 0 | 0 | -29.8063 | 0.035746 | 0 | 0.042575 | 0 | -0.32302 | 0 | 0 | 0 | 0 | 0 | 0 | 0 | 0 | 3.4918 | 0.05771 | 0 | 0 | 1.822 | 0.073449 | 2.5091 | 2.6525 | 2.1893 | 18.5674 | 1.2254 | 3.0551 | 0.048981 | 0.017778 | 0 | 0.73583 | 0.2008 | 1.2701 | 10.3138 | 21.8757 | -0.32302 | 0 | 0.24283 | 0 | 1.6728 | 0.15622
2025_10_24 Hr 06 | 0 | 0 | 0 | 0.11911 | 0.11928 | 0.11928 | 0.11898 | 0.11911 | 0.11911 | 0 | 0 | 0.0041568 | 1.62 | 0.11628 | 1.5292 | 1.5292 | 4.0194 | 0 | 0 | 0.0032384 | 0.0021381 | 0.045303 | 0 | 0.00023826 | 0.0090823 | 0 | 0.23219 | 5.3809 | 2.0585 | 0 | 0.55504 | 0.81115 | 0 | 0 | 0 | 0 | -28.653 | 0.035746 | 0 | 0.042297 | 0 | -0.3209 | 0 | 0 | 0 | 0 | 0 | 0 | 0 | 0 | 4.0435 | 0.05771 | 0 | 0 | 1.822 | 0.073449 | 2.5091 | 2.6525 | 1.8019 | 18.5674 | 1.2254 | 3.0551 | 0.048981 | 0.017778 | 0 | 0.73583 | 0.2008 | 1.2701 | 11.2836 | 21.6901 | -0.3209 | 0 | 0.24283 | 0 | 1.6728 | 0.16096
2025_10_24 Hr 07 | 0 | 0 | 0 | 0.11911 | 0.11928 | 0.11928 | 0.11898 | 0.11911 | 0.11911 | 0 | 0 | 0.0041568 | 1.71 | 0.12155 | 1.5292 | 1.5292 | 3.9529 | 0 | 0 | 0.0032384 | 0.0021381 | 0.045303 | 0 | 0.00023826 | 0.0090823 | 0 | 0.23219 | 5.3341 | 2.0585 | 0 | 0.54827 | 0.81115 | 0 | 0 | 0 | 0 | -28.0777 | 0.035746 | 0 | 0.041888 | 0 | -0.31777 | 0 | 0 | 0 | 0 | 0 | 0 | 0 | 0 | 4.7259 | 0.05771 | 0 | 0 | 1.822 | 0.073449 | 2.4709 | 2.6121 | 2.1022 | 18.3754 | 1.2254 | 3.0551 | 0.048981 | 0.017778 | 0 | 0.73583 | 0.2008 | 1.2701 | 12.7466 | 22.7667 | -0.31777 | 0 | 0.24283 | 0 | 1.6728 | 0.16626
2025_10_24 Hr 08 | 0 | 0 | 0 | 0.11911 | 0.11928 | 0.11928 | 0.11898 | 0.11911 | 0.11911 | 0 | 0 | 0.0041568 | 2.1 | 0.13558 | 1.5292 | 1.5292 | 3.9529 | 0 | 0 | 0.0032384 | 0.0021381 | 0.045303 | 0 | 0.00023826 | 0.0090823 | 0 | 0.23219 | 5.3341 | 2.0585 | 0 | 0.54827 | 0.81115 | 0 | 0 | 0 | 0 | -28.1853 | 0.035746 | 0 | 0.038045 | 0 | -0.28842 | 0 | 0 | 0 | 0 | 0 | 0 | 0 | 0 | 4.5226 | 0.05771 | 0 | 0 | 1.822 | 0.073449 | 2.4709 | 2.6121 | 3.2426 | 18.3754 | 1.2254 | 3.0551 | 0.048981 | 0.017778 | 0 | 0.73583 | 0.2008 | 1.2701 | 14.0116 | 24.1099 | -0.28842 | 0 | 0.24283 | 0 | 1.6728 | 0.1684
2025_10_24 Hr 09 | 0.11341 | 3.0426e-05 | 0 | 0.11911 | 0.11928 | 0.11928 | 0.11898 | 0.11911 | 0.11911 | 0 | 0 | 0.0041568 | 1.47 | 0.095965 | 1.5292 | 1.5292 | 3.9529 | 0 | 0 | 0.0032384 | 0.0021381 | 0.045303 | 0 | 0.00023826 | 0.0090823 | 0 | 0 | 5.3341 | 2.0585 | 0 | 0.54827 | 0.81115 | 0 | 0 | 0 | 0 | -26.4548 | 0.035746 | 0 | 0.03847 | 0 | -0.29167 | 0 | 0 | 0 | 0 | 0 | 0 | 0 | 0 | 5.067 | 0.05771 | 0 | 0 | 1.822 | 0.073449 | 2.4709 | 2.6121 | 3.3601 | 18.1432 | 1.2254 | 3.0551 | 0.048981 | 0.017778 | -0.11341 | 0.73583 | 0.2008 | 1.2701 | 15.499 | 24.2156 | -0.40508 | 0 | 0.24283 | 0 | 1.6728 | 0.1683
2025_10_24 Hr 10 | 0.74395 | 0.00021869 | 0 | 0.11911 | 0.11928 | 0.11928 | 0.11898 | 0.11911 | 0.11911 | 0 | 0 | 0.0041568 | 0.96 | 0.062503 | 1.5292 | 1.5292 | 3.9529 | 0 | 0 | 0.0032384 | 0.0021381 | 0.045303 | 0 | 0.00023826 | 0.0090823 | 0 | 0 | 5.3341 | 2.0585 | 0 | 0.54827 | 0.81115 | 0 | 0 | 0 | 0 | -23.3185 | 0.035746 | 0 | 0.038367 | 0 | -0.29088 | 0 | 0 | 0 | 0 | 0 | 0 | 0 | 0 | 5.0017 | 0.05771 | 0 | 0 | 1.822 | 0.073449 | 2.4709 | 2.6121 | 3.482 | 18.1432 | 1.2254 | 3.0551 | 0.048981 | 0.017778 | -0.74395 | 0.73583 | 0.2008 | 1.2701 | 18.1478 | 24.358 | -1.0348 | 0 | 0.24283 | 0 | 1.6728 | 0.16685
2025_10_24 Hr 11 | 0.74882 | 0.00042289 | 0 | 0.11911 | 0.11928 | 0.11928 | 0.11898 | 0.11911 | 0.11911 | 0 | 0 | 0.0041568 | 0.84 | 0.051283 | 1.5292 | 1.5292 | 3.9529 | 0 | 0 | 0.0032384 | 0.0021381 | 0.045303 | 0 | 0.00023826 | 0.0090823 | 0 | 0 | 5.3341 | 2.0585 | 0 | 0.54827 | 0.81115 | 0 | 0 | 0 | 0 | -20.926 | 0.035746 | 0 | 0.035977 | 0 | -0.27263 | 0 | 0 | 0 | 0 | 0 | 0 | 0 | 0 | 4.5879 | 0.05771 | 0 | 0 | 1.822 | 0.073449 | 2.4709 | 2.6121 | 3.6038 | 18.1432 | 1.2254 | 3.0551 | 0.048981 | 0.017778 | -0.74882 | 0.73583 | 0.2008 | 1.2701 | 20.1334 | 23.9377 | -1.0215 | 0 | 0.24283 | 0 | 1.6728 | 0.16468
2025_10_24 Hr 12 | 0.56726 | 0.00063082 | 0 | 0.11911 | 0.11928 | 0.11928 | 0.11898 | 0.11911 | 0.11911 | 0 | 0 | 0.0041568 | 0.9 | 0.05511 | 1.5292 | 1.5292 | 3.9529 | 0 | 0 | 0.0032384 | 0.0021381 | 0.045303 | 0 | 0.00023826 | 0.0090823 | 0 | 0 | 5.3341 | 2.0585 | 0 | 0.54827 | 0.81115 | 0 | 0 | 0 | 0 | -22.2878 | 0.035746 | 0 | 0.036084 | 0 | -0.27345 | 0 | 0 | 0 | 0 | 0 | 0 | 0 | 0 | 4.2467 | 0.05771 | 0 | 0 | 1.822 | 0.073449 | 2.4709 | 2.6121 | 3.8128 | 18.1432 | 1.2254 | 3.0551 | 0.048981 | 0.017778 | -0.56726 | 0.73583 | 0.2008 | 1.2701 | 18.7023 | 23.6877 | -0.84072 | 0 | 0.24283 | 0 | 1.6728 | 0.16441
2025_10_24 Hr 13 | 0.52222 | 0.00074414 | 0 | 0.11911 | 0.11928 | 0.11928 | 0.11898 | 0.11911 | 0.11911 | 0 | 0 | 0.0041568 | 0.87 | 0.054807 | 1.5292 | 1.5292 | 3.9529 | 0 | 0 | 0.0032384 | 0.0021381 | 0.045303 | 0 | 0.00023826 | 0.0090823 | 0 | 0 | 5.3341 | 2.0585 | 0 | 0.54827 | 0.81115 | 0 | 0 | 0 | 0 | -21.4234 | 0.035746 | 0 | 0.037123 | 0 | -0.28138 | 0 | 0 | 0 | 0 | 0 | 0 | 0 | 0 | 4.0435 | 0.05771 | 0 | 0 | 1.822 | 0.073449 | 2.4709 | 2.6121 | 3.6604 | 18.1432 | 1.2254 | 3.0551 | 0.048981 | 0.017778 | -0.52222 | 0.73583 | 0.2008 | 1.2701 | 19.1717 | 23.2555 | -0.8036 | 0 | 0.24283 | 0 | 1.6728 | 0.1631
2025_10_24 Hr 14 | 0.59022 | 0.00072788 | 0 | 0.11911 | 0.11928 | 0.11928 | 0.11898 | 0.11911 | 0.11911 | 0 | 0 | 0.0041568 | 1.05 | 0.062001 | 1.5292 | 1.5292 | 3.9529 | 0 | 0 | 0.0032384 | 0.0021381 | 0.045303 | 0 | 0.00023826 | 0.0090823 | 0 | 0 | 5.3341 | 2.0585 | 0 | 0.54827 | 0.81115 | 0 | 0 | 0 | 0 | -20.4106 | 0.035746 | 0 | 0.034797 | 0 | -0.26362 | 0 | 0 | 0 | 0 | 0 | 0 | 0 | 0 | 4.0435 | 0.05771 | 0 | 0 | 1.822 | 0.073449 | 2.4709 | 2.6121 | 3.5124 | 18.1432 | 1.2254 | 3.0551 | 0.048981 | 0.017778 | -0.59022 | 0.73583 | 0.2008 | 1.2701 | 20.2412 | 23.3624 | -0.85384 | 0 | 0.24283 | 0 | 1.6728 | 0.16277
2025_10_24 Hr 15 | 0.70363 | 0.00061601 | 0 | 0.11911 | 0.11928 | 0.11928 | 0.11898 | 0.11911 | 0.11911 | 0 | 0 | 0.0041568 | 1.05 | 0.06368 | 1.5292 | 1.5292 | 3.9529 | 0 | 0 | 0.0032384 | 0.0021381 | 0.045303 | 0 | 0.00023826 | 0.0090823 | 0 | 0 | 5.3341 | 2.0585 | 0 | 0.54827 | 0.81115 | 0 | 0 | 0 | 0 | -20.7359 | 0.035746 | 0 | 0.035739 | 0 | -0.27082 | 0 | 0 | 0 | 0 | 0 | 0 | 0 | 0 | 3.9709 | 0.05771 | 0 | 0 | 1.822 | 0.073449 | 2.4709 | 2.6121 | 3.1816 | 18.1432 | 1.2254 | 3.0551 | 0.048981 | 0.017778 | -0.70363 | 0.73583 | 0.2008 | 1.2701 | 19.5053 | 23.0725 | -0.97445 | 0 | 0.24283 | 0 | 1.6728 | 0.16125
2025_10_24 Hr 16 | 0.77011 | 0.00050627 | 0 | 0.11911 | 0.11928 | 0.11928 | 0.11898 | 0.11911 | 0.11911 | 0 | 0 | 0.0041568 | 1.17 | 0.072695 | 1.5292 | 1.5292 | 3.9529 | 0 | 0 | 0.0032384 | 0.0021381 | 0.045303 | 0 | 0.00023826 | 0.0090823 | 0 | 0 | 5.3341 | 2.0585 | 0 | 0.54827 | 0.81115 | 0 | 0 | 0 | 0 | -20.8712 | 0.035746 | 0 | 0.036614 | 0 | -0.2775 | 0 | 0 | 0 | 0 | 0 | 0 | 0 | 0 | 3.695 | 0.05771 | 0 | 0 | 1.822 | 0.073449 | 2.4709 | 2.6121 | 3.1512 | 18.1432 | 1.2254 | 3.0551 | 0.048981 | 0.017778 | -0.77011 | 0.73583 | 0.2008 | 1.2701 | 19.1854 | 22.9611 | -1.0476 | 0 | 0.24283 | 0 | 1.6728 | 0.16079
2025_10_24 Hr 17 | 0.4771 | 0.00022874 | 0 | 0.11911 | 0.11928 | 0.11928 | 0.11898 | 0.11911 | 0.11911 | 0 | 0 | 0.0041568 | 0.93 | 0.059892 | 1.5292 | 1.5292 | 3.9529 | 0 | 0 | 0.0032384 | 0.0021381 | 0.045303 | 0 | 0.00023826 | 0.0090823 | 0 | 0.18833 | 5.3341 | 2.0585 | 0 | 0.54827 | 0.81115 | 0 | 0 | 0 | 0 | -21.1996 | 0.035746 | 0 | 0.03795 | 0 | -0.2877 | 0 | 0 | 0 | 0 | 0 | 0 | 0 | 0 | 3.2159 | 0.05771 | 0 | 0 | 1.822 | 0.073449 | 2.4709 | 2.6121 | 3.2731 | 18.1819 | 1.2254 | 3.0551 | 0.048981 | 0.017778 | -0.4771 | 0.73583 | 0.2008 | 1.2701 | 18.2754 | 22.0579 | -0.7648 | 0 | 0.24283 | 0 | 1.6728 | 0.16099
2025_10_24 Hr 18 | 0.045262 | 0.00053786 | 0 | 0.11911 | 0.11928 | 0.11928 | 0.11898 | 0.11911 | 0.11911 | 0 | 0 | 0.0041568 | 0.9 | 0.065621 | 1.5292 | 1.5292 | 3.9529 | 0 | 0 | 0.0032384 | 0.0021381 | 0.045303 | 0 | 0.00023826 | 0.0090823 | 0 | 0.23219 | 5.3341 | 2.0585 | 0 | 0.54827 | 0.81115 | 0 | 0 | 0 | 0.17326 | -23.446 | 0.035746 | 0 | 0.042966 | 0 | -0.326 | 0 | 0 | 0 | 0 | 0 | 0 | 0 | 0 | 3.4264 | 0.05771 | 0 | 0 | 1.822 | 0.073449 | 2.4709 | 2.6121 | 2.8813 | 18.3754 | 1.2254 | 3.0551 | 0.048981 | 0.017778 | -0.045262 | 0.73583 | 0.2008 | 1.2701 | 16.1531 | 21.4218 | -0.37127 | 0 | 0.24283 | 0 | 1.6728 | 0.16185
2025_10_24 Hr 19 | 0 | 0.00025841 | 0 | 0.11911 | 0.11928 | 0.11928 | 0.11898 | 0.11911 | 0.11911 | 0 | 0 | 0.0041568 | 1.98 | 0.14808 | 1.5292 | 1.5292 | 3.9529 | 0 | 0 | 0.0032384 | 0.0021381 | 0.045303 | 0 | 0.00023826 | 0.0090823 | 0 | 0.23219 | 5.3341 | 2.0585 | 0 | 0.54827 | 0.81115 | 0 | 0 | 0 | 0 | -27.894 | 0.035746 | 0 | 0.044071 | 0 | -0.33444 | 0 | 0 | 0 | 0 | 0 | 0 | 0 | 0 | 3.7676 | 0.05771 | 0 | 0 | 1.822 | 0.073449 | 2.4709 | 2.6121 | 2.0413 | 18.3754 | 1.2254 | 3.0551 | 0.048981 | 0.017778 | 0 | 0.73583 | 0.2008 | 1.2701 | 12.1883 | 22.0413 | -0.33444 | 0 | 0.24283 | 0 | 1.6728 | 0.16326
2025_10_24 Hr 20 | 0 | 4.222e-05 | 0 | 0.11911 | 0.11928 | 0.11928 | 0.11898 | 0.11911 | 0.11911 | 0 | 0 | 0.0041568 | 2.49 | 0.15954 | 1.5292 | 1.5292 | 3.9529 | 0 | 0 | 0.0032384 | 0.0021381 | 0.045303 | 0 | 0.00023826 | 0.0090823 | 0 | 0.23219 | 5.3341 | 2.0585 | 0 | 0.54827 | 0.81115 | 0 | 0 | 0 | 0 | -23.176 | 0.035746 | 0 | 0.037758 | 0 | -0.28623 | 0 | 0 | 0 | 0 | 0 | 0 | 0 | 0 | 4.5879 | 0.05771 | 0 | 0 | 1.822 | 0.073449 | 2.4709 | 2.6121 | 1.5016 | 18.3754 | 1.2254 | 3.0551 | 0.048981 | 0.017778 | 0 | 0.73583 | 0.2008 | 1.2701 | 17.7544 | 22.8412 | -0.28623 | 0 | 0.24283 | 0 | 1.6728 | 0.16136
2025_10_24 Hr 21 | 0 | 0 | 0 | 0.11911 | 0.11928 | 0.11928 | 0.11898 | 0.11911 | 0.11911 | 0 | 0 | 0.0041568 | 2.61 | 0.16412 | 1.5292 | 1.5292 | 3.9529 | 0 | 0 | 0.0032384 | 0.0021381 | 0.045303 | 0 | 0.00023826 | 0.0090823 | 0 | 0 | 5.3341 | 2.0585 | 0 | 0.54827 | 0.81115 | 0 | 0 | 0 | 0 | -21.525 | 0.035746 | 0 | 0.037055 | 0 | -0.28086 | 0 | 0 | 0 | 0 | 0 | 0 | 0 | 0 | 4.5226 | 0.05771 | 0 | 0 | 1.822 | 0.073449 | 2.4709 | 2.6121 | 1.6801 | 18.1432 | 1.2254 | 3.0551 | 0.048981 | 0.017778 | 0 | 0.73583 | 0.2008 | 1.2701 | 19.4149 | 23.0775 | -0.28086 | 0 | 0.24283 | 0 | 1.6728 | 0.16004
2025_10_24 Hr 22 | 0 | 0 | 0 | 0.11911 | 0.11928 | 0.11928 | 0.11898 | 0.11911 | 0.11911 | 0 | 0 | 0.0041568 | 2.61 | 0.1649 | 1.5292 | 1.5292 | 3.9529 | 0 | 0 | 0.0032384 | 0.0021381 | 0.045303 | 0 | 0.00023826 | 0.0090823 | 0 | 0 | 5.3341 | 2.0585 | 0 | 0.54827 | 0.81115 | 0 | 0 | 0 | 0 | -26.8997 | 0.035746 | 0 | 0.037232 | 0 | -0.28222 | 0 | 0 | 0 | 0 | 0 | 0 | 0 | 0 | 4.5226 | 0.05771 | 0 | 0 | 1.822 | 0.073449 | 2.4709 | 2.6121 | 3.3035 | 18.1432 | 1.2254 | 3.0551 | 0.048981 | 0.017778 | 0 | 0.73583 | 0.2008 | 1.2701 | 15.662 | 24.7007 | -0.28222 | 0 | 0.24283 | 0 | 1.6728 | 0.15892
2025_10_24 Hr 23 | 0 | 0 | 0 | 0.11911 | 0.11928 | 0.11928 | 0.11898 | 0.11911 | 0.11911 | 0 | 0 | 0.0041568 | 2.61 | 0.17787 | 1.5292 | 1.5292 | 4.0194 | 0 | 0 | 0.0032384 | 0.0021381 | 0.045303 | 0 | 0.00023826 | 0.0090823 | 0 | 0 | 5.3809 | 2.0585 | 0 | 0.55504 | 0.81115 | 0 | 0 | 0 | 0 | -29.2361 | 0.035746 | 0 | 0.040159 | 0 | -0.30457 | 0 | 0 | 0 | 0 | 0 | 0 | 0 | 0 | 4.3121 | 0.05771 | 0 | 0 | 1.822 | 0.073449 | 2.5091 | 2.6525 | 2.6115 | 18.3352 | 1.2254 | 3.0551 | 0.048981 | 0.017778 | 0 | 0.73583 | 0.2008 | 1.2701 | 12.6104 | 23.8159 | -0.30457 | 0 | 0.24283 | 0 | 1.6728 | 0.15694
2025_10_24 Hr 24 | 0 | 0 | 0 | 0.11911 | 0.11928 | 0.11928 | 0.11898 | 0.11911 | 0.11911 | 0 | 0 | 0.0041568 | 2.58 | 0.17522 | 1.5292 | 1.5292 | 4.0194 | 0 | 0 | 0.0032384 | 0.0021381 | 0.045303 | 0 | 0.00023826 | 0.0090823 | 4.8905 | 0 | 5.3809 | 2.0585 | 0 | 0.55504 | 0.81115 | 0 | 0 | 0 | 0 | -30.6771 | 0.035746 | 0 | 0 | 0 | -0.30351 | 0 | 0 | 0 | 0 | 0 | 0 | 0 | 0 | 4.2467 | 0.05771 | 0 | 0 | 1.822 | 0.073449 | 2.5091 | 2.6525 | 2.1327 | 18.9174 | 1.2254 | 3.0551 | 0.048981 | 0.017778 | 0 | 0.73583 | 0.2008 | 1.2701 | 11.1742 | 23.2374 | -0.30351 | 0 | 0.24283 | 0 | 1.6728 | 0.15524
2025_10_25 Hr 01 | 0 | 0 | 0 | 0.1005 | 0.10064 | 0.10064 | 0.10039 | 0.1005 | 0.1005 | 0 | 0 | 0.0041568 | 2.58 | 0.18107 | 1.5292 | 1.5292 | 3.3919 | 0 | 0 | 0.0032384 | 0.0021381 | 0.045303 | 0 | 0.00023826 | 0.0090823 | 0.82337 | 0.34617 | 4.5401 | 2.0585 | 0 | 0.55504 | 0.81115 | 0 | 0 | 0 | 0 | -35.2464 | 0.035746 | 0 | 0 | 0 | -0.31373 | 0 | 0 | 0 | 0 | 0 | 0 | 0 | 0 | 4.0435 | 0.05771 | 0 | 0 | 1.822 | 0.073449 | 2.1171 | 2.238 | 2.7595 | 16.9686 | 1.2254 | 3.0551 | 0.048981 | 0.017778 | 0 | 0.73583 | 0.2008 | 1.2701 | 5.074 | 23.6656 | -0.31373 | 0 | 0.24283 | 0 | 1.6728 | 0.15405
2025_10_25 Hr 02 | 0 | 0 | 0 | 0.1005 | 0.10064 | 0.10064 | 0.10039 | 0.1005 | 0.1005 | 0 | 0 | 0.0041568 | 2.46 | 0.17216 | 1.5292 | 1.5292 | 3.3919 | 0 | 0 | 0.0032384 | 0.0021381 | 0.045303 | 0 | 0.00023826 | 0.0090823 | 1.0645 | 0.19654 | 4.5401 | 2.0585 | 0 | 0.55504 | 0.81115 | 0 | 0 | 0 | 0 | -36.2622 | 0.035746 | 0 | 0 | 0 | -0.31282 | 0 | 0 | 0 | 0 | 0 | 0 | 0 | 0 | 4.5226 | 0.05771 | 0 | 0 | 1.822 | 0.073449 | 2.1171 | 2.238 | 2.8813 | 17.2097 | 1.2254 | 3.0551 | 0.048981 | 0.017778 | 0 | 0.73583 | 0.2008 | 1.2701 | 4.771 | 24.1363 | -0.31282 | 0 | 0.24283 | 0 | 1.6728 | 0.1527
2025_10_25 Hr 03 | 0 | 0 | 0 | 0.1005 | 0.10064 | 0.10064 | 0.10039 | 0.1005 | 0.1005 | 0 | 0 | 0.0041568 | 2.22 | 0.15539 | 1.5292 | 1.5292 | 3.3919 | 0 | 0 | 0.0032384 | 0.0021381 | 0.045303 | 0 | 0.00023826 | 0.0090823 | 1.25 | 0.19654 | 4.5401 | 2.0585 | 0 | 0.55504 | 0.81115 | 0 | 0 | 0 | 0 | -37.6028 | 0.035746 | 0 | 0 | 0 | -0.31289 | 0 | 0 | 0 | 0 | 0 | 0 | 0 | 0 | 4.2467 | 0.05771 | 0 | 0 | 1.822 | 0.073449 | 2.1171 | 2.238 | 2.9727 | 17.3951 | 1.2254 | 3.0551 | 0.048981 | 0.017778 | 0 | 0.73583 | 0.2008 | 1.2701 | 3.1746 | 23.6951 | -0.31289 | 0 | 0.24283 | 0 | 1.6728 | 0.1527
2025_10_25 Hr 04 | 0 | 0 | 0 | 0.1005 | 0.10064 | 0.10064 | 0.10039 | 0.1005 | 0.1005 | 0 | 0 | 0.0041568 | 2.22 | 0.16212 | 1.5292 | 1.5292 | 3.3919 | 0 | 0 | 0.0032384 | 0.0021381 | 0.045303 | 0 | 0.00023826 | 0.0090823 | 1.2623 | 0.19654 | 4.5401 | 2.0585 | 0 | 0.55504 | 0.81115 | 0 | 0 | 0 | 0 | -38.4863 | 0.035746 | 0 | 0 | 0 | -0.32653 | 0 | 0 | 0 | 0 | 0 | 0 | 0 | 0 | 4.1741 | 0.05771 | 0 | 0 | 1.822 | 0.073449 | 2.1171 | 2.238 | 2.7595 | 17.4075 | 1.2254 | 3.0551 | 0.048981 | 0.017778 | 0 | 0.73583 | 0.2008 | 1.2701 | 2.011 | 23.4163 | -0.32653 | 0 | 0.24283 | 0 | 1.6728 | 0.15309
2025_10_25 Hr 05 | 0 | 0 | 0 | 0.1005 | 0.10064 | 0.10064 | 0.10039 | 0.1005 | 0.1005 | 0 | 0 | 0.0041568 | 2.55 | 0.19142 | 1.5292 | 1.5292 | 3.3919 | 0 | 0 | 0.0032384 | 0.0021381 | 0.045303 | 0 | 0.00023826 | 0.0090823 | 1.2623 | 0.19654 | 4.5401 | 2.0585 | 0 | 0.55504 | 0.81115 | 0 | 0 | 0 | 0 | -40.1467 | 0.035746 | 0 | 0 | 0 | -0.3357 | 0 | 0 | 0 | 0 | 0 | 0 | 0 | 0 | 3.695 | 0.05771 | 0 | 0 | 1.822 | 0.073449 | 2.1171 | 2.238 | 2.3112 | 17.4075 | 1.2254 | 3.0551 | 0.048981 | 0.017778 | 0 | 0.73583 | 0.2008 | 1.2701 | -0.22552 | 22.8495 | -0.3357 | 0 | 0.24283 | 0 | 1.6728 | 0.15435
2025_10_25 Hr 06 | 0 | 0 | 0 | 0.1005 | 0.10064 | 0.10064 | 0.10039 | 0.1005 | 0.1005 | 0 | 0 | 0.0041568 | 2.7 | 0.21065 | 1.5292 | 1.5292 | 3.3919 | 0 | 0 | 0.0032384 | 0.0021381 | 0.045303 | 0 | 0.00023826 | 0.0090823 | 1.2623 | 0.19654 | 4.5401 | 2.0585 | 0 | 0.55504 | 0.81115 | 0 | 0 | 0 | 0 | -44.1809 | 0.035746 | 0 | 0 | 0 | -0.34899 | 0 | 0 | 0 | 0 | 0 | 0 | 0 | 0 | 4.0435 | 0.05771 | 0 | 0 | 1.822 | 0.073449 | 2.1171 | 2.238 | 2.2807 | 17.4075 | 1.2254 | 3.0551 | 0.048981 | 0.017778 | 0 | 0.73583 | 0.2008 | 1.2701 | -3.7835 | 23.339 | -0.34899 | 0 | 0.24283 | 0 | 1.6728 | 0.15661
2025_10_25 Hr 07 | 0 | 0 | 0 | 0.1005 | 0.10064 | 0.10064 | 0.10039 | 0.1005 | 0.1005 | 0 | 0 | 0.0041568 | 2.85 | 0.20207 | 1.5292 | 1.5292 | 3.3358 | 0 | 0 | 0.0032384 | 0.0021381 | 0.045303 | 0 | 0.00023826 | 0.0090823 | 1.2623 | 0.19654 | 4.5006 | 2.0585 | 0 | 0.54827 | 0.81115 | 0 | 0 | 0 | 0 | -36.5844 | 0.035746 | 0 | 0 | 0 | -0.31696 | 0 | 0 | 0 | 0 | 0 | 0 | 0 | 0 | 3.6297 | 0.05771 | 0 | 0 | 1.822 | 0.073449 | 2.0848 | 2.2039 | 2.0413 | 17.2455 | 1.2254 | 3.0551 | 0.048981 | 0.017778 | 0 | 0.73583 | 0.2008 | 1.2701 | 3.1678 | 22.8237 | -0.31696 | 0 | 0.24283 | 0 | 1.6728 | 0.15987
2025_10_25 Hr 08 | 0.045044 | 0 | 0 | 0.1005 | 0.10064 | 0.10064 | 0.10039 | 0.1005 | 0.1005 | 0 | 0 | 0.0041568 | 2.73 | 0.1897 | 1.5292 | 1.5292 | 3.3358 | 0 | 0 | 0.0032384 | 0.0021381 | 0.045303 | 0 | 0.00023826 | 0.0090823 | 1.1964 | 0.19654 | 4.5006 | 2.0585 | 0 | 0.54827 | 0.81115 | 0 | 0 | 0 | 0 | -36.8044 | 0.035746 | 0 | 0 | 0 | -0.31059 | 0 | 0 | 0 | 0 | 0 | 0 | 0 | 0 | 3.4264 | 0.05771 | 0 | 0 | 1.822 | 0.073449 | 2.0848 | 2.2039 | 2.1022 | 17.1796 | 1.2254 | 3.0551 | 0.048981 | 0.017778 | -0.045044 | 0.73583 | 0.2008 | 1.2701 | 2.6165 | 22.597 | -0.35564 | 0 | 0.24283 | 0 | 1.6728 | 0.16286
2025_10_25 Hr 09 | 0.43141 | 4.9663e-05 | 0 | 0.1005 | 0.10064 | 0.10064 | 0.10039 | 0.1005 | 0.1005 | 0 | 0 | 0.0041568 | 2.55 | 0.17909 | 1.5292 | 1.5292 | 3.3358 | 0 | 0 | 0.0032384 | 0.0021381 | 0.045303 | 0 | 0.00023826 | 0.0090823 | 0.6023 | 0.19654 | 4.5006 | 2.0585 | 0 | 0.54827 | 0.81115 | 0 | 0 | 0 | 0 | -33.9726 | 0.035746 | 0 | 0 | 0 | -0.31394 | 0 | 0 | 0 | 0 | 0 | 0 | 0 | 0 | 3.078 | 0.05771 | 0 | 0 | 1.822 | 0.073449 | 2.0848 | 2.2039 | 2.1893 | 16.5855 | 1.2254 | 3.0551 | 0.048981 | 0.017778 | -0.43141 | 0.73583 | 0.2008 | 1.2701 | 4.4003 | 22.5328 | -0.74534 | 0 | 0.24283 | 0 | 1.6728 | 0.16425
2025_10_25 Hr 10 | 0.76146 | 0.00028261 | 0 | 0.1005 | 0.10064 | 0.10064 | 0.10039 | 0.1005 | 0.1005 | 0 | 0 | 0.0041568 | 2.43 | 0.16125 | 1.5292 | 1.5292 | 3.3358 | 0 | 0 | 0.0032384 | 0.0021381 | 0.045303 | 0 | 0.00023826 | 0.0090823 | 0.84345 | 0.19654 | 4.5006 | 2.0585 | 0 | 0.54827 | 0.81115 | 0 | 0 | 0 | 0 | -30.4083 | 0.035746 | 0 | 0 | 0 | -0.29651 | 0 | 0 | 0 | 0 | 0 | 0 | 0 | 0 | 2.8747 | 0.05771 | 0 | 0 | 1.822 | 0.073449 | 2.0848 | 2.2039 | 1.6496 | 16.8266 | 1.2254 | 3.0551 | 0.048981 | 0.017778 | -0.76146 | 0.73583 | 0.2008 | 1.2701 | 7.3437 | 21.9833 | -1.058 | 0 | 0.24283 | 0 | 1.6728 | 0.16526
2025_10_25 Hr 11 | 0.65808 | 0.00050958 | 0 | 0.1005 | 0.10064 | 0.10064 | 0.10039 | 0.1005 | 0.1005 | 0 | 0 | 0.0041568 | 2.52 | 0.17073 | 1.5292 | 1.5292 | 3.3358 | 0 | 0 | 0.0032384 | 0.0021381 | 0.045303 | 0 | 0.00023826 | 0.0090823 | 1.0846 | 0.19654 | 4.5006 | 2.0585 | 0 | 0.54827 | 0.81115 | 0 | 0 | 0 | 0 | -32.2454 | 0.035746 | 0 | 0 | 0 | -0.30278 | 0 | 0 | 0 | 0 | 0 | 0 | 0 | 0 | 2.1197 | 0.05771 | 0 | 0 | 1.822 | 0.073449 | 2.0848 | 2.2039 | 1.3797 | 17.0678 | 1.2254 | 3.0551 | 0.048981 | 0.017778 | -0.65808 | 0.73583 | 0.2008 | 1.2701 | 4.8172 | 20.9556 | -0.96085 | 0 | 0.24283 | 0 | 1.6728 | 0.16612
2025_10_25 Hr 12 | 0.63563 | 0.00065657 | 0 | 0.1005 | 0.10064 | 0.10064 | 0.10039 | 0.1005 | 0.1005 | 0 | 0 | 0.0041568 | 2.52 | 0.17073 | 1.5292 | 1.5292 | 3.3358 | 0 | 0 | 0.0032384 | 0.0021381 | 0.045303 | 0 | 0.00023826 | 0.0090823 | 1.1897 | 0.19654 | 4.5006 | 2.0585 | 0 | 0.54827 | 0.81115 | 0 | 0 | 0 | 0 | -35.9206 | 0.035746 | 0 | 0 | 0 | -0.30277 | 0 | 0 | 0 | 0 | 0 | 0 | 0 | 0 | 2.4682 | 0.05771 | 0 | 0 | 1.822 | 0.073449 | 2.0848 | 2.2039 | 1.5625 | 17.1729 | 1.2254 | 3.0551 | 0.048981 | 0.017778 | -0.63563 | 0.73583 | 0.2008 | 1.2701 | 1.7781 | 21.4643 | -0.9384 | 0 | 0.24283 | 0 | 1.6728 | 0.16585
2025_10_25 Hr 13 | 0.49948 | 0.00074272 | 0 | 0.1005 | 0.10064 | 0.10064 | 0.10039 | 0.1005 | 0.1005 | 0 | 0 | 0.0041568 | 2.43 | 0.1637 | 1.5292 | 1.5292 | 3.3358 | 0 | 0 | 0.0032384 | 0.0021381 | 0.045303 | 0 | 0.00023826 | 0.0090823 | 0.6023 | 0.19654 | 4.5006 | 2.0585 | 0 | 0.54827 | 0.81115 | 0 | 0 | 0 | 0 | -36.9552 | 0.035746 | 0 | 0 | 0 | -0.30105 | 0 | 0 | 0 | 0 | 0 | 0 | 0 | 0 | 3.078 | 0.05771 | 0 | 0 | 1.822 | 0.073449 | 2.0848 | 2.2039 | 2.0108 | 16.5855 | 1.2254 | 3.0551 | 0.048981 | 0.017778 | -0.49948 | 0.73583 | 0.2008 | 1.2701 | 1.118 | 22.2883 | -0.80053 | 0 | 0.24283 | 0 | 1.6728 | 0.16477
2025_10_25 Hr 14 | 0.49926 | 0.00078969 | 0 | 0.1005 | 0.10064 | 0.10064 | 0.10039 | 0.1005 | 0.1005 | 0 | 0 | 0.0041568 | 2.49 | 0.16853 | 1.5292 | 1.5292 | 3.3358 | 0 | 0 | 0.0032384 | 0.0021381 | 0.045303 | 0 | 0.00023826 | 0.0090823 | 0.84343 | 0.19654 | 4.5006 | 2.0585 | 0 | 0.54827 | 0.81115 | 0 | 0 | 0 | 0 | -39.8932 | 0.035746 | 0 | 0 | 0 | -0.30246 | 0 | 0 | 0 | 0 | 0 | 0 | 0 | 0 | 2.8094 | 0.05771 | 0 | 0 | 1.822 | 0.073449 | 2.0848 | 2.2039 | 3.0598 | 16.8266 | 1.2254 | 3.0551 | 0.048981 | 0.017778 | -0.49926 | 0.73583 | 0.2008 | 1.2701 | -0.73645 | 23.1318 | -0.80173 | 0 | 0.24283 | 0 | 1.6728 | 0.16336
2025_10_25 Hr 15 | 0.68067 | 0.00082486 | 0 | 0.1005 | 0.10064 | 0.10064 | 0.10039 | 0.1005 | 0.1005 | 0 | 0 | 0.0041568 | 2.55 | 0.17928 | 1.5292 | 1.5292 | 3.3358 | 0 | 0 | 0.0032384 | 0.0021381 | 0.045303 | 0 | 0.00023826 | 0.0090823 | 1.0846 | 0.19654 | 4.5006 | 2.0585 | 0 | 0.54827 | 0.81115 | 0 | 0 | 0 | 0 | -40.7308 | 0.035746 | 0 | 0 | 0 | -0.31429 | 0 | 0 | 0 | 0 | 0 | 0 | 0 | 0 | 2.5989 | 0.05771 | 0 | 0 | 1.822 | 0.073449 | 2.0848 | 2.2039 | 3.1816 | 17.0678 | 1.2254 | 3.0551 | 0.048981 | 0.017778 | -0.68067 | 0.73583 | 0.2008 | 1.2701 | -1.3645 | 23.2935 | -0.99496 | 0 | 0.24283 | 0 | 1.6728 | 0.16145
2025_10_25 Hr 16 | 0.52222 | 0.00078457 | 0 | 0.1005 | 0.10064 | 0.10064 | 0.10039 | 0.1005 | 0.1005 | 0 | 0 | 0.0041568 | 2.64 | 0.19736 | 1.5292 | 1.5292 | 3.3358 | 0 | 0 | 0.0032384 | 0.0021381 | 0.045303 | 0 | 0.00023826 | 0.0090823 | 1.2271 | 0.19654 | 4.5006 | 2.0585 | 0 | 0.54827 | 0.81115 | 0 | 0 | 0 | 0 | -43.6149 | 0.035746 | 0 | 0 | 0 | -0.33431 | 0 | 0 | 0 | 0 | 0 | 0 | 0 | 0 | 2.3303 | 0.05771 | 0 | 0 | 1.822 | 0.073449 | 2.0848 | 2.2039 | 3.3035 | 17.2103 | 1.2254 | 3.0551 | 0.048981 | 0.017778 | -0.52222 | 0.73583 | 0.2008 | 1.2701 | -4.1646 | 23.0964 | -0.85653 | 0 | 0.24283 | 0 | 1.6728 | 0.16155
2025_10_25 Hr 17 | 0.24934 | 0.00066329 | 0 | 0.1005 | 0.10064 | 0.10064 | 0.10039 | 0.1005 | 0.1005 | 0 | 0 | 0.0041568 | 2.73 | 0.2056 | 1.5292 | 1.5292 | 3.3358 | 0 | 0 | 0.0032384 | 0.0021381 | 0.045303 | 0 | 0.00023826 | 0.0090823 | 1.2455 | 0.19654 | 4.5006 | 2.0585 | 0 | 0.54827 | 0.81115 | 0 | 0 | 0 | 0 | -41.9267 | 0.035746 | 0 | 0 | 0 | -0.33681 | 0 | 0 | 0 | 0 | 0 | 0 | 0 | 0 | 2.1197 | 0.05771 | 0 | 0 | 1.822 | 0.073449 | 2.0848 | 2.2039 | 2.6419 | 17.2287 | 1.2254 | 3.0551 | 0.048981 | 0.017778 | -0.24934 | 0.73583 | 0.2008 | 1.2701 | -3.2339 | 22.0502 | -0.58615 | 0 | 0.24283 | 0 | 1.6728 | 0.16217
2025_10_25 Hr 18 | 0.02274 | 0.00047246 | 0 | 0.1005 | 0.10064 | 0.10064 | 0.10039 | 0.1005 | 0.1005 | 0 | 0 | 0.0041568 | 2.7 | 0.20197 | 1.5292 | 1.5292 | 3.3358 | 0 | 0 | 0.0032384 | 0.0021381 | 0.045303 | 0 | 0.00023826 | 0.0090823 | 1.2623 | 0.19654 | 4.5006 | 2.0585 | 0 | 0.54827 | 0.81115 | 0 | 0 | 0 | 0 | -39.8075 | 0.035746 | 0 | 0 | 0 | -0.33452 | 0 | 0 | 0 | 0 | 0 | 0 | 0 | 0 | 2.0544 | 0.05771 | 0 | 0 | 1.822 | 0.073449 | 2.0848 | 2.2039 | 2.4635 | 17.2455 | 1.2254 | 3.0551 | 0.048981 | 0.017778 | -0.02274 | 0.73583 | 0.2008 | 1.2701 | -1.3718 | 21.5475 | -0.35726 | 0 | 0.24283 | 0 | 1.6728 | 0.16365
2025_10_25 Hr 19 | 0 | 0.00018802 | 0 | 0.1005 | 0.10064 | 0.10064 | 0.10039 | 0.1005 | 0.1005 | 0 | 0 | 0.0041568 | 2.64 | 0.19548 | 1.5292 | 1.5292 | 3.3358 | 0 | 0 | 0.0032384 | 0.0021381 | 0.045303 | 0 | 0.00023826 | 0.0090823 | 1.2623 | 0.19654 | 4.5006 | 2.0585 | 0 | 0.54827 | 0.81115 | 0 | 0 | 0 | 0 | -39.9983 | 0.035746 | 0 | 0 | 0 | -0.3311 | 0 | 0 | 0 | 0 | 0 | 0 | 0 | 0 | 1.7785 | 0.05771 | 0 | 0 | 1.822 | 0.073449 | 2.0848 | 2.2039 | 2.581 | 17.2455 | 1.2254 | 3.0551 | 0.048981 | 0.017778 | 0 | 0.73583 | 0.2008 | 1.2701 | -1.7823 | 21.3016 | -0.3311 | 0 | 0.24283 | 0 | 1.6728 | 0.16566
2025_10_25 Hr 20 | 0 | 2.2222e-05 | 0 | 0.1005 | 0.10064 | 0.10064 | 0.10039 | 0.1005 | 0.1005 | 0 | 0 | 0.0041568 | 2.67 | 0.18459 | 1.5292 | 1.5292 | 3.3358 | 0 | 0 | 0.0032384 | 0.0021381 | 0.045303 | 0 | 0.00023826 | 0.0090823 | 1.2623 | 0.19654 | 4.5006 | 2.0585 | 0 | 0.54827 | 0.81115 | 0 | 0 | 0 | 0 | -39.8983 | 0.035746 | 0 | 0 | 0 | -0.30901 | 0 | 0 | 0 | 0 | 0 | 0 | 0 | 0 | 1.9165 | 0.05771 | 0 | 0 | 1.822 | 0.073449 | 2.0848 | 2.2039 | 2.7333 | 17.2455 | 1.2254 | 3.0551 | 0.048981 | 0.017778 | 0 | 0.73583 | 0.2008 | 1.2701 | -1.3505 | 21.6113 | -0.30901 | 0 | 0.24283 | 0 | 1.6728 | 0.16615
2025_10_25 Hr 21 | 0 | 0 | 0 | 0.1005 | 0.10064 | 0.10064 | 0.10039 | 0.1005 | 0.1005 | 0 | 0 | 0.0041568 | 2.43 | 0.16116 | 1.5292 | 1.5292 | 3.3358 | 0 | 0 | 0.0032384 | 0.0021381 | 0.045303 | 0 | 0.00023826 | 0.0090823 | 1.2623 | 0.19654 | 4.5006 | 2.0585 | 0 | 0.54827 | 0.81115 | 0 | 0 | 0 | 0 | -36.8433 | 0.035746 | 0 | 0 | 0 | -0.29635 | 0 | 0 | 0 | 0 | 0 | 0 | 0 | 0 | 1.9165 | 0.05771 | 0 | 0 | 1.822 | 0.073449 | 2.0848 | 2.2039 | 2.7899 | 17.2455 | 1.2254 | 3.0551 | 0.048981 | 0.017778 | 0 | 0.73583 | 0.2008 | 1.2701 | 1.508 | 21.4022 | -0.29635 | 0 | 0.24283 | 0 | 1.6728 | 0.16388
2025_10_25 Hr 22 | 0 | 0 | 0 | 0.1005 | 0.10064 | 0.10064 | 0.10039 | 0.1005 | 0.1005 | 0 | 0 | 0.0041568 | 2.52 | 0.1688 | 1.5292 | 1.5292 | 3.3358 | 0 | 0 | 0.0032384 | 0.0021381 | 0.045303 | 0 | 0.00023826 | 0.0090823 | 1.2623 | 0.19654 | 4.5006 | 2.0585 | 0 | 0.54827 | 0.81115 | 0 | 0 | 0 | 0 | -37.2501 | 0.035746 | 0 | 0 | 0 | -0.29933 | 0 | 0 | 0 | 0 | 0 | 0 | 0 | 0 | 1.8511 | 0.05771 | 0 | 0 | 1.822 | 0.073449 | 2.0848 | 2.2039 | 2.4635 | 17.2455 | 1.2254 | 3.0551 | 0.048981 | 0.017778 | 0 | 0.73583 | 0.2008 | 1.2701 | 0.80249 | 21.1065 | -0.29933 | 0 | 0.24283 | 0 | 1.6728 | 0.16234
2025_10_25 Hr 23 | 0 | 0 | 0 | 0.1005 | 0.10064 | 0.10064 | 0.10039 | 0.1005 | 0.1005 | 0 | 0 | 0.0041568 | 2.55 | 0.19566 | 1.5292 | 1.5292 | 3.3919 | 0 | 0 | 0.0032384 | 0.0021381 | 0.045303 | 0 | 0.00023826 | 0.0090823 | 1.2623 | 0.19654 | 4.5401 | 2.0585 | 0 | 0.55504 | 0.81115 | 0 | 0 | 0 | 0 | -45.5602 | 0.035746 | 0 | 0 | 0 | -0.34319 | 0 | 0 | 0 | 0 | 0 | 0 | 0 | 0 | 2.1197 | 0.05771 | 0 | 0 | 1.822 | 0.073449 | 2.1171 | 2.238 | 2.433 | 17.4075 | 1.2254 | 3.0551 | 0.048981 | 0.017778 | 0 | 0.73583 | 0.2008 | 1.2701 | -7.0889 | 21.407 | -0.34319 | 0 | 0.24283 | 0 | 1.6728 | 0.16108
2025_10_25 Hr 24 | 0 | 0 | 0 | 0.1005 | 0.10064 | 0.10064 | 0.10039 | 0.1005 | 0.1005 | 0 | 0 | 0.0041568 | 2.67 | 0.1898 | 1.5292 | 1.5292 | 3.3919 | 0 | 0 | 0.0032384 | 0.0021381 | 0.045303 | 0 | 0.00023826 | 0.0090823 | 1.2623 | 0.19654 | 4.5401 | 2.0585 | 0 | 0.55504 | 0.81115 | 0 | 0 | 0 | 0 | -44.4826 | 0.035746 | 0 | 0 | 0 | -0.31778 | 0 | 0 | 0 | 0 | 0 | 0 | 0 | 0 | 2.0544 | 0.05771 | 0 | 0 | 1.822 | 0.073449 | 2.1171 | 2.238 | 2.9423 | 17.4075 | 1.2254 | 3.0551 | 0.048981 | 0.017778 | 0 | 0.73583 | 0.2008 | 1.2701 | -5.4299 | 21.963 | -0.31778 | 0 | 0.24283 | 0 | 1.6728 | 0.15898
2025_10_26 Hr 01 | 0 | 0 | 0 | 0.1005 | 0.10064 | 0.10064 | 0.10039 | 0.1005 | 0.1005 | 0 | 0 | 0.0041568 | 2.61 | 0.20284 | 1.5292 | 1.5292 | 3.3919 | 0 | 0 | 0.0032384 | 0.0021381 | 0.045303 | 0 | 0.00023826 | 0.0090823 | 1.2623 | 0.19654 | 4.5401 | 2.0585 | 0 | 0.55504 | 0.81115 | 0 | 0 | 0 | 0 | -47.8321 | 0.035746 | 0 | 0 | 0 | -0.34762 | 0 | 0 | 0 | 0 | 0 | 0 | 0 | 0 | 2.6715 | 0.05771 | 0 | 0 | 1.822 | 0.073449 | 2.1171 | 2.238 | 3.6604 | 17.4075 | 1.2254 | 3.0551 | 0.048981 | 0.017778 | 0 | 0.73583 | 0.2008 | 1.2701 | -7.5219 | 23.2504 | -0.34762 | 0 | 0.24283 | 0 | 1.6728 | 0.15812
2025_10_26 Hr 02 | 0 | 0 | 0 | 0.1005 | 0.10064 | 0.10064 | 0.10039 | 0.1005 | 0.1005 | 0 | 0 | 0.0041568 | 2.7 | 0.21513 | 1.5292 | 1.5292 | 3.3919 | 0 | 0 | 0.0032384 | 0.0021381 | 0.045303 | 0 | 0.00023826 | 0.0090823 | 1.2623 | 0.19654 | 4.5401 | 2.0585 | 0 | 0.55504 | 0.81115 | 0 | 0 | 0 | 0 | -50.5964 | 0.035746 | 0 | 0 | 0 | -0.35645 | 0 | 0 | 0 | 0 | 0 | 0 | 0 | 0 | 2.9473 | 0.05771 | 0 | 0 | 1.822 | 0.073449 | 2.1171 | 2.238 | 3.7823 | 17.4075 | 1.2254 | 3.0551 | 0.048981 | 0.017778 | 0 | 0.73583 | 0.2008 | 1.2701 | -9.7952 | 23.7501 | -0.35645 | 0 | 0.24283 | 0 | 1.6728 | 0.15789
2025_10_26 Hr 03 | 0 | 0 | 0 | 0.1005 | 0.10064 | 0.10064 | 0.10039 | 0.1005 | 0.1005 | 0 | 0 | 0.0041568 | 2.7 | 0.20902 | 1.5292 | 1.5292 | 3.3919 | 0 | 0 | 0.0032384 | 0.0021381 | 0.045303 | 0 | 0.00023826 | 0.0090823 | 1.2623 | 0.19654 | 4.5401 | 2.0585 | 0 | 0.55504 | 0.81115 | 0 | 0 | 0 | 0 | -51.5744 | 0.035746 | 0 | 0 | 0 | -0.34626 | 0 | 0 | 0 | 0 | 0 | 0 | 0 | 0 | 3.4264 | 0.05771 | 0 | 0 | 1.822 | 0.073449 | 2.1171 | 2.238 | 3.9042 | 17.4075 | 1.2254 | 3.0551 | 0.048981 | 0.017778 | 0 | 0.73583 | 0.2008 | 1.2701 | -10.1686 | 24.3446 | -0.34626 | 0 | 0.24283 | 0 | 1.6728 | 0.1575
2025_10_26 Hr 04 | 0 | 0 | 0 | 0.1005 | 0.10064 | 0.10064 | 0.10039 | 0.1005 | 0.1005 | 0 | 0 | 0.0041568 | 2.73 | 0.21435 | 1.5292 | 1.5292 | 3.3919 | 0 | 0 | 0.0032384 | 0.0021381 | 0.045303 | 0 | 0.00023826 | 0.0090823 | 1.2623 | 0.19654 | 4.5401 | 2.0585 | 0 | 0.55504 | 0.81115 | 0 | 0 | 0 | 0 | -52.957 | 0.035746 | 0 | 0 | 0 | -0.35123 | 0 | 0 | 0 | 0 | 0 | 0 | 0 | 0 | 3.4918 | 0.05771 | 0 | 0 | 1.822 | 0.073449 | 2.1171 | 2.238 | 3.7518 | 17.4075 | 1.2254 | 3.0551 | 0.048981 | 0.017778 | 0 | 0.73583 | 0.2008 | 1.2701 | -11.6073 | 24.2935 | -0.35123 | 0 | 0.24283 | 0 | 1.6728 | 0.15802
2025_10_26 Hr 05 | 0 | 0 | 0 | 0.1005 | 0.10064 | 0.10064 | 0.10039 | 0.1005 | 0.1005 | 0 | 0 | 0.0041568 | 2.82 | 0.21866 | 1.5292 | 1.5292 | 3.3919 | 0 | 0 | 0.0032384 | 0.0021381 | 0.045303 | 0 | 0.00023826 | 0.0090823 | 1.2623 | 0.19654 | 4.5401 | 2.0585 | 0 | 0.55504 | 0.81115 | 0 | 0 | 0 | 0 | -51.3263 | 0.035746 | 0 | 0 | 0 | -0.34683 | 0 | 0 | 0 | 0 | 0 | 0 | 0 | 0 | 3.9055 | 0.05771 | 0 | 0 | 1.822 | 0.073449 | 2.1171 | 2.238 | 3.6909 | 17.4075 | 1.2254 | 3.0551 | 0.048981 | 0.017778 | 0 | 0.73583 | 0.2008 | 1.2701 | -9.5246 | 24.7411 | -0.34683 | 0 | 0.24283 | 0 | 1.6728 | 0.15845
2025_10_26 Hr 06 | 0 | 0 | 0 | 0.1005 | 0.10064 | 0.10064 | 0.10039 | 0.1005 | 0.1005 | 0 | 0 | 0.0041568 | 2.79 | 0.22805 | 1.5292 | 1.5292 | 3.3919 | 0 | 0 | 0.0032384 | 0.0021381 | 0.045303 | 0 | 0.00023826 | 0.0090823 | 1.2623 | 0.19654 | 4.5401 | 2.0585 | 0 | 0.55504 | 0.81115 | 0 | 0 | 0 | 0 | -56.9136 | 0.035746 | 0 | 0 | 0 | -0.36572 | 0 | 0 | 0 | 0 | 0 | 0 | 0 | 0 | 3.9055 | 0.05771 | 0 | 0 | 1.822 | 0.073449 | 2.1171 | 2.238 | 3.8737 | 17.4075 | 1.2254 | 3.0551 | 0.048981 | 0.017778 | 0 | 0.73583 | 0.2008 | 1.2701 | -14.9669 | 24.905 | -0.36572 | 0 | 0.24283 | 0 | 1.6728 | 0.16016
2025_10_26 Hr 07 | 0 | 0 | 0 | 0.1005 | 0.10064 | 0.10064 | 0.10039 | 0.1005 | 0.1005 | 0 | 0 | 0.0041568 | 2.73 | 0.2083 | 1.5292 | 1.5292 | 3.3358 | 0 | 0 | 0.0032384 | 0.0021381 | 0.045303 | 0 | 0.00023826 | 0.0090823 | 1.2623 | 0.19654 | 4.5006 | 2.0585 | 0 | 0.54827 | 0.81115 | 0 | 0 | 0 | 0 | -53.1543 | 0.035746 | 0 | 0 | 0 | -0.34126 | 0 | 0 | 0 | 0 | 0 | 0 | 0 | 0 | 4.0435 | 0.05771 | 0 | 0 | 1.822 | 0.073449 | 2.0848 | 2.2039 | 3.8737 | 17.2455 | 1.2254 | 3.0551 | 0.048981 | 0.017778 | 0 | 0.73583 | 0.2008 | 1.2701 | -11.2907 | 24.9594 | -0.34126 | 0 | 0.24283 | 0 | 1.6728 | 0.16315
2025_10_26 Hr 08 | 0.022595 | 0 | 0 | 0.1005 | 0.10064 | 0.10064 | 0.10039 | 0.1005 | 0.1005 | 0 | 0 | 0.0041568 | 2.7 | 0.20983 | 1.5292 | 1.5292 | 3.3358 | 0 | 0 | 0.0032384 | 0.0021381 | 0.045303 | 0 | 0.00023826 | 0.0090823 | 1.2623 | 0.19654 | 4.5006 | 2.0585 | 0 | 0.54827 | 0.81115 | 0 | 0 | 0 | 0 | -55.6323 | 0.035746 | 0 | 0 | 0 | -0.34762 | 0 | 0 | 0 | 0 | 0 | 0 | 0 | 0 | 4.2467 | 0.05771 | 0 | 0 | 1.822 | 0.073449 | 2.0848 | 2.2039 | 3.8737 | 17.2455 | 1.2254 | 3.0551 | 0.048981 | 0.017778 | -0.022595 | 0.73583 | 0.2008 | 1.2701 | -13.5975 | 25.1595 | -0.37021 | 0 | 0.24283 | 0 | 1.6728 | 0.16594
2025_10_26 Hr 09 | 0.24919 | 4.3685e-05 | 0 | 0.1005 | 0.10064 | 0.10064 | 0.10039 | 0.1005 | 0.1005 | 0 | 0 | 0.0041568 | 2.76 | 0.21435 | 1.5292 | 1.5292 | 3.3358 | 0 | 0 | 0.0032384 | 0.0021381 | 0.045303 | 0 | 0.00023826 | 0.0090823 | 1.2623 | 0.19654 | 4.5006 | 2.0585 | 0 | 0.54827 | 0.81115 | 0 | 0 | 0 | 0 | -53.2099 | 0.035746 | 0 | 0 | 0 | -0.34738 | 0 | 0 | 0 | 0 | 0 | 0 | 0 | 0 | 4.2467 | 0.05771 | 0 | 0 | 1.822 | 0.073449 | 2.0848 | 2.2039 | 3.482 | 17.2455 | 1.2254 | 3.0551 | 0.048981 | 0.017778 | -0.24919 | 0.73583 | 0.2008 | 1.2701 | -11.4995 | 25.0615 | -0.59658 | 0 | 0.24283 | 0 | 1.6728 | 0.16847
2025_10_26 Hr 10 | 0.45422 | 0.00025306 | 0 | 0.1005 | 0.10064 | 0.10064 | 0.10039 | 0.1005 | 0.1005 | 0 | 0 | 0.0041568 | 2.79 | 0.21748 | 1.5292 | 1.5292 | 3.3358 | 0 | 0 | 0.0032384 | 0.0021381 | 0.045303 | 0 | 0.00023826 | 0.0090823 | 1.2623 | 0.19654 | 4.5006 | 2.0585 | 0 | 0.54827 | 0.81115 | 0 | 0 | 0 | 0 | -46.9408 | 0.035746 | 0 | 0 | 0 | -0.34868 | 0 | 0 | 0 | 0 | 0 | 0 | 0 | 0 | 3.4918 | 0.05771 | 0 | 0 | 1.822 | 0.073449 | 2.0848 | 2.2039 | 2.9118 | 17.2455 | 1.2254 | 3.0551 | 0.048981 | 0.017778 | -0.45422 | 0.73583 | 0.2008 | 1.2701 | -6.5246 | 23.9736 | -0.80289 | 0 | 0.24283 | 0 | 1.6728 | 0.16739
2025_10_26 Hr 11 | 0.54489 | 0.00048515 | 0 | 0.1005 | 0.10064 | 0.10064 | 0.10039 | 0.1005 | 0.1005 | 0 | 0 | 0.0041568 | 2.79 | 0.22164 | 1.5292 | 1.5292 | 3.3358 | 0 | 0 | 0.0032384 | 0.0021381 | 0.045303 | 0 | 0.00023826 | 0.0090823 | 1.2623 | 0.19654 | 4.5006 | 2.0585 | 0 | 0.54827 | 0.81115 | 0 | 0 | 0 | 0 | -44.6825 | 0.035746 | 0 | 0 | 0 | -0.35538 | 0 | 0 | 0 | 0 | 0 | 0 | 0 | 0 | 3.4264 | 0.05771 | 0 | 0 | 1.822 | 0.073449 | 2.0848 | 2.2039 | 2.7899 | 17.2455 | 1.2254 | 3.0551 | 0.048981 | 0.017778 | -0.54489 | 0.73583 | 0.2008 | 1.2701 | -4.4572 | 23.88 | -0.90026 | 0 | 0.24283 | 0 | 1.6728 | 0.16591
2025_10_26 Hr 12 | 0.45436 | 0.0006668 | 0 | 0.1005 | 0.10064 | 0.10064 | 0.10039 | 0.1005 | 0.1005 | 0 | 0 | 0.0041568 | 2.79 | 0.21201 | 1.5292 | 1.5292 | 3.3358 | 0 | 0 | 0.0032384 | 0.0021381 | 0.045303 | 0 | 0.00023826 | 0.0090823 | 1.2623 | 0.19654 | 4.5006 | 2.0585 | 0 | 0.54827 | 0.81115 | 0 | 0 | 0 | 0 | -38.9376 | 0.035746 | 0 | 0 | 0 | -0.33985 | 0 | 0 | 0 | 0 | 0 | 0 | 0 | 0 | 3.3538 | 0.05771 | 0 | 0 | 1.822 | 0.073449 | 2.0848 | 2.2039 | 2.581 | 17.2455 | 1.2254 | 3.0551 | 0.048981 | 0.017778 | -0.45436 | 0.73583 | 0.2008 | 1.2701 | 1.0109 | 23.4973 | -0.79421 | 0 | 0.24283 | 0 | 1.6728 | 0.16469
2025_10_26 Hr 13 | 0.45444 | 0.00074221 | 0 | 0.1005 | 0.10064 | 0.10064 | 0.10039 | 0.1005 | 0.1005 | 0 | 0 | 0.0041568 | 2.76 | 0.19519 | 1.5292 | 1.5292 | 3.3358 | 0 | 0 | 0.0032384 | 0.0021381 | 0.045303 | 0 | 0.00023826 | 0.0090823 | 1.2623 | 0.19654 | 4.5006 | 2.0585 | 0 | 0.54827 | 0.81115 | 0 | 0 | 0 | 0 | -36.6179 | 0.035746 | 0 | 0 | 0 | -0.31615 | 0 | 0 | 0 | 0 | 0 | 0 | 0 | 0 | 3.2159 | 0.05771 | 0 | 0 | 1.822 | 0.073449 | 2.0848 | 2.2039 | 3.1512 | 17.2455 | 1.2254 | 3.0551 | 0.048981 | 0.017778 | -0.45444 | 0.73583 | 0.2008 | 1.2701 | 3.7391 | 23.8821 | -0.77059 | 0 | 0.24283 | 0 | 1.6728 | 0.16387
2025_10_26 Hr 14 | 0.52229 | 0.00078841 | 0 | 0.1005 | 0.10064 | 0.10064 | 0.10039 | 0.1005 | 0.1005 | 0 | 0 | 0.0041568 | 2.79 | 0.19359 | 1.5292 | 1.5292 | 3.3358 | 0 | 0 | 0.0032384 | 0.0021381 | 0.045303 | 0 | 0.00023826 | 0.0090823 | 1.2573 | 0.19654 | 4.5006 | 2.0585 | 0 | 0.54827 | 0.81115 | 0 | 0 | 0 | 0 | -34.2539 | 0.035746 | 0 | 0 | 0 | -0.31014 | 0 | 0 | 0 | 0 | 0 | 0 | 0 | 0 | 3.1506 | 0.05771 | 0 | 0 | 1.822 | 0.073449 | 2.0848 | 2.2039 | 2.9423 | 17.2404 | 1.2254 | 3.0551 | 0.048981 | 0.017778 | -0.52229 | 0.73583 | 0.2008 | 1.2701 | 5.8569 | 23.7028 | -0.83243 | 0 | 0.24283 | 0 | 1.6728 | 0.16256
2025_10_26 Hr 15 | 0.47703 | 0.00079616 | 0 | 0.1005 | 0.10064 | 0.10064 | 0.10039 | 0.1005 | 0.1005 | 0 | 0 | 0.0041568 | 2.76 | 0.19421 | 1.5292 | 1.5292 | 3.3358 | 0 | 0 | 0.0032384 | 0.0021381 | 0.045303 | 0 | 0.00023826 | 0.0090823 | 1.2455 | 0.19654 | 4.5006 | 2.0585 | 0 | 0.54827 | 0.81115 | 0 | 0 | 0 | 0 | -32.2748 | 0.035746 | 0 | 0 | 0 | -0.31455 | 0 | 0 | 0 | 0 | 0 | 0 | 0 | 0 | 3.1506 | 0.05771 | 0 | 0 | 1.822 | 0.073449 | 2.0848 | 2.2039 | 2.5505 | 17.2287 | 1.2254 | 3.0551 | 0.048981 | 0.017778 | -0.47703 | 0.73583 | 0.2008 | 1.2701 | 7.3976 | 23.2352 | -0.79159 | 0 | 0.24283 | 0 | 1.6728 | 0.16134
2025_10_26 Hr 16 | 0.43148 | 0.00076524 | 0 | 0.1005 | 0.10064 | 0.10064 | 0.10039 | 0.1005 | 0.1005 | 0 | 0 | 0.0041568 | 2.73 | 0.20153 | 1.5292 | 1.5292 | 3.3358 | 0 | 0 | 0.0032384 | 0.0021381 | 0.045303 | 0 | 0.00023826 | 0.0090823 | 1.2154 | 0.19654 | 4.5006 | 2.0585 | 0 | 0.54827 | 0.81115 | 0 | 0 | 0 | 0 | -32.9008 | 0.035746 | 0 | 0 | 0 | -0.3301 | 0 | 0 | 0 | 0 | 0 | 0 | 0 | 0 | 3.2159 | 0.05771 | 0 | 0 | 1.822 | 0.073449 | 2.0848 | 2.2039 | 2.3112 | 17.1986 | 1.2254 | 3.0551 | 0.048981 | 0.017778 | -0.43148 | 0.73583 | 0.2008 | 1.2701 | 6.529 | 22.9928 | -0.76157 | 0 | 0.24283 | 0 | 1.6728 | 0.16118
2025_10_26 Hr 17 | 0.24934 | 0.00067946 | 0 | 0.1005 | 0.10064 | 0.10064 | 0.10039 | 0.1005 | 0.1005 | 0 | 0 | 0.0041568 | 2.22 | 0.17381 | 1.5292 | 1.5292 | 3.3358 | 0 | 0 | 0.0032384 | 0.0021381 | 0.045303 | 0 | 0.00023826 | 0.0090823 | 1.2623 | 0.19654 | 4.5006 | 2.0585 | 0 | 0.54827 | 0.81115 | 0 | 0 | 0 | 0 | -36.5836 | 0.035746 | 0 | 0 | 0 | -0.35021 | 0 | 0 | 0 | 0 | 0 | 0 | 0 | 0 | 3.3538 | 0.05771 | 0 | 0 | 1.822 | 0.073449 | 2.0848 | 2.2039 | 3.5429 | 17.2455 | 1.2254 | 3.0551 | 0.048981 | 0.017778 | -0.24934 | 0.73583 | 0.2008 | 1.2701 | 3.706 | 23.6437 | -0.59955 | 0 | 0.24283 | 0 | 1.6728 | 0.16239
2025_10_26 Hr 18 | 0.045262 | 0.00050725 | 0 | 0.1005 | 0.10064 | 0.10064 | 0.10039 | 0.1005 | 0.1005 | 0 | 0 | 0.0041568 | 2.37 | 0.19582 | 1.5292 | 1.5292 | 3.3358 | 0 | 0 | 0.0032384 | 0.0021381 | 0.045303 | 0 | 0.00023826 | 0.0090823 | 1.2623 | 0.19654 | 4.5006 | 2.0585 | 0 | 0.54827 | 0.81115 | 0 | 0 | 0 | 0 | -39.7625 | 0.035746 | 0 | 0 | 0 | -0.36971 | 0 | 0 | 0 | 0 | 0 | 0 | 0 | 0 | 3.4918 | 0.05771 | 0 | 0 | 1.822 | 0.073449 | 2.0848 | 2.2039 | 2.9727 | 17.2455 | 1.2254 | 3.0551 | 0.048981 | 0.017778 | -0.045262 | 0.73583 | 0.2008 | 1.2701 | 0.25048 | 23.1825 | -0.41497 | 0 | 0.24283 | 0 | 1.6728 | 0.16565
2025_10_26 Hr 19 | 0 | 0.00023888 | 0 | 0.1005 | 0.10064 | 0.10064 | 0.10039 | 0.1005 | 0.1005 | 0 | 0 | 0.0041568 | 2.37 | 0.1894 | 1.5292 | 1.5292 | 3.3358 | 0 | 0 | 0.0032384 | 0.0021381 | 0.045303 | 0 | 0.00023826 | 0.0090823 | 1.2623 | 0.19654 | 4.5006 | 2.0585 | 0 | 0.54827 | 0.81115 | 0 | 0 | 0 | 0 | -40.026 | 0.035746 | 0 | 0 | 0 | -0.35751 | 0 | 0 | 0 | 0 | 0 | 0 | 0 | 0 | 3.7676 | 0.05771 | 0 | 0 | 1.822 | 0.073449 | 2.0848 | 2.2039 | 2.9118 | 17.2455 | 1.2254 | 3.0551 | 0.048981 | 0.017778 | 0 | 0.73583 | 0.2008 | 1.2701 | 0.21 | 23.348 | -0.35751 | 0 | 0.24283 | 0 | 1.6728 | 0.16821
2025_10_26 Hr 20 | 0 | 4.0434e-05 | 0 | 0.1005 | 0.10064 | 0.10064 | 0.10039 | 0.1005 | 0.1005 | 0 | 0 | 0.0041568 | 2.31 | 0.17093 | 1.5292 | 1.5292 | 3.3358 | 0 | 0 | 0.0032384 | 0.0021381 | 0.045303 | 0 | 0.00023826 | 0.0090823 | 1.2623 | 0.19654 | 4.5006 | 2.0585 | 0 | 0.54827 | 0.81115 | 0 | 0 | 0 | 0 | -40.1339 | 0.035746 | 0 | 0 | 0 | -0.33089 | 0 | 0 | 0 | 0 | 0 | 0 | 0 | 0 | 3.695 | 0.05771 | 0 | 0 | 1.822 | 0.073449 | 2.0848 | 2.2039 | 3.0337 | 17.2455 | 1.2254 | 3.0551 | 0.048981 | 0.017778 | 0 | 0.73583 | 0.2008 | 1.2701 | 0.099237 | 23.3185 | -0.33089 | 0 | 0.24283 | 0 | 1.6728 | 0.16811
2025_10_26 Hr 21 | 0 | 0 | 0 | 0.1005 | 0.10064 | 0.10064 | 0.10039 | 0.1005 | 0.1005 | 0 | 0 | 0.0041568 | 2.7 | 0.20402 | 1.5292 | 1.5292 | 3.3358 | 0 | 0 | 0.0032384 | 0.0021381 | 0.045303 | 0 | 0.00023826 | 0.0090823 | 1.2623 | 0.19654 | 4.5006 | 2.0585 | 0 | 0.54827 | 0.81115 | 0 | 0 | 0 | 0 | -42.6206 | 0.035746 | 0 | 0 | 0 | -0.33794 | 0 | 0 | 0 | 0 | 0 | 0 | 0 | 0 | 3.3538 | 0.05771 | 0 | 0 | 1.822 | 0.073449 | 2.0848 | 2.2039 | 3.0902 | 17.2455 | 1.2254 | 3.0551 | 0.048981 | 0.017778 | 0 | 0.73583 | 0.2008 | 1.2701 | -2.257 | 23.456 | -0.33794 | 0 | 0.24283 | 0 | 1.6728 | 0.16719
2025_10_26 Hr 22 | 0 | 0 | 0 | 0.1005 | 0.10064 | 0.10064 | 0.10039 | 0.1005 | 0.1005 | 0 | 0 | 0.0041568 | 2.61 | 0.16987 | 1.5292 | 1.5292 | 3.3358 | 0 | 0 | 0.0032384 | 0.0021381 | 0.045303 | 0 | 0.00023826 | 0.0090823 | 1.2623 | 0.19654 | 4.5006 | 2.0585 | 0 | 0.54827 | 0.81115 | 0 | 0 | 0 | 0 | -37.3414 | 0.035746 | 0 | 0 | 0 | -0.29078 | 0 | 0 | 0 | 0 | 0 | 0 | 0 | 0 | 3.4264 | 0.05771 | 0 | 0 | 1.822 | 0.073449 | 2.0848 | 2.2039 | 3.0598 | 17.2455 | 1.2254 | 3.0551 | 0.048981 | 0.017778 | 0 | 0.73583 | 0.2008 | 1.2701 | 2.984 | 23.3708 | -0.29078 | 0 | 0.24283 | 0 | 1.6728 | 0.16397
2025_10_26 Hr 23 | 0 | 0 | 0 | 0.1005 | 0.10064 | 0.10064 | 0.10039 | 0.1005 | 0.1005 | 0 | 0 | 0.0041568 | 2.52 | 0.18064 | 1.5292 | 1.5292 | 3.3919 | 0 | 0 | 0.0032384 | 0.0021381 | 0.045303 | 0 | 0.00023826 | 0.0090823 | 1.2623 | 0.19654 | 4.5401 | 2.0585 | 0 | 0.55504 | 0.81115 | 0 | 0 | 0 | 0 | -43.7198 | 0.035746 | 0 | 0 | 0 | -0.32046 | 0 | 0 | 0 | 0 | 0 | 0 | 0 | 0 | 3.695 | 0.05771 | 0 | 0 | 1.822 | 0.073449 | 2.1171 | 2.238 | 3.1816 | 17.4075 | 1.2254 | 3.0551 | 0.048981 | 0.017778 | 0 | 0.73583 | 0.2008 | 1.2701 | -2.946 | 23.6868 | -0.32046 | 0 | 0.24283 | 0 | 1.6728 | 0.16197
2025_10_26 Hr 24 | 0 | 0 | 0 | 0.1005 | 0.10064 | 0.10064 | 0.10039 | 0.1005 | 0.1005 | 0 | 0 | 0.0041568 | 2.37 | 0.16043 | 1.5292 | 1.5292 | 3.3919 | 0 | 0 | 0.0032384 | 0.0021381 | 0.045303 | 0 | 0.00023826 | 0.0090823 | 1.2623 | 0.19654 | 4.5401 | 2.0585 | 0 | 0.55504 | 0.81115 | 0 | 0 | 0 | 0 | -43.4717 | 0.035746 | 0 | 0 | 0 | -0.30252 | 0 | 0 | 0 | 0 | 0 | 0 | 0 | 0 | 4.1741 | 0.05771 | 0 | 0 | 1.822 | 0.073449 | 2.1171 | 2.238 | 3.3601 | 17.4075 | 1.2254 | 3.0551 | 0.048981 | 0.017778 | 0 | 0.73583 | 0.2008 | 1.2701 | -2.1948 | 24.1719 | -0.30252 | 0 | 0.24283 | 0 | 1.6728 | 0.1597
2025_10_27 Hr 01 | 0 | 0 | 0 | 0.1005 | 0.10064 | 0.10064 | 0.10039 | 0.1005 | 0.1005 | 0 | 0 | 0.0041568 | 2.31 | 0.15652 | 1.5292 | 1.5292 | 3.3919 | 0 | 0 | 0.0032384 | 0.0021381 | 0.045303 | 0 | 0.00023826 | 0.0090823 | 1.2623 | 0.19654 | 4.5401 | 2.0585 | 0 | 0.55504 | 0.81115 | 0 | 0 | 0 | 0 | -41.9642 | 0.035746 | 0 | 0 | 0 | -0.30281 | 0 | 0 | 0 | 0 | 0 | 0 | 0 | 0 | 5.0017 | 0.05771 | 0 | 0 | 1.822 | 0.073449 | 2.1171 | 2.238 | 3.4515 | 17.4075 | 1.2254 | 3.0551 | 0.048981 | 0.017778 | 0 | 0.73583 | 0.2008 | 1.2701 | 0.16601 | 25.0256 | -0.30281 | 0 | 0.24283 | 0 | 1.6728 | 0.15835
2025_10_27 Hr 02 | 0 | 0 | 0 | 0.1005 | 0.10064 | 0.10064 | 0.10039 | 0.1005 | 0.1005 | 0 | 0 | 0.0041568 | 2.07 | 0.15299 | 1.5292 | 1.5292 | 3.3919 | 0 | 0 | 0.0032384 | 0.0021381 | 0.045303 | 0 | 0.00023826 | 0.0090823 | 1.2623 | 0.19654 | 4.5401 | 2.0585 | 0 | 0.55504 | 0.81115 | 0 | 0 | 0 | 0 | -45.1317 | 0.035746 | 0 | 0 | 0 | -0.33048 | 0 | 0 | 0 | 0 | 0 | 0 | 0 | 0 | 4.7259 | 0.05771 | 0 | 0 | 1.822 | 0.073449 | 2.1171 | 2.238 | 3.7823 | 17.4075 | 1.2254 | 3.0551 | 0.048981 | 0.017778 | 0 | 0.73583 | 0.2008 | 1.2701 | -3.2184 | 24.8363 | -0.33048 | 0 | 0.24283 | 0 | 1.6728 | 0.15763
2025_10_27 Hr 03 | 0 | 0 | 0 | 0.1005 | 0.10064 | 0.10064 | 0.10039 | 0.1005 | 0.1005 | 0 | 0 | 0.0041568 | 2.04 | 0.14732 | 1.5292 | 1.5292 | 3.3919 | 0 | 0 | 0.0032384 | 0.0021381 | 0.045303 | 0 | 0.00023826 | 0.0090823 | 1.2623 | 0.19654 | 4.5401 | 2.0585 | 0 | 0.55504 | 0.81115 | 0 | 0 | 0 | 0 | -42.8128 | 0.035746 | 0 | 0 | 0 | -0.32286 | 0 | 0 | 0 | 0 | 0 | 0 | 0 | 0 | 4.2467 | 0.05771 | 0 | 0 | 1.822 | 0.073449 | 2.1171 | 2.238 | 3.5124 | 17.4075 | 1.2254 | 3.0551 | 0.048981 | 0.017778 | 0 | 0.73583 | 0.2008 | 1.2701 | -1.6772 | 24.051 | -0.32286 | 0 | 0.24283 | 0 | 1.6728 | 0.15703
2025_10_27 Hr 04 | 0 | 0 | 0 | 0.1005 | 0.10064 | 0.10064 | 0.10039 | 0.1005 | 0.1005 | 0 | 0 | 0.0041568 | 2.01 | 0.15701 | 1.5292 | 1.5292 | 3.3919 | 0 | 0 | 0.0032384 | 0.0021381 | 0.045303 | 0 | 0.00023826 | 0.0090823 | 1.2623 | 0.19654 | 4.5401 | 2.0585 | 0 | 0.55504 | 0.81115 | 0 | 0 | 0 | 0 | -46.1044 | 0.035746 | 0 | 0 | 0 | -0.34942 | 0 | 0 | 0 | 0 | 0 | 0 | 0 | 0 | 4.2467 | 0.05771 | 0 | 0 | 1.822 | 0.073449 | 2.1171 | 2.238 | 3.6909 | 17.4075 | 1.2254 | 3.0551 | 0.048981 | 0.017778 | 0 | 0.73583 | 0.2008 | 1.2701 | -4.8371 | 24.2093 | -0.34942 | 0 | 0.24283 | 0 | 1.6728 | 0.15714
2025_10_27 Hr 05 | 0 | 0 | 0 | 0.1005 | 0.10064 | 0.10064 | 0.10039 | 0.1005 | 0.1005 | 0 | 0 | 0.0041568 | 1.98 | 0.15437 | 1.5292 | 1.5292 | 3.3919 | 0 | 0 | 0.0032384 | 0.0021381 | 0.045303 | 0 | 0.00023826 | 0.0090823 | 1.2623 | 0.19654 | 4.5401 | 2.0585 | 0 | 0.55504 | 0.81115 | 0 | 0 | 0 | 0 | -45.9808 | 0.035746 | 0 | 0 | 0 | -0.34874 | 0 | 0 | 0 | 0 | 0 | 0 | 0 | 0 | 4.0435 | 0.05771 | 0 | 0 | 1.822 | 0.073449 | 2.1171 | 2.238 | 3.6909 | 17.4075 | 1.2254 | 3.0551 | 0.048981 | 0.017778 | 0 | 0.73583 | 0.2008 | 1.2701 | -4.9462 | 23.9759 | -0.34874 | 0 | 0.24283 | 0 | 1.6728 | 0.15963
2025_10_27 Hr 06 | 0 | 0 | 0 | 0.1005 | 0.10064 | 0.10064 | 0.10039 | 0.1005 | 0.1005 | 0 | 0 | 0.0041568 | 2.01 | 0.16419 | 1.5292 | 1.5292 | 3.3919 | 0 | 0 | 0.0032384 | 0.0021381 | 0.045303 | 0 | 0.00023826 | 0.0090823 | 1.2456 | 0.19654 | 4.5401 | 2.0585 | 0 | 0.55504 | 0.81115 | 0 | 0 | 0 | 0 | -44.265 | 0.035746 | 0 | 0 | 0 | -0.3655 | 0 | 0 | 0 | 0 | 0 | 0 | 0 | 0 | 3.9055 | 0.05771 | 0 | 0 | 1.822 | 0.073449 | 2.1171 | 2.238 | 3.0598 | 17.3907 | 1.2254 | 3.0551 | 0.048981 | 0.017778 | 0 | 0.73583 | 0.2008 | 1.2701 | -3.9894 | 23.2504 | -0.3655 | 0 | 0.24283 | 0 | 1.6728 | 0.16334
2025_10_27 Hr 07 | 0 | 0 | 0 | 0.1005 | 0.10064 | 0.10064 | 0.10039 | 0.1005 | 0.1005 | 0 | 0 | 0.0041568 | 1.89 | 0.13327 | 1.5292 | 1.5292 | 3.3358 | 0 | 0 | 0.0032384 | 0.0021381 | 0.045303 | 0 | 0.00023826 | 0.0090823 | 1.2455 | 0.19654 | 4.5006 | 2.0585 | 0 | 0.54827 | 0.81115 | 0 | 0 | 0 | 0 | -37.3315 | 0.035746 | 0 | 0 | 0 | -0.3152 | 0 | 0 | 0 | 0 | 0 | 0 | 0 | 0 | 3.6297 | 0.05771 | 0 | 0 | 1.822 | 0.073449 | 2.0848 | 2.2039 | 3.3601 | 17.2287 | 1.2254 | 3.0551 | 0.048981 | 0.017778 | 0 | 0.73583 | 0.2008 | 1.2701 | 2.705 | 23.123 | -0.3152 | 0 | 0.24283 | 0 | 1.6728 | 0.16921
2025_10_27 Hr 08 | 0 | 0 | 0 | 0.1005 | 0.10064 | 0.10064 | 0.10039 | 0.1005 | 0.1005 | 0 | 0 | 0.0041568 | 2.28 | 0.15064 | 1.5292 | 1.5292 | 3.3358 | 0 | 0 | 0.0032384 | 0.0021381 | 0.045303 | 0 | 0.00023826 | 0.0090823 | 1.0646 | 0.19654 | 4.5006 | 2.0585 | 0 | 0.54827 | 0.81115 | 0 | 0 | 0 | 0 | -35.1054 | 0.035746 | 0 | 0 | 0 | -0.29522 | 0 | 0 | 0 | 0 | 0 | 0 | 0 | 0 | 3.6297 | 0.05771 | 0 | 0 | 1.822 | 0.073449 | 2.0848 | 2.2039 | 3.7214 | 17.0478 | 1.2254 | 3.0551 | 0.048981 | 0.017778 | 0 | 0.73583 | 0.2008 | 1.2701 | 5.542 | 23.8949 | -0.29522 | 0 | 0.24283 | 0 | 1.6728 | 0.17243
2025_10_27 Hr 09 | 0.40874 | 3.3887e-05 | 0 | 0.1005 | 0.10064 | 0.10064 | 0.10039 | 0.1005 | 0.1005 | 0 | 0 | 0.0041568 | 2.46 | 0.1482 | 1.5292 | 1.5292 | 3.3358 | 0 | 0 | 0.0032384 | 0.0021381 | 0.045303 | 0 | 0.00023826 | 0.0090823 | 0.49677 | 0.19654 | 4.5006 | 2.0585 | 0 | 0.54827 | 0.81115 | 0 | 0 | 0 | 0 | -28.8403 | 0.035746 | 0 | 0 | 0 | -0.269 | 0 | 0 | 0 | 0 | 0 | 0 | 0 | 0 | 3.695 | 0.05771 | 0 | 0 | 1.822 | 0.073449 | 2.0848 | 2.2039 | 3.3035 | 16.48 | 1.2254 | 3.0551 | 0.048981 | 0.017778 | -0.40874 | 0.73583 | 0.2008 | 1.2701 | 11.0907 | 24.1287 | -0.67774 | 0 | 0.24283 | 0 | 1.6728 | 0.17246
2025_10_27 Hr 10 | 0.74395 | 0.00016052 | 0 | 0.1005 | 0.10064 | 0.10064 | 0.10039 | 0.1005 | 0.1005 | 0 | 0 | 0.0041568 | 2.61 | 0.14645 | 1.5292 | 1.5292 | 3.3358 | 0 | 0 | 0.0032384 | 0.0021381 | 0.045303 | 0 | 0.00023826 | 0.0090823 | 0.4733 | 0.19654 | 4.5006 | 2.0585 | 0 | 0.54827 | 0.81115 | 0 | 0 | 0 | 0 | -26.1632 | 0.035746 | 0 | 0 | 0 | -0.2504 | 0 | 0 | 0 | 0 | 0 | 0 | 0 | 0 | 3.2159 | 0.05771 | 0 | 0 | 1.822 | 0.073449 | 2.0848 | 2.2039 | 3.421 | 16.4565 | 1.2254 | 3.0551 | 0.048981 | 0.017778 | -0.74395 | 0.73583 | 0.2008 | 1.2701 | 13.549 | 24.2501 | -0.99435 | 0 | 0.24283 | 0 | 1.6728 | 0.17184
2025_10_27 Hr 11 | 0.74882 | 0.0003174 | 0 | 0.1005 | 0.10064 | 0.10064 | 0.10039 | 0.1005 | 0.1005 | 0 | 0 | 0.0041568 | 2.43 | 0.11648 | 1.5292 | 1.5292 | 3.3358 | 0 | 0 | 0.0032384 | 0.0021381 | 0.045303 | 0 | 0.00023826 | 0.0090823 | 0.47161 | 0.19654 | 4.5006 | 2.0585 | 0 | 0.54827 | 0.81115 | 0 | 0 | 0 | 0 | -20.2854 | 0.035746 | 0 | 0 | 0 | -0.21361 | 0 | 0 | 0 | 0 | 0 | 0 | 0 | 0 | 3.1506 | 0.05771 | 0 | 0 | 1.822 | 0.073449 | 2.0848 | 2.2039 | 3.334 | 16.4548 | 1.2254 | 3.0551 | 0.048981 | 0.017778 | -0.74882 | 0.73583 | 0.2008 | 1.2701 | 19.0984 | 23.8914 | -0.96243 | 0 | 0.24283 | 0 | 1.6728 | 0.17046
2025_10_27 Hr 12 | 0.70356 | 0.00041622 | 0 | 0.1005 | 0.10064 | 0.10064 | 0.10039 | 0.1005 | 0.1005 | 0 | 0 | 0.0041568 | 2.13 | 0.09798 | 1.5292 | 1.5292 | 3.3358 | 0 | 0 | 0.0032384 | 0.0021381 | 0.045303 | 0 | 0.00023826 | 0.0090823 | 0.47161 | 0.19654 | 4.5006 | 2.0585 | 0 | 0.54827 | 0.81115 | 0 | 0 | 0 | 0 | -17.208 | 0.035746 | 0 | 0 | 0 | -0.2049 | 0 | 0 | 0 | 0 | 0 | 0 | 0 | 0 | 2.8747 | 0.05771 | 0 | 0 | 1.822 | 0.073449 | 2.0848 | 2.2039 | 3.63 | 16.4548 | 1.2254 | 3.0551 | 0.048981 | 0.017778 | -0.70356 | 0.73583 | 0.2008 | 1.2701 | 21.8848 | 23.5465 | -0.90846 | 0 | 0.24283 | 0 | 1.6728 | 0.16915
2025_10_27 Hr 13 | 0.61282 | 0.00045332 | 0 | 0.1005 | 0.10064 | 0.10064 | 0.10039 | 0.1005 | 0.1005 | 0 | 0 | 0.0041568 | 2.07 | 0.08887 | 1.5292 | 1.5292 | 3.3358 | 0 | 0 | 0.0032384 | 0.0021381 | 0.045303 | 0 | 0.00023826 | 0.0090823 | 0.47161 | 0.19654 | 4.5006 | 2.0585 | 0 | 0.54827 | 0.81115 | 0 | 0 | 0 | 0 | -14.8944 | 0.035746 | 0 | 0 | 0 | -0.1911 | 0 | 0 | 0 | 0 | 0 | 0 | 0 | 0 | 2.8094 | 0.05771 | 0 | 0 | 1.822 | 0.073449 | 2.0848 | 2.2039 | 3.6909 | 16.4548 | 1.2254 | 3.0551 | 0.048981 | 0.017778 | -0.61282 | 0.73583 | 0.2008 | 1.2701 | 24.1375 | 23.3809 | -0.80391 | 0 | 0.24283 | 0 | 1.6728 | 0.1678
2025_10_27 Hr 14 | 0.63577 | 0.00048454 | 0 | 0.1005 | 0.10064 | 0.10064 | 0.10039 | 0.1005 | 0.1005 | 0 | 0 | 0.0041568 | 2.13 | 0.091089 | 1.5292 | 1.5292 | 3.3358 | 0 | 0 | 0.0032384 | 0.0021381 | 0.045303 | 0 | 0.00023826 | 0.0090823 | 0.47161 | 0.19654 | 4.5006 | 2.0585 | 0 | 0.54827 | 0.81115 | 0 | 0 | 0 | 0 | -14.5136 | 0.035746 | 0 | 0 | 0 | -0.19034 | 0 | 0 | 0 | 0 | 0 | 0 | 0 | 0 | 2.6715 | 0.05771 | 0 | 0 | 1.822 | 0.073449 | 2.0848 | 2.2039 | 3.5734 | 16.4548 | 1.2254 | 3.0551 | 0.048981 | 0.017778 | -0.63577 | 0.73583 | 0.2008 | 1.2701 | 24.3251 | 23.2099 | -0.82611 | 0 | 0.24283 | 0 | 1.6728 | 0.16701
2025_10_27 Hr 15 | 0.7263 | 0.00041821 | 0 | 0.1005 | 0.10064 | 0.10064 | 0.10039 | 0.1005 | 0.1005 | 0 | 0 | 0.0041568 | 1.68 | 0.06345 | 1.5292 | 1.5292 | 3.3358 | 0 | 0 | 0.0032384 | 0.0021381 | 0.045303 | 0 | 0.00023826 | 0.0090823 | 0.47161 | 0.19654 | 4.5006 | 2.0585 | 0 | 0.54827 | 0.81115 | 0 | 0 | 0 | 0 | -12.7232 | 0.035746 | 0 | 0 | 0 | -0.16786 | 0 | 0 | 0 | 0 | 0 | 0 | 0 | 0 | 2.6715 | 0.05771 | 0 | 0 | 1.822 | 0.073449 | 2.0848 | 2.2039 | 3.2121 | 16.4548 | 1.2254 | 3.0551 | 0.048981 | 0.017778 | -0.7263 | 0.73583 | 0.2008 | 1.2701 | 25.2995 | 22.4621 | -0.89415 | 0 | 0.24283 | 0 | 1.6728 | 0.16757
2025_10_27 Hr 16 | 0.74875 | 0.00045227 | 0 | 0.1005 | 0.10064 | 0.10064 | 0.10039 | 0.1005 | 0.1005 | 0 | 0 | 0.0041568 | 1.95 | 0.086828 | 1.5292 | 1.5292 | 3.3358 | 0 | 0 | 0.0032384 | 0.0021381 | 0.045303 | 0 | 0.00023826 | 0.0090823 | 0.47161 | 0.19654 | 4.5006 | 2.0585 | 0 | 0.54827 | 0.81115 | 0 | 0 | 0 | 0 | -15.1438 | 0.035746 | 0 | 0 | 0 | -0.19827 | 0 | 0 | 0 | 0 | 0 | 0 | 0 | 0 | 2.3956 | 0.05771 | 0 | 0 | 1.822 | 0.073449 | 2.0848 | 2.2039 | 2.7333 | 16.4548 | 1.2254 | 3.0551 | 0.048981 | 0.017778 | -0.74875 | 0.73583 | 0.2008 | 1.2701 | 22.3866 | 22.0226 | -0.94702 | 0 | 0.24283 | 0 | 1.6728 | 0.16688
2025_10_27 Hr 17 | 0.40867 | 0.00043374 | 0 | 0.1005 | 0.10064 | 0.10064 | 0.10039 | 0.1005 | 0.1005 | 0 | 0 | 0.0041568 | 1.5 | 0.076095 | 1.5292 | 1.5292 | 3.3358 | 0 | 0 | 0.0032384 | 0.0021381 | 0.045303 | 0 | 0.00023826 | 0.0090823 | 0.49675 | 0 | 4.5006 | 2.0585 | 0 | 0.54827 | 0.81115 | 0 | 0 | 0 | 0 | -17.5023 | 0.035746 | 0 | 0 | 0 | -0.22618 | 0 | 0 | 0 | 0 | 0 | 0 | 0 | 0 | 2.4682 | 0.05771 | 0 | 0 | 1.822 | 0.073449 | 2.0848 | 2.2039 | 2.7333 | 16.2834 | 1.2254 | 3.0551 | 0.048981 | 0.017778 | -0.40867 | 0.73583 | 0.2008 | 1.2701 | 19.4437 | 21.2974 | -0.63485 | 0 | 0.24283 | 0 | 1.6728 | 0.16997
2025_10_27 Hr 18 | 0.02274 | 0.00027844 | 0 | 0.1005 | 0.10064 | 0.10064 | 0.10039 | 0.1005 | 0.1005 | 0 | 0 | 0.0041568 | 0.9 | 0.048274 | 1.5292 | 1.5292 | 3.3358 | 0 | 0 | 0.0032384 | 0.0021381 | 0.045303 | 0 | 0.00023826 | 0.0090823 | 0.47665 | 0 | 4.5006 | 2.0585 | 0 | 0.54827 | 0.81115 | 0 | 0 | 0 | 0 | -20.6018 | 0.035746 | 0 | 0 | 0 | -0.23927 | 0 | 0 | 0 | 0 | 0 | 0 | 0 | 0 | 2.5989 | 0.05771 | 0 | 0 | 1.822 | 0.073449 | 2.0848 | 2.2039 | 2.4635 | 16.2633 | 1.2254 | 3.0551 | 0.048981 | 0.017778 | -0.02274 | 0.73583 | 0.2008 | 1.2701 | 15.5469 | 20.1474 | -0.26201 | 0 | 0.24283 | 0 | 1.6728 | 0.17299
2025_10_27 Hr 19 | 0 | 0.00014957 | 0 | 0.1005 | 0.10064 | 0.10064 | 0.10039 | 0.1005 | 0.1005 | 0 | 0 | 0.0041568 | 1.2 | 0.07024 | 1.5292 | 1.5292 | 3.3358 | 0 | 0 | 0.0032384 | 0.0021381 | 0.045303 | 0 | 0.00023826 | 0.0090823 | 0.48169 | 0 | 4.5006 | 2.0585 | 0 | 0.54827 | 0.81115 | 0 | 0 | 0 | 0 | -29.4076 | 0.035746 | 0 | 0 | 0 | -0.2613 | 0 | 0 | 0 | 0 | 0 | 0 | 0 | 0 | 2.5989 | 0.05771 | 0 | 0 | 1.822 | 0.073449 | 2.0848 | 2.2039 | 2.8813 | 16.2683 | 1.2254 | 3.0551 | 0.048981 | 0.017778 | 0 | 0.73583 | 0.2008 | 1.2701 | 7.4659 | 20.8664 | -0.2613 | 0 | 0.24283 | 0 | 1.6728 | 0.17512
2025_10_27 Hr 20 | 0 | 3.6621e-05 | 0 | 0.1005 | 0.10064 | 0.10064 | 0.10039 | 0.1005 | 0.1005 | 0 | 0 | 0.0041568 | 1.77 | 0.10614 | 1.5292 | 1.5292 | 3.3358 | 0 | 0 | 0.0032384 | 0.0021381 | 0.045303 | 0 | 0.00023826 | 0.0090823 | 0.50683 | 0 | 4.5006 | 2.0585 | 0 | 0.54827 | 0.81115 | 0 | 0 | 0 | 0 | -30.2994 | 0.035746 | 0 | 0 | 0 | -0.26774 | 0 | 0 | 0 | 0 | 0 | 0 | 0 | 0 | 2.3956 | 0.05771 | 0 | 0 | 1.822 | 0.073449 | 2.0848 | 2.2039 | 2.3112 | 16.2935 | 1.2254 | 3.0551 | 0.048981 | 0.017778 | 0 | 0.73583 | 0.2008 | 1.2701 | 6.4239 | 20.6975 | -0.26774 | 0 | 0.24283 | 0 | 1.6728 | 0.17387
2025_10_27 Hr 21 | 0 | 0 | 0 | 0.1005 | 0.10064 | 0.10064 | 0.10039 | 0.1005 | 0.1005 | 0 | 0 | 0.0041568 | 1.95 | 0.10152 | 1.5292 | 1.5292 | 3.3358 | 0 | 0 | 0.0032384 | 0.0021381 | 0.045303 | 0 | 0.00023826 | 0.0090823 | 0.47161 | 0 | 4.5006 | 2.0585 | 0 | 0.54827 | 0.81115 | 0 | 0 | 0 | 0 | -26.0524 | 0.035746 | 0 | 0 | 0 | -0.23217 | 0 | 0 | 0 | 0 | 0 | 0 | 0 | 0 | 2.6715 | 0.05771 | 0 | 0 | 1.822 | 0.073449 | 2.0848 | 2.2039 | 2.1893 | 16.2583 | 1.2254 | 3.0551 | 0.048981 | 0.017778 | 0 | 0.73583 | 0.2008 | 1.2701 | 10.9999 | 21.0262 | -0.23217 | 0 | 0.24283 | 0 | 1.6728 | 0.17318
2025_10_27 Hr 22 | 0 | 0 | 0 | 0.1005 | 0.10064 | 0.10064 | 0.10039 | 0.1005 | 0.1005 | 0 | 0 | 0.0041568 | 2.22 | 0.141 | 1.5292 | 1.5292 | 3.3358 | 0 | 0 | 0.0032384 | 0.0021381 | 0.045303 | 0 | 0.00023826 | 0.0090823 | 0.54703 | 0.34617 | 4.5006 | 2.0585 | 0 | 0.54827 | 0.81115 | 0 | 0 | 0 | 0 | -31.4212 | 0.035746 | 0 | 0 | 0 | -0.28371 | 0 | 0 | 0 | 0 | 0 | 0 | 0 | 0 | 2.3956 | 0.05771 | 0 | 0 | 1.822 | 0.073449 | 2.0848 | 2.2039 | 1.889 | 16.5302 | 1.2254 | 3.0551 | 0.048981 | 0.017778 | 0 | 0.73583 | 0.2008 | 1.2701 | 5.5822 | 20.7569 | -0.28371 | 0 | 0.24283 | 0 | 1.6728 | 0.17063
2025_10_27 Hr 23 | 0 | 0 | 0 | 0.1005 | 0.10064 | 0.10064 | 0.10039 | 0.1005 | 0.1005 | 0 | 0 | 0.0041568 | 2.34 | 0.12948 | 1.5292 | 1.5292 | 3.3919 | 0 | 0 | 0.0032384 | 0.0021381 | 0.045303 | 0 | 0.00023826 | 0.0090823 | 0.47665 | 0.19654 | 4.5401 | 2.0585 | 0 | 0.55504 | 0.81115 | 0 | 0 | 0 | 0 | -29.4521 | 0.035746 | 0 | 0 | 0 | -0.24689 | 0 | 0 | 0 | 0 | 0 | 0 | 0 | 0 | 2.8094 | 0.05771 | 0 | 0 | 1.822 | 0.073449 | 2.1171 | 2.238 | 2.0108 | 16.6218 | 1.2254 | 3.0551 | 0.048981 | 0.017778 | 0 | 0.73583 | 0.2008 | 1.2701 | 8.3274 | 21.4046 | -0.24689 | 0 | 0.24283 | 0 | 1.6728 | 0.16734
2025_10_27 Hr 24 | 0 | 0 | 0 | 0.1005 | 0.10064 | 0.10064 | 0.10039 | 0.1005 | 0.1005 | 0 | 0 | 0.0041568 | 2.31 | 0.14747 | 1.5292 | 1.5292 | 3.3919 | 0 | 0 | 0.0032384 | 0.0021381 | 0.045303 | 0 | 0.00023826 | 0.0090823 | 0.60229 | 0.19654 | 4.5401 | 2.0585 | 0 | 0.55504 | 0.81115 | 0 | 0 | 0 | 0 | -36.7121 | 0.035746 | 0 | 0 | 0 | -0.28517 | 0 | 0 | 0 | 0 | 0 | 0 | 0 | 0 | 2.5989 | 0.05771 | 0 | 0 | 1.822 | 0.073449 | 2.1171 | 2.238 | 2.1893 | 16.7475 | 1.2254 | 3.0551 | 0.048981 | 0.017778 | 0 | 0.73583 | 0.2008 | 1.2701 | 1.1091 | 21.3589 | -0.28517 | 0 | 0.24283 | 0 | 1.6728 | 0.1658
2025_10_28 Hr 01 | 0 | 0 | 0 | 0.14685 | 0.14706 | 0.14706 | 0.14669 | 0.14685 | 0.14685 | 0 | 0 | 0.0041568 | 2.22 | 0.14244 | 1.5292 | 1.5292 | 4.9547 | 0 | 0 | 0.0032384 | 0.0021381 | 0.045303 | 0 | 0.00023826 | 0.0090823 | 0.84345 | 0.28532 | 6.6342 | 2.0585 | 0 | 0.55504 | 0.81115 | 0 | 0 | 0 | 0 | -34.0094 | 0.035746 | 0 | 0 | 0 | -0.28664 | 0 | 0 | 0 | 0 | 0 | 0 | 0 | 0 | 1.7785 | 0.05771 | 0 | 0 | 1.822 | 0.073449 | 3.0936 | 3.2703 | 2.433 | 23.0213 | 1.2254 | 3.0551 | 0.048981 | 0.017778 | 0 | 0.73583 | 0.2008 | 1.2701 | 9.4104 | 20.6852 | -0.28664 | 0 | 0.24283 | 0 | 1.6728 | 0.16366
2025_10_28 Hr 02 | 0 | 0 | 0 | 0.14685 | 0.14706 | 0.14706 | 0.14669 | 0.14685 | 0.14685 | 0 | 0 | 0.0041568 | 2.67 | 0.17488 | 1.5292 | 1.5292 | 4.9547 | 0 | 0 | 0.0032384 | 0.0021381 | 0.045303 | 0 | 0.00023826 | 0.0090823 | 1.0846 | 0.28532 | 6.6342 | 2.0585 | 0 | 0.55504 | 0.81115 | 0 | 0 | 0 | 0 | -36.4302 | 0.035746 | 0 | 0 | 0 | -0.29265 | 0 | 0 | 0 | 0 | 0 | 0 | 0 | 0 | 1.8511 | 0.05771 | 0 | 0 | 1.822 | 0.073449 | 3.0936 | 3.2703 | 1.6801 | 23.2624 | 1.2254 | 3.0551 | 0.048981 | 0.017778 | 0 | 0.73583 | 0.2008 | 1.2701 | 7.0272 | 20.4876 | -0.29265 | 0 | 0.24283 | 0 | 1.6728 | 0.16402
2025_10_28 Hr 03 | 0 | 0 | 0 | 0.14685 | 0.14706 | 0.14706 | 0.14669 | 0.14685 | 0.14685 | 0 | 0 | 0.0041568 | 2.64 | 0.1708 | 1.5292 | 1.5292 | 4.9547 | 0 | 0 | 0.0032384 | 0.0021381 | 0.045303 | 0 | 0.00023826 | 0.0090823 | 1.2555 | 0.28532 | 6.6342 | 2.0585 | 0 | 0.55504 | 0.81115 | 0 | 0 | 0 | 0 | -37.0131 | 0.035746 | 0 | 0 | 0 | -0.28904 | 0 | 0 | 0 | 0 | 0 | 0 | 0 | 0 | 1.9165 | 0.05771 | 0 | 0 | 1.822 | 0.073449 | 3.0936 | 3.2703 | 1.5016 | 23.4334 | 1.2254 | 3.0551 | 0.048981 | 0.017778 | 0 | 0.73583 | 0.2008 | 1.2701 | 6.4714 | 20.3401 | -0.28904 | 0 | 0.24283 | 0 | 1.6728 | 0.16372
2025_10_28 Hr 04 | 0 | 0 | 0 | 0.14685 | 0.14706 | 0.14706 | 0.14669 | 0.14685 | 0.14685 | 0 | 0 | 0.0041568 | 2.43 | 0.15229 | 1.5292 | 1.5292 | 4.9547 | 0 | 0 | 0.0032384 | 0.0021381 | 0.045303 | 0 | 0.00023826 | 0.0090823 | 1.2522 | 0.28532 | 6.6342 | 2.0585 | 0 | 0.55504 | 0.81115 | 0 | 0 | 0 | 0 | -35.7431 | 0.035746 | 0 | 0 | 0 | -0.27993 | 0 | 0 | 0 | 0 | 0 | 0 | 0 | 0 | 1.7785 | 0.05771 | 0 | 0 | 1.822 | 0.073449 | 3.0936 | 3.2703 | 1.5625 | 23.4301 | 1.2254 | 3.0551 | 0.048981 | 0.017778 | 0 | 0.73583 | 0.2008 | 1.2701 | 7.4425 | 20.0355 | -0.27993 | 0 | 0.24283 | 0 | 1.6728 | 0.16458
2025_10_28 Hr 05 | 0 | 0 | 0 | 0.14685 | 0.14706 | 0.14706 | 0.14669 | 0.14685 | 0.14685 | 0 | 0 | 0.0041568 | 2.13 | 0.15196 | 1.5292 | 1.5292 | 4.9547 | 0 | 0 | 0.0032384 | 0.0021381 | 0.045303 | 0 | 0.00023826 | 0.0090823 | 1.2623 | 0.28532 | 6.6342 | 2.0585 | 0 | 0.55504 | 0.81115 | 0 | 0 | 0 | 0 | -41.7585 | 0.035746 | 0 | 0 | 0 | -0.31893 | 0 | 0 | 0 | 0 | 0 | 0 | 0 | 0 | 2.1197 | 0.05771 | 0 | 0 | 1.822 | 0.073449 | 3.0936 | 3.2703 | 1.3493 | 23.4401 | 1.2254 | 3.0551 | 0.048981 | 0.017778 | 0 | 0.73583 | 0.2008 | 1.2701 | 1.2286 | 19.8659 | -0.31893 | 0 | 0.24283 | 0 | 1.6728 | 0.16743
2025_10_28 Hr 06 | 0 | 0 | 0 | 0.14685 | 0.14706 | 0.14706 | 0.14669 | 0.14685 | 0.14685 | 0 | 0 | 0.0041568 | 2.16 | 0.18183 | 1.5292 | 1.5292 | 4.9547 | 0 | 0 | 0.0032384 | 0.0021381 | 0.045303 | 0 | 0.00023826 | 0.0090823 | 1.2456 | 0.28532 | 6.6342 | 2.0585 | 0 | 0.55504 | 0.81115 | 0 | 0 | 0 | 0 | -49.1039 | 0.035746 | 0 | 0 | 0 | -0.37672 | 0 | 0 | 0 | 0 | 0 | 0 | 0 | 0 | 2.0544 | 0.05771 | 0 | 0 | 1.822 | 0.073449 | 3.0147 | 3.1915 | 1.6801 | 23.2657 | 1.2254 | 3.0551 | 0.048981 | 0.017778 | 0 | 0.73583 | 0.2008 | 1.2701 | -6.019 | 20.1961 | -0.37672 | 0 | 0.24283 | 0 | 1.6728 | 0.17225
2025_10_28 Hr 07 | 0 | 0 | 0 | 0.14685 | 0.14706 | 0.14706 | 0.14669 | 0.14685 | 0.14685 | 0 | 0 | 0.0041568 | 1.92 | 0.14038 | 1.5292 | 1.5292 | 4.8727 | 0 | 0 | 0.0032384 | 0.0021381 | 0.045303 | 0 | 0.00023826 | 0.0090823 | 1.2572 | 0 | 6.5765 | 2.0585 | 0 | 0.54827 | 0.81115 | 0 | 0 | 0 | 0 | -38.6047 | 0.035746 | 0 | 0 | 0 | -0.32692 | 0 | 0 | 0 | 0 | 0 | 0 | 0 | 0 | 1.9165 | 0.05771 | 0 | 0 | 1.822 | 0.073449 | 3.0464 | 3.2205 | 1.889 | 22.9131 | 1.2254 | 3.0551 | 0.048981 | 0.017778 | 0 | 0.73583 | 0.2008 | 1.2701 | 3.9657 | 19.9843 | -0.32692 | 0 | 0.24283 | 0 | 1.6728 | 0.17773
2025_10_28 Hr 08 | 0 | 0 | 0 | 0.14685 | 0.14706 | 0.14706 | 0.14669 | 0.14685 | 0.14685 | 0 | 0 | 0.0041568 | 1.98 | 0.13248 | 1.5292 | 1.5292 | 4.8727 | 0 | 0 | 0.0032384 | 0.0021381 | 0.045303 | 0 | 0.00023826 | 0.0090823 | 1.0646 | 0 | 6.5765 | 2.0585 | 0 | 0.54827 | 0.81115 | 0 | 0 | 0 | 0 | -33.2248 | 0.035746 | 0 | 0 | 0 | -0.29899 | 0 | 0 | 0 | 0 | 0 | 0 | 0 | 0 | 1.9165 | 0.05771 | 0 | 0 | 1.822 | 0.073449 | 3.0464 | 3.2205 | 2.0718 | 22.7204 | 1.2254 | 3.0551 | 0.048981 | 0.017778 | 0 | 0.73583 | 0.2008 | 1.2701 | 9.4195 | 20.2229 | -0.29899 | 0 | 0.24283 | 0 | 1.6728 | 0.18137
2025_10_28 Hr 09 | 0.090597 | 4.6813e-05 | 0 | 0.14685 | 0.14706 | 0.14706 | 0.14669 | 0.14685 | 0.14685 | 0 | 0 | 0.0041568 | 1.38 | 0.09804 | 1.5292 | 1.5292 | 4.8727 | 0 | 0 | 0.0032384 | 0.0021381 | 0.045303 | 0 | 0.00023826 | 0.0090823 | 0.6023 | 0 | 6.5765 | 2.0585 | 0 | 0.54827 | 0.81115 | 0 | 0 | 0 | 0 | -32.3231 | 0.035746 | 0 | 0 | 0 | -0.3176 | 0 | 0 | 0 | 0 | 0 | 0 | 0 | 0 | 1.8511 | 0.05771 | 0 | 0 | 1.822 | 0.073449 | 3.0464 | 3.2205 | 3.3035 | 22.2581 | 1.2254 | 3.0551 | 0.048981 | 0.017778 | -0.090597 | 0.73583 | 0.2008 | 1.2701 | 10.3713 | 20.8444 | -0.40819 | 0 | 0.24283 | 0 | 1.6728 | 0.18035
2025_10_28 Hr 10 | 0.27201 | 0.00021286 | 0 | 0.14685 | 0.14706 | 0.14706 | 0.14669 | 0.14685 | 0.14685 | 0 | 0 | 0.0041568 | 1.38 | 0.096196 | 1.5292 | 1.5292 | 4.8727 | 0 | 0 | 0.0032384 | 0.0021381 | 0.045303 | 0 | 0.00023826 | 0.0090823 | 0.84345 | 0 | 6.5765 | 2.0585 | 0 | 0.54827 | 0.81115 | 0 | 0 | 0 | 0 | -29.1735 | 0.035746 | 0 | 0 | 0 | -0.31158 | 0 | 0 | 0 | 0 | 0 | 0 | 0 | 0 | 1.372 | 0.05771 | 0 | 0 | 1.822 | 0.073449 | 3.0464 | 3.2205 | 3.6909 | 22.4993 | 1.2254 | 3.0551 | 0.048981 | 0.017778 | -0.27201 | 0.73583 | 0.2008 | 1.2701 | 13.6724 | 20.9302 | -0.58359 | 0 | 0.24283 | 0 | 1.6728 | 0.17812
2025_10_28 Hr 11 | 0.34074 | 0.0005421 | 0 | 0.14685 | 0.14706 | 0.14706 | 0.14669 | 0.14685 | 0.14685 | 0 | 0 | 0.0041568 | 1.2 | 0.089749 | 1.5292 | 1.5292 | 4.8727 | 0 | 0 | 0.0032384 | 0.0021381 | 0.045303 | 0 | 0.00023826 | 0.0090823 | 1.0846 | 0 | 6.5765 | 2.0585 | 0 | 0.54827 | 0.81115 | 0 | 0 | 0 | 0 | -27.1855 | 0.035746 | 0 | 0 | 0 | -0.33446 | 0 | 0 | 0 | 0 | 0 | 0 | 0 | 0 | 1.2994 | 0.05771 | 0 | 0 | 1.822 | 0.073449 | 3.0464 | 3.2205 | 3.63 | 22.7404 | 1.2254 | 3.0551 | 0.048981 | 0.017778 | -0.34074 | 0.73583 | 0.2008 | 1.2701 | 15.5565 | 20.6768 | -0.6752 | 0 | 0.24283 | 0 | 1.6728 | 0.17566
2025_10_28 Hr 12 | 0.54496 | 0.00069304 | 0 | 0.14685 | 0.14706 | 0.14706 | 0.14669 | 0.14685 | 0.14685 | 0 | 0 | 0.0041568 | 1.65 | 0.11187 | 1.5292 | 1.5292 | 4.8727 | 0 | 0 | 0.0032384 | 0.0021381 | 0.045303 | 0 | 0.00023826 | 0.0090823 | 1.2555 | 0 | 6.5765 | 2.0585 | 0 | 0.54827 | 0.81115 | 0 | 0 | 0 | 0 | -23.5345 | 0.035746 | 0 | 0 | 0 | -0.30301 | 0 | 0 | 0 | 0 | 0 | 0 | 0 | 0 | 1.2341 | 0.05771 | 0 | 0 | 1.822 | 0.073449 | 3.0464 | 3.2205 | 3.6038 | 22.9114 | 1.2254 | 3.0551 | 0.048981 | 0.017778 | -0.54496 | 0.73583 | 0.2008 | 1.2701 | 19.7892 | 21.2603 | -0.84797 | 0 | 0.24283 | 0 | 1.6728 | 0.17412
2025_10_28 Hr 13 | 0.52222 | 0.00065739 | 0 | 0.14685 | 0.14706 | 0.14706 | 0.14669 | 0.14685 | 0.14685 | 0 | 0 | 0.0041568 | 2.43 | 0.13218 | 1.5292 | 1.5292 | 4.8727 | 0 | 0 | 0.0032384 | 0.0021381 | 0.045303 | 0 | 0.00023826 | 0.0090823 | 0.47161 | 0 | 6.5765 | 2.0585 | 0 | 0.54827 | 0.81115 | 0 | 0 | 0 | 0 | -15.7091 | 0.035746 | 0 | 0 | 0 | -0.24267 | 0 | 0 | 0 | 0 | 0 | 0 | 0 | 0 | 1.0962 | 0.05771 | 0 | 0 | 1.822 | 0.073449 | 3.0464 | 3.2205 | 3.1207 | 22.1274 | 1.2254 | 3.0551 | 0.048981 | 0.017778 | -0.52222 | 0.73583 | 0.2008 | 1.2701 | 27.0687 | 21.4153 | -0.76489 | 0 | 0.24283 | 0 | 1.6728 | 0.17258
2025_10_28 Hr 14 | 0.63577 | 0.00072668 | 0 | 0.14685 | 0.14706 | 0.14706 | 0.14669 | 0.14685 | 0.14685 | 0 | 0 | 0.0041568 | 2.61 | 0.15326 | 1.5292 | 1.5292 | 4.8727 | 0 | 0 | 0.0032384 | 0.0021381 | 0.045303 | 0 | 0.00023826 | 0.0090823 | 0.48838 | 0 | 6.5765 | 2.0585 | 0 | 0.54827 | 0.81115 | 0 | 0 | 0 | 0 | -16.8545 | 0.035746 | 0 | 0 | 0 | -0.26215 | 0 | 0 | 0 | 0 | 0 | 0 | 0 | 0 | 1.2994 | 0.05771 | 0 | 0 | 1.822 | 0.073449 | 3.0464 | 3.2205 | 3.334 | 22.1442 | 1.2254 | 3.0551 | 0.048981 | 0.017778 | -0.63577 | 0.73583 | 0.2008 | 1.2701 | 26.5371 | 22.1453 | -0.89792 | 0 | 0.24283 | 0 | 1.6728 | 0.17139
2025_10_28 Hr 15 | 0.63577 | 0.00066337 | 0 | 0.14685 | 0.14706 | 0.14706 | 0.14669 | 0.14685 | 0.14685 | 0 | 0 | 0.0041568 | 2.7 | 0.15267 | 1.5292 | 1.5292 | 4.8727 | 0 | 0 | 0.0032384 | 0.0021381 | 0.045303 | 0 | 0.00023826 | 0.0090823 | 0.47161 | 0 | 6.5765 | 2.0585 | 0 | 0.54827 | 0.81115 | 0 | 0 | 0 | 0 | -15.2123 | 0.035746 | 0 | 0 | 0 | -0.25234 | 0 | 0 | 0 | 0 | 0 | 0 | 0 | 0 | 1.372 | 0.05771 | 0 | 0 | 1.822 | 0.073449 | 3.0464 | 3.2205 | 3.1816 | 22.1274 | 1.2254 | 3.0551 | 0.048981 | 0.017778 | -0.63577 | 0.73583 | 0.2008 | 1.2701 | 28.1806 | 22.1536 | -0.88812 | 0 | 0.24283 | 0 | 1.6728 | 0.17005
2025_10_28 Hr 16 | 0.68067 | 0.00067021 | 0 | 0.14685 | 0.14706 | 0.14706 | 0.14669 | 0.14685 | 0.14685 | 0 | 0 | 0.0041568 | 2.73 | 0.17017 | 1.5292 | 1.5292 | 4.8727 | 0 | 0 | 0.0032384 | 0.0021381 | 0.045303 | 0 | 0.00023826 | 0.0090823 | 0.58215 | 0 | 6.5765 | 2.0585 | 0 | 0.54827 | 0.81115 | 0 | 0 | 0 | 0 | -16.4079 | 0.035746 | 0 | 0 | 0 | -0.27841 | 0 | 0 | 0 | 0 | 0 | 0 | 0 | 0 | 1.372 | 0.05771 | 0 | 0 | 1.822 | 0.073449 | 3.0464 | 3.2205 | 3.0337 | 22.238 | 1.2254 | 3.0551 | 0.048981 | 0.017778 | -0.68067 | 0.73583 | 0.2008 | 1.2701 | 26.9684 | 22.0973 | -0.95908 | 0 | 0.24283 | 0 | 1.6728 | 0.1694
2025_10_28 Hr 17 | 0.29576 | 0.00065211 | 0 | 0.14685 | 0.14706 | 0.14706 | 0.14669 | 0.14685 | 0.14685 | 0 | 0 | 0.0041568 | 2.7 | 0.18921 | 1.5292 | 1.5292 | 4.8727 | 0 | 0 | 0.0032384 | 0.0021381 | 0.045303 | 0 | 0.00023826 | 0.0090823 | 0.82331 | 0 | 6.5765 | 2.0585 | 0 | 0.54827 | 0.81115 | 0 | 0 | 0 | 0 | -19.7653 | 0.035746 | 0 | 0 | 0 | -0.31325 | 0 | 0 | 0 | 0 | 0 | 0 | 0 | 0 | 1.372 | 0.05771 | 0 | 0 | 1.822 | 0.073449 | 3.0464 | 3.2205 | 3.4515 | 22.4791 | 1.2254 | 3.0551 | 0.048981 | 0.017778 | -0.29576 | 0.73583 | 0.2008 | 1.2701 | 24.2252 | 22.1203 | -0.60902 | 0 | 0.24283 | 0 | 1.6728 | 0.17045
2025_10_28 Hr 18 | 0.045262 | 0.00041894 | 0 | 0.14685 | 0.14706 | 0.14706 | 0.14669 | 0.14685 | 0.14685 | 0 | 0 | 0.0041568 | 2.49 | 0.15678 | 1.5292 | 1.5292 | 4.8727 | 0 | 0 | 0.0032384 | 0.0021381 | 0.045303 | 0 | 0.00023826 | 0.0090823 | 1.0645 | 0 | 6.5765 | 2.0585 | 0 | 0.54827 | 0.81115 | 0 | 0 | 0 | 0 | -16.9038 | 0.035746 | 0 | 0 | 0 | -0.28124 | 0 | 0 | 0 | 0 | 0 | 0 | 0 | 0 | 1.51 | 0.05771 | 0 | 0 | 1.822 | 0.073449 | 3.0464 | 3.2205 | 2.7595 | 22.7203 | 1.2254 | 3.0551 | 0.048981 | 0.017778 | -0.045262 | 0.73583 | 0.2008 | 1.2701 | 26.5658 | 21.0758 | -0.32651 | 0 | 0.24283 | 0 | 1.6728 | 0.17317
2025_10_28 Hr 19 | 0 | 0.00020882 | 0 | 0.14685 | 0.14706 | 0.14706 | 0.14669 | 0.14685 | 0.14685 | 0 | 0 | 0.0041568 | 2.43 | 0.1563 | 1.5292 | 1.5292 | 4.8727 | 0 | 0 | 0.0032384 | 0.0021381 | 0.045303 | 0 | 0.00023826 | 0.0090823 | 1.25 | 0 | 6.5765 | 2.0585 | 0 | 0.54827 | 0.81115 | 0 | 0 | 0 | 0 | -22.9376 | 0.035746 | 0 | 0 | 0 | -0.28735 | 0 | 0 | 0 | 0 | 0 | 0 | 0 | 0 | 1.7785 | 0.05771 | 0 | 0 | 1.822 | 0.073449 | 3.0464 | 3.2205 | 2.7333 | 22.9058 | 1.2254 | 3.0551 | 0.048981 | 0.017778 | 0 | 0.73583 | 0.2008 | 1.2701 | 20.897 | 21.2161 | -0.28735 | 0 | 0.24283 | 0 | 1.6728 | 0.17694
2025_10_28 Hr 20 | 0 | 2.8884e-05 | 0 | 0.14685 | 0.14706 | 0.14706 | 0.14669 | 0.14685 | 0.14685 | 0 | 0 | 0.0041568 | 2.4 | 0.15976 | 1.5292 | 1.5292 | 4.8727 | 0 | 0 | 0.0032384 | 0.0021381 | 0.045303 | 0 | 0.00023826 | 0.0090823 | 1.2623 | 0 | 6.5765 | 2.0585 | 0 | 0.54827 | 0.81115 | 0 | 0 | 0 | 0 | -26.0967 | 0.035746 | 0 | 0 | 0 | -0.29744 | 0 | 0 | 0 | 0 | 0 | 0 | 0 | 0 | 2.1923 | 0.05771 | 0 | 0 | 1.822 | 0.073449 | 3.0464 | 3.2205 | 2.8204 | 22.9181 | 1.2254 | 3.0551 | 0.048981 | 0.017778 | 0 | 0.73583 | 0.2008 | 1.2701 | 18.2138 | 21.6899 | -0.29744 | 0 | 0.24283 | 0 | 1.6728 | 0.17661
2025_10_28 Hr 21 | 0 | 0 | 0 | 0 | 0 | 0 | 0 | 0 | 0 | 0 | 0 | 0.0041568 | 2.43 | 0.15136 | 1.5292 | 1.5292 | 4.8727 | 0 | 0 | 0.0032384 | 0.0021381 | 0.045303 | 0 | 0.00023826 | 0.0090823 | 0.99872 | 0 | 6.5765 | 2.0585 | 0 | 0.54827 | 0.81115 | 0 | 0 | 0 | 0 | -23.8705 | 0.035746 | 0 | 0.0040043 | 0 | -0.2782 | 0 | 0 | 0 | 0 | 0 | 0 | 0 | 0 | 2.3303 | 0.05771 | 0 | 0 | 1.822 | 0.073449 | 3.0464 | 3.2205 | 2.7029 | 21.7732 | 1.2254 | 3.0551 | 0.048981 | 0.017778 | 0 | 0.73583 | 0.2008 | 1.2701 | 19.3552 | 21.7307 | -0.2782 | 0 | 0.24283 | 0 | 1.6728 | 0.17546
2025_10_28 Hr 22 | 0 | 0 | 0 | 0 | 0 | 0 | 0 | 0 | 0 | 0 | 0 | 0.0041568 | 2.46 | 0.15757 | 1.5292 | 1.5292 | 4.8727 | 0 | 0 | 0.0032384 | 0.0021381 | 0.045303 | 0 | 0.00023826 | 0.0090823 | 0.54703 | 0 | 6.5765 | 2.0585 | 0 | 0.54827 | 0.81115 | 0 | 0 | 0 | 0 | -22.6554 | 0.035746 | 0 | 0.0041176 | 0 | -0.28613 | 0 | 0 | 0 | 0 | 0 | 0 | 0 | 0 | 2.3303 | 0.05771 | 0 | 0 | 1.822 | 0.073449 | 3.0464 | 3.2205 | 2.6115 | 21.3215 | 1.2254 | 3.0551 | 0.048981 | 0.017778 | 0 | 0.73583 | 0.2008 | 1.2701 | 20.0521 | 21.6722 | -0.28613 | 0 | 0.24283 | 0 | 1.6728 | 0.17212
2025_10_28 Hr 23 | 0 | 0 | 0 | 0 | 0 | 0 | 0 | 0 | 0 | 0 | 0 | 0.0041568 | 2.37 | 0.17073 | 1.5292 | 1.5292 | 4.9547 | 0 | 0 | 0.0032384 | 0.0021381 | 0.045303 | 0 | 0.00023826 | 0.0090823 | 0.6023 | 0 | 6.6342 | 2.0585 | 0 | 0.55504 | 0.81115 | 0 | 0 | 0 | 0 | -28.8521 | 0.035746 | 0 | 0.004631 | 0 | -0.32207 | 0 | 0 | 0 | 0 | 0 | 0 | 0 | 0 | 2.1197 | 0.05771 | 0 | 0 | 1.822 | 0.073449 | 3.0936 | 3.2703 | 2.7595 | 21.6134 | 1.2254 | 3.0551 | 0.048981 | 0.017778 | 0 | 0.73583 | 0.2008 | 1.2701 | 13.9754 | 21.5361 | -0.32207 | 0 | 0.24283 | 0 | 1.6728 | 0.16868
2025_10_28 Hr 24 | 0 | 0 | 0 | 0 | 0 | 0 | 0 | 0 | 0 | 0 | 0 | 0.0041568 | 2.34 | 0.1562 | 1.5292 | 1.5292 | 4.9547 | 0 | 0 | 0.0032384 | 0.0021381 | 0.045303 | 0 | 0.00023826 | 0.0090823 | 0.84345 | 0 | 6.6342 | 2.0585 | 0 | 0.55504 | 0.81115 | 0 | 0 | 0 | 0 | -26.9338 | 0.035746 | 0 | 0.0042913 | 0 | -0.29829 | 0 | 0 | 0 | 0 | 0 | 0 | 0 | 0 | 2.1197 | 0.05771 | 0 | 0 | 1.822 | 0.073449 | 3.0936 | 3.2703 | 2.3416 | 21.8546 | 1.2254 | 3.0551 | 0.048981 | 0.017778 | 0 | 0.73583 | 0.2008 | 1.2701 | 15.6934 | 21.0709 | -0.29829 | 0 | 0.24283 | 0 | 1.6728 | 0.16586
2025_10_29 Hr 01 | 0 | 0 | 0 | 0.15879 | 0.15902 | 0.15902 | 0.15861 | 0.15879 | 0.15879 | 0 | 0 | 0.0041568 | 2.28 | 0.15599 | 1.5292 | 1.5292 | 5.3572 | 0 | 0 | 0.0032384 | 0.0021381 | 0.045303 | 0 | 0.00023826 | 0.0090823 | 1.0846 | 0.45783 | 7.1736 | 2.0585 | 0 | 0.55504 | 0.81115 | 0 | 0 | 0 | 0 | -33.482 | 0.035746 | 0 | 0 | 0 | -0.30577 | 0 | 0 | 0 | 0 | 0 | 0 | 0 | 0 | 2.5989 | 0.05771 | 0 | 0 | 1.822 | 0.073449 | 3.3451 | 3.5362 | 2.0413 | 24.8163 | 1.2254 | 3.0551 | 0.048981 | 0.017778 | 0 | 0.73583 | 0.2008 | 1.2701 | 12.2186 | 21.19 | -0.30577 | 0 | 0.24283 | 0 | 1.6728 | 0.16637
2025_10_29 Hr 02 | 0 | 0 | 0 | 0.15879 | 0.15902 | 0.15902 | 0.15861 | 0.15879 | 0.15879 | 0 | 0 | 0.0041568 | 2.22 | 0.15182 | 1.5292 | 1.5292 | 5.3572 | 0 | 0 | 0.0032384 | 0.0021381 | 0.045303 | 0 | 0.00023826 | 0.0090823 | 1.2555 | 0.30819 | 7.1736 | 2.0585 | 0 | 0.55504 | 0.81115 | 0 | 0 | 0 | 0 | -32.6333 | 0.035746 | 0 | 0 | 0 | -0.30563 | 0 | 0 | 0 | 0 | 0 | 0 | 0 | 0 | 2.6715 | 0.05771 | 0 | 0 | 1.822 | 0.073449 | 3.3451 | 3.5362 | 2.1893 | 24.9872 | 1.2254 | 3.0551 | 0.048981 | 0.017778 | 0 | 0.73583 | 0.2008 | 1.2701 | 13.3935 | 21.3452 | -0.30563 | 0 | 0.24283 | 0 | 1.6728 | 0.16516
2025_10_29 Hr 03 | 0 | 0 | 0 | 0.15879 | 0.15902 | 0.15902 | 0.15861 | 0.15879 | 0.15879 | 0 | 0 | 0.0041568 | 2.46 | 0.17448 | 1.5292 | 1.5292 | 5.3572 | 0 | 0 | 0.0032384 | 0.0021381 | 0.045303 | 0 | 0.00023826 | 0.0090823 | 1.2623 | 0.30819 | 7.1736 | 2.0585 | 0 | 0.55504 | 0.81115 | 0 | 0 | 0 | 0 | -37.6403 | 0.035746 | 0 | 0 | 0 | -0.31707 | 0 | 0 | 0 | 0 | 0 | 0 | 0 | 0 | 2.6715 | 0.05771 | 0 | 0 | 1.822 | 0.073449 | 3.3451 | 3.5362 | 2.1893 | 24.994 | 1.2254 | 3.0551 | 0.048981 | 0.017778 | 0 | 0.73583 | 0.2008 | 1.2701 | 8.6449 | 21.6084 | -0.31707 | 0 | 0.24283 | 0 | 1.6728 | 0.16565
2025_10_29 Hr 04 | 0 | 0 | 0 | 0.15879 | 0.15902 | 0.15902 | 0.15861 | 0.15879 | 0.15879 | 0 | 0 | 0.0041568 | 2.49 | 0.18084 | 1.5292 | 1.5292 | 5.3572 | 0 | 0 | 0.0032384 | 0.0021381 | 0.045303 | 0 | 0.00023826 | 0.0090823 | 1.2623 | 0.30819 | 7.1736 | 2.0585 | 0 | 0.55504 | 0.81115 | 0 | 0 | 0 | 0 | -37.228 | 0.035746 | 0 | 0 | 0 | -0.32472 | 0 | 0 | 0 | 0 | 0 | 0 | 0 | 0 | 3.2159 | 0.05771 | 0 | 0 | 1.822 | 0.073449 | 3.3451 | 3.5362 | 1.1403 | 24.994 | 1.2254 | 3.0551 | 0.048981 | 0.017778 | 0 | 0.73583 | 0.2008 | 1.2701 | 8.5825 | 21.1412 | -0.32472 | 0 | 0.24283 | 0 | 1.6728 | 0.1666
2025_10_29 Hr 05 | 0 | 0 | 0 | 0.15879 | 0.15902 | 0.15902 | 0.15861 | 0.15879 | 0.15879 | 0 | 0 | 0.0041568 | 2.34 | 0.19588 | 1.5292 | 1.5292 | 5.3572 | 0 | 0 | 0.0032384 | 0.0021381 | 0.045303 | 0 | 0.00023826 | 0.0090823 | 1.2623 | 0.30819 | 7.1736 | 2.0585 | 0 | 0.55504 | 0.81115 | 0 | 0 | 0 | 0 | -41.5523 | 0.035746 | 0 | 0 | 0 | -0.3746 | 0 | 0 | 0 | 0 | 0 | 0 | 0 | 0 | 3.2159 | 0.05771 | 0 | 0 | 1.822 | 0.073449 | 3.3451 | 3.5362 | 0.47877 | 24.994 | 1.2254 | 3.0551 | 0.048981 | 0.017778 | 0 | 0.73583 | 0.2008 | 1.2701 | 3.414 | 20.3469 | -0.3746 | 0 | 0.24283 | 0 | 1.6728 | 0.16883
2025_10_29 Hr 06 | 0 | 0 | 0 | 0.15879 | 0.15902 | 0.15902 | 0.15861 | 0.15879 | 0.15879 | 0 | 0 | 0.0041568 | 2.25 | 0.19609 | 1.5292 | 1.5292 | 5.3572 | 0 | 0 | 0.0032384 | 0.0021381 | 0.045303 | 0 | 0.00023826 | 0.0090823 | 1.2456 | 0.30819 | 7.1736 | 2.0585 | 0 | 0.55504 | 0.81115 | 0 | 0 | 0 | 0 | -41.1503 | 0.035746 | 0 | 0 | 0 | -0.39008 | 0 | 0 | 0 | 0 | 0 | 0 | 0 | 0 | 3.2159 | 0.05771 | 0 | 0 | 1.822 | 0.073449 | 3.2598 | 3.4509 | 0.36125 | 24.8067 | 1.2254 | 3.0551 | 0.048981 | 0.017778 | 0 | 0.73583 | 0.2008 | 1.2701 | 3.4107 | 20.1443 | -0.39008 | 0 | 0.24283 | 0 | 1.6728 | 0.17358
2025_10_29 Hr 07 | 0 | 0 | 0 | 0.15879 | 0.15902 | 0.15902 | 0.15861 | 0.15879 | 0.15879 | 0 | 0 | 0.0041568 | 2.34 | 0.17947 | 1.5292 | 1.5292 | 5.2686 | 0 | 0 | 0.0032384 | 0.0021381 | 0.045303 | 0 | 0.00023826 | 0.0090823 | 1.2623 | 0.30819 | 7.1112 | 2.0585 | 0 | 0.54827 | 0.81115 | 0 | 0 | 0 | 0 | -34.5048 | 0.035746 | 0 | 0 | 0 | -0.34304 | 0 | 0 | 0 | 0 | 0 | 0 | 0 | 0 | 2.8094 | 0.05771 | 0 | 0 | 1.822 | 0.073449 | 3.2941 | 3.4823 | 0.42219 | 24.738 | 1.2254 | 3.0551 | 0.048981 | 0.017778 | 0 | 0.73583 | 0.2008 | 1.2701 | 9.7619 | 19.8718 | -0.34304 | 0 | 0.24283 | 0 | 1.6728 | 0.17997
2025_10_29 Hr 08 | 0 | 0 | 0 | 0.15879 | 0.15902 | 0.15902 | 0.15861 | 0.15879 | 0.15879 | 0 | 0 | 0.0041568 | 2.28 | 0.1899 | 1.5292 | 1.5292 | 5.2686 | 0 | 0 | 0.0032384 | 0.0021381 | 0.045303 | 0 | 0.00023826 | 0.0090823 | 1.2623 | 0 | 7.1112 | 2.0585 | 0 | 0.54827 | 0.81115 | 0 | 0 | 0 | 0 | -35.2487 | 0.035746 | 0 | 0 | 0 | -0.3727 | 0 | 0 | 0 | 0 | 0 | 0 | 0 | 0 | 2.6715 | 0.05771 | 0 | 0 | 1.822 | 0.073449 | 3.2941 | 3.4823 | 0.57017 | 24.4298 | 1.2254 | 3.0551 | 0.048981 | 0.017778 | 0 | 0.73583 | 0.2008 | 1.2701 | 8.6438 | 19.8354 | -0.3727 | 0 | 0.24283 | 0 | 1.6728 | 0.18315
2025_10_29 Hr 09 | 0.34103 | 6.4006e-05 | 0 | 0.15879 | 0.15902 | 0.15902 | 0.15861 | 0.15879 | 0.15879 | 0 | 0 | 0.0041568 | 2.28 | 0.18161 | 1.5292 | 1.5292 | 5.2686 | 0 | 0 | 0.0032384 | 0.0021381 | 0.045303 | 0 | 0.00023826 | 0.0090823 | 1.2623 | 0 | 7.1112 | 2.0585 | 0 | 0.54827 | 0.81115 | 0 | 0 | 0 | 0 | -33.8058 | 0.035746 | 0 | 0 | 0 | -0.35634 | 0 | 0 | 0 | 0 | 0 | 0 | 0 | 0 | 1.8511 | 0.05771 | 0 | 0 | 1.822 | 0.073449 | 3.2941 | 3.4823 | 0.42219 | 24.4298 | 1.2254 | 3.0551 | 0.048981 | 0.017778 | -0.34103 | 0.73583 | 0.2008 | 1.2701 | 9.1243 | 19.1976 | -0.69736 | 0 | 0.24283 | 0 | 1.6728 | 0.18085
2025_10_29 Hr 10 | 0.76146 | 0.0002195 | 0 | 0.15879 | 0.15902 | 0.15902 | 0.15861 | 0.15879 | 0.15879 | 0 | 0 | 0.0041568 | 2.64 | 0.20842 | 1.5292 | 1.5292 | 5.2686 | 0 | 0 | 0.0032384 | 0.0021381 | 0.045303 | 0 | 0.00023826 | 0.0090823 | 1.2623 | 0 | 7.1112 | 2.0585 | 0 | 0.54827 | 0.81115 | 0 | 0 | 0 | 0 | -27.918 | 0.035746 | 0 | 0 | 0 | -0.35317 | 0 | 0 | 0 | 0 | 0 | 0 | 0 | 0 | 1.8511 | 0.05771 | 0 | 0 | 1.822 | 0.073449 | 3.2941 | 3.4823 | 0.26985 | 24.4298 | 1.2254 | 3.0551 | 0.048981 | 0.017778 | -0.76146 | 0.73583 | 0.2008 | 1.2701 | 15.2478 | 19.8506 | -1.1146 | 0 | 0.24283 | 0 | 1.6728 | 0.17876
2025_10_29 Hr 11 | 0.72637 | 0.00038572 | 0 | 0.15879 | 0.15902 | 0.15902 | 0.15861 | 0.15879 | 0.15879 | 0 | 0 | 0.0041568 | 2.58 | 0.20369 | 1.5292 | 1.5292 | 5.2686 | 0 | 0 | 0.0032384 | 0.0021381 | 0.045303 | 0 | 0.00023826 | 0.0090823 | 1.2623 | 0 | 7.1112 | 2.0585 | 0 | 0.54827 | 0.81115 | 0 | 0 | 0 | 0 | -22.6174 | 0.035746 | 0 | 0 | 0 | -0.35317 | 0 | 0 | 0 | 0 | 0 | 0 | 0 | 0 | 2.3956 | 0.05771 | 0 | 0 | 1.822 | 0.073449 | 3.2941 | 3.4823 | 0.17845 | 24.4298 | 1.2254 | 3.0551 | 0.048981 | 0.017778 | -0.72637 | 0.73583 | 0.2008 | 1.2701 | 20.9337 | 20.2008 | -1.0795 | 0 | 0.24283 | 0 | 1.6728 | 0.17561
2025_10_29 Hr 12 | 0.68082 | 0.00060789 | 0 | 0.15879 | 0.15902 | 0.15902 | 0.15861 | 0.15879 | 0.15879 | 0 | 0 | 0.0041568 | 2.49 | 0.19339 | 1.5292 | 1.5292 | 5.2686 | 0 | 0 | 0.0032384 | 0.0021381 | 0.045303 | 0 | 0.00023826 | 0.0090823 | 1.2623 | 0.45783 | 7.1112 | 2.0585 | 0 | 0.54827 | 0.81115 | 0 | 0 | 0 | 0 | -19.7907 | 0.035746 | 0 | 0 | 0 | -0.3474 | 0 | 0 | 0 | 0 | 0 | 0 | 0 | 0 | 2.4682 | 0.05771 | 0 | 0 | 1.822 | 0.073449 | 3.2941 | 3.4823 | 0.47877 | 24.738 | 1.2254 | 3.0551 | 0.048981 | 0.017778 | -0.68082 | 0.73583 | 0.2008 | 1.2701 | 24.3452 | 20.4261 | -1.0282 | 0 | 0.24283 | 0 | 1.6728 | 0.17361
2025_10_29 Hr 13 | 0.63563 | 0.00040721 | 0 | 0.15879 | 0.15902 | 0.15902 | 0.15861 | 0.15879 | 0.15879 | 0 | 0 | 0.0041568 | 2.4 | 0.17729 | 1.5292 | 1.5292 | 5.2686 | 0 | 0 | 0.0032384 | 0.0021381 | 0.045303 | 0 | 0.00023826 | 0.0090823 | 1.2623 | 0.30819 | 7.1112 | 2.0585 | 0 | 0.54827 | 0.81115 | 0 | 0 | 0 | 0 | -4.363 | 0.035746 | 0 | 0 | 0 | -0.33032 | 0 | 0 | 0 | 0 | 0 | 0 | 0 | 0 | 2.4682 | 0.05771 | 0 | 0 | 1.822 | 0.073449 | 3.2941 | 3.4823 | 1.2927 | 24.738 | 1.2254 | 3.0551 | 0.048981 | 0.017778 | -0.63563 | 0.73583 | 0.2008 | 1.2701 | 40.4962 | 21.0871 | -0.96595 | 0 | 0.24283 | 0 | 1.6728 | 0.17217
2025_10_29 Hr 14 | 0.63577 | 0.00075208 | 0 | 0.15879 | 0.15902 | 0.15902 | 0.15861 | 0.15879 | 0.15879 | 0 | 0 | 0.0041568 | 1.08 | 0.07716 | 1.5292 | 1.5292 | 5.2686 | 0 | 0 | 0.0032384 | 0.0021381 | 0.045303 | 0 | 0.00023826 | 0.0090823 | 1.2623 | 0.30819 | 7.1112 | 2.0585 | 0 | 0.54827 | 0.81115 | 0 | 0 | 0 | 0 | -11.1117 | 0.035746 | 0 | 0 | 0 | -0.3194 | 0 | 0 | 0 | 0 | 0 | 0 | 0 | 0 | 2.4682 | 0.05771 | 0 | 0 | 1.822 | 0.073449 | 3.2941 | 3.4823 | 1.2622 | 24.738 | 1.2254 | 3.0551 | 0.048981 | 0.017778 | -0.63577 | 0.73583 | 0.2008 | 1.2701 | 32.3064 | 19.6352 | -0.95517 | 0 | 0.24283 | 0 | 1.6728 | 0.1704
2025_10_29 Hr 15 | 0.7263 | 0.00069788 | 0 | 0.15879 | 0.15902 | 0.15902 | 0.15861 | 0.15879 | 0.15879 | 0 | 0 | 0.0041568 | 2.37 | 0.16955 | 1.5292 | 1.5292 | 5.2686 | 0 | 0 | 0.0032384 | 0.0021381 | 0.045303 | 0 | 0.00023826 | 0.0090823 | 1.2623 | 0.30819 | 7.1112 | 2.0585 | 0 | 0.54827 | 0.81115 | 0 | 0 | 0 | 0 | -15.9878 | 0.035746 | 0 | 0 | 0 | -0.31982 | 0 | 0 | 0 | 0 | 0 | 0 | 0 | 0 | 2.3303 | 0.05771 | 0 | 0 | 1.822 | 0.073449 | 3.2941 | 3.4823 | 1.2927 | 24.738 | 1.2254 | 3.0551 | 0.048981 | 0.017778 | -0.7263 | 0.73583 | 0.2008 | 1.2701 | 28.704 | 20.9999 | -1.0461 | 0 | 0.24283 | 0 | 1.6728 | 0.16968
2025_10_29 Hr 16 | 0.74875 | 0.00035675 | 0 | 0.15879 | 0.15902 | 0.15902 | 0.15861 | 0.15879 | 0.15879 | 0 | 0 | 0.0041568 | 2.37 | 0.16754 | 1.5292 | 1.5292 | 5.2686 | 0 | 0 | 0.0032384 | 0.0021381 | 0.045303 | 0 | 0.00023826 | 0.0090823 | 1.2606 | 0.30819 | 7.1112 | 2.0585 | 0 | 0.54827 | 0.81115 | 0 | 0 | 0 | 0 | -16.6116 | 0.035746 | 0 | 0 | 0 | -0.31602 | 0 | 0 | 0 | 0 | 0 | 0 | 0 | 0 | 1.7785 | 0.05771 | 0 | 0 | 1.822 | 0.073449 | 3.2941 | 3.4823 | 1.6496 | 24.7364 | 1.2254 | 3.0551 | 0.048981 | 0.017778 | -0.74875 | 0.73583 | 0.2008 | 1.2701 | 27.8842 | 20.8242 | -1.0648 | 0 | 0.24283 | 0 | 1.6728 | 0.16866
2025_10_29 Hr 17 | 0.43155 | 0.00054244 | 0 | 0.15879 | 0.15902 | 0.15902 | 0.15861 | 0.15879 | 0.15879 | 0 | 0 | 0.0041568 | 2.19 | 0.16685 | 1.5292 | 1.5292 | 5.2686 | 0 | 0 | 0.0032384 | 0.0021381 | 0.045303 | 0 | 0.00023826 | 0.0090823 | 1.2372 | 0.30819 | 7.1112 | 2.0585 | 0 | 0.54827 | 0.81115 | 0 | 0 | 0 | 0 | -18.1808 | 0.035746 | 0 | 0 | 0 | -0.34075 | 0 | 0 | 0 | 0 | 0 | 0 | 0 | 0 | 1.6406 | 0.05771 | 0 | 0 | 1.822 | 0.073449 | 3.2941 | 3.4823 | 1.5321 | 24.7129 | 1.2254 | 3.0551 | 0.048981 | 0.017778 | -0.43155 | 0.73583 | 0.2008 | 1.2701 | 25.832 | 20.0722 | -0.7723 | 0 | 0.24283 | 0 | 1.6728 | 0.16978
2025_10_29 Hr 18 | 0.02274 | 0.00016314 | 0 | 0.15879 | 0.15902 | 0.15902 | 0.15861 | 0.15879 | 0.15879 | 0 | 0 | 0.0041568 | 1.98 | 0.15581 | 1.5292 | 1.5292 | 5.2686 | 0 | 0 | 0.0032384 | 0.0021381 | 0.045303 | 0 | 0.00023826 | 0.0090823 | 1.2623 | 0.30819 | 7.1112 | 2.0585 | 0 | 0.54827 | 0.81115 | 0 | 0 | 0 | 0 | -16.9741 | 0.035746 | 0 | 0 | 0 | -0.35201 | 0 | 0 | 0 | 0 | 0 | 0 | 0 | 0 | 1.8511 | 0.05771 | 0 | 0 | 1.822 | 0.073449 | 3.2941 | 3.4823 | 1.3188 | 24.738 | 1.2254 | 3.0551 | 0.048981 | 0.017778 | -0.02274 | 0.73583 | 0.2008 | 1.2701 | 26.8307 | 19.4415 | -0.37475 | 0 | 0.24283 | 0 | 1.6728 | 0.17214
2025_10_29 Hr 19 | 0 | 0.00010127 | 0 | 0.15879 | 0.15902 | 0.15902 | 0.15861 | 0.15879 | 0.15879 | 0 | 0 | 0.0041568 | 2.1 | 0.15567 | 1.5292 | 1.5292 | 5.2686 | 0 | 0 | 0.0032384 | 0.0021381 | 0.045303 | 0 | 0.00023826 | 0.0090823 | 1.2623 | 0.30819 | 7.1112 | 2.0585 | 0 | 0.54827 | 0.81115 | 0 | 0 | 0 | 0 | -15.5629 | 0.035746 | 0 | 0 | 0 | -0.33149 | 0 | 0 | 0 | 0 | 0 | 0 | 0 | 0 | 1.7785 | 0.05771 | 0 | 0 | 1.822 | 0.073449 | 3.2941 | 3.4823 | 0.63111 | 24.738 | 1.2254 | 3.0551 | 0.048981 | 0.017778 | 0 | 0.73583 | 0.2008 | 1.2701 | 27.6247 | 18.7811 | -0.33149 | 0 | 0.24283 | 0 | 1.6728 | 0.17489
2025_10_29 Hr 20 | 0 | 1.5037e-05 | 0 | 0.15879 | 0.15902 | 0.15902 | 0.15861 | 0.15879 | 0.15879 | 0 | 0 | 0.0041568 | 2.25 | 0.15037 | 1.5292 | 1.5292 | 5.2686 | 0 | 0 | 0.0032384 | 0.0021381 | 0.045303 | 0 | 0.00023826 | 0.0090823 | 1.2623 | 0.30819 | 7.1112 | 2.0585 | 0 | 0.54827 | 0.81115 | 0 | 0 | 0 | 0 | -15.5474 | 0.035746 | 0 | 0 | 0 | -0.29865 | 0 | 0 | 0 | 0 | 0 | 0 | 0 | 0 | 1.6406 | 0.05771 | 0 | 0 | 1.822 | 0.073449 | 3.2941 | 3.4823 | 0.80956 | 24.738 | 1.2254 | 3.0551 | 0.048981 | 0.017778 | 0 | 0.73583 | 0.2008 | 1.2701 | 27.8577 | 18.9657 | -0.29865 | 0 | 0.24283 | 0 | 1.6728 | 0.17433
2025_10_29 Hr 21 | 0 | 0 | 0 | 0.15879 | 0.15902 | 0.15902 | 0.15861 | 0.15879 | 0.15879 | 0 | 0 | 0.0041568 | 2.1 | 0.13257 | 1.5292 | 1.5292 | 5.2686 | 0 | 0 | 0.0032384 | 0.0021381 | 0.045303 | 0 | 0.00023826 | 0.0090823 | 0.99872 | 0 | 7.1112 | 2.0585 | 0 | 0.54827 | 0.81115 | 0 | 0 | 0 | 0 | -13.4516 | 0.035746 | 0 | 0 | 0 | -0.28198 | 0 | 0 | 0 | 0 | 0 | 0 | 0 | 0 | 1.6406 | 0.05771 | 0 | 0 | 1.822 | 0.073449 | 3.2941 | 3.4823 | 1.1708 | 24.1663 | 1.2254 | 3.0551 | 0.048981 | 0.017778 | 0 | 0.73583 | 0.2008 | 1.2701 | 29.5906 | 19.1578 | -0.28198 | 0 | 0.24283 | 0 | 1.6728 | 0.17305
2025_10_29 Hr 22 | 0 | 0 | 0 | 0.15879 | 0.15902 | 0.15902 | 0.15861 | 0.15879 | 0.15879 | 0 | 0 | 0.0041568 | 1.86 | 0.13199 | 1.5292 | 1.5292 | 5.2686 | 0 | 0 | 0.0032384 | 0.0021381 | 0.045303 | 0 | 0.00023826 | 0.0090823 | 0.6023 | 0 | 7.1112 | 2.0585 | 0 | 0.54827 | 0.81115 | 0 | 0 | 0 | 0 | -18.0291 | 0.035746 | 0 | 0 | 0 | -0.31722 | 0 | 0 | 0 | 0 | 0 | 0 | 0 | 0 | 1.6406 | 0.05771 | 0 | 0 | 1.822 | 0.073449 | 3.2941 | 3.4823 | 1.8629 | 23.7699 | 1.2254 | 3.0551 | 0.048981 | 0.017778 | 0 | 0.73583 | 0.2008 | 1.2701 | 25.0305 | 19.607 | -0.31722 | 0 | 0.24283 | 0 | 1.6728 | 0.17083
2025_10_29 Hr 23 | 0 | 0 | 0 | 0.15879 | 0.15902 | 0.15902 | 0.15861 | 0.15879 | 0.15879 | 0 | 0 | 0.0041568 | 1.77 | 0.13001 | 1.5292 | 1.5292 | 5.3572 | 0 | 0 | 0.0032384 | 0.0021381 | 0.045303 | 0 | 0.00023826 | 0.0090823 | 0.84345 | 0 | 7.1736 | 2.0585 | 0 | 0.55504 | 0.81115 | 0 | 0 | 0 | 0 | -25.0769 | 0.035746 | 0 | 0 | 0 | -0.32843 | 0 | 0 | 0 | 0 | 0 | 0 | 0 | 0 | 1.7785 | 0.05771 | 0 | 0 | 1.822 | 0.073449 | 3.3451 | 3.5362 | 2.7899 | 24.267 | 1.2254 | 3.0551 | 0.048981 | 0.017778 | 0 | 0.73583 | 0.2008 | 1.2701 | 19.445 | 20.5833 | -0.32843 | 0 | 0.24283 | 0 | 1.6728 | 0.16735
2025_10_29 Hr 24 | 0 | 0 | 0 | 0.15879 | 0.15902 | 0.15902 | 0.15861 | 0.15879 | 0.15879 | 0 | 0 | 0.0041568 | 1.86 | 0.13844 | 1.5292 | 1.5292 | 5.3572 | 0 | 0 | 0.0032384 | 0.0021381 | 0.045303 | 0 | 0.00023826 | 0.0090823 | 1.0846 | 0 | 7.1736 | 2.0585 | 0 | 0.55504 | 0.81115 | 0 | 0 | 0 | 0 | -28.0728 | 0.035746 | 0 | 0 | 0 | -0.33283 | 0 | 0 | 0 | 0 | 0 | 0 | 0 | 0 | 1.372 | 0.05771 | 0 | 0 | 1.822 | 0.073449 | 3.3451 | 3.5362 | 2.9118 | 24.5081 | 1.2254 | 3.0551 | 0.048981 | 0.017778 | 0 | 0.73583 | 0.2008 | 1.2701 | 16.4972 | 20.3948 | -0.33283 | 0 | 0.24283 | 0 | 1.6728 | 0.16499
2025_10_30 Hr 01 | 0 | 0 | 0 | 0.1623 | 0.16253 | 0.16253 | 0.16212 | 0.1623 | 0.1623 | 0 | 0 | 0.0041568 | 1.98 | 0.15244 | 1.5292 | 1.5292 | 5.4756 | 0 | 0 | 0.0032384 | 0.0021381 | 0.045303 | 0 | 0.00023826 | 0.0090823 | 1.2555 | 0 | 7.3323 | 2.0585 | 0 | 0.55504 | 0.81115 | 0 | 0 | 0 | 0 | -32.7279 | 0.035746 | 0 | 0 | 0 | -0.34435 | 0 | 0 | 0 | 0 | 0 | 0 | 0 | 0 | 1.51 | 0.05771 | 0 | 0 | 1.822 | 0.073449 | 3.4191 | 3.6144 | 2.6419 | 25.1293 | 1.2254 | 3.0551 | 0.048981 | 0.017778 | 0 | 0.73583 | 0.2008 | 1.2701 | 12.4515 | 20.3944 | -0.34435 | 0 | 0.24283 | 0 | 1.6728 | 0.16259
2025_10_30 Hr 02 | 0 | 0 | 0 | 0.1623 | 0.16253 | 0.16253 | 0.16212 | 0.1623 | 0.1623 | 0 | 0 | 0.0041568 | 2.28 | 0.16983 | 1.5292 | 1.5292 | 5.4756 | 0 | 0 | 0.0032384 | 0.0021381 | 0.045303 | 0 | 0.00023826 | 0.0090823 | 1.2623 | 0 | 7.3323 | 2.0585 | 0 | 0.55504 | 0.81115 | 0 | 0 | 0 | 0 | -33.2022 | 0.035746 | 0 | 0 | 0 | -0.33309 | 0 | 0 | 0 | 0 | 0 | 0 | 0 | 0 | 1.6406 | 0.05771 | 0 | 0 | 1.822 | 0.073449 | 3.4191 | 3.6144 | 2.6724 | 25.1361 | 1.2254 | 3.0551 | 0.048981 | 0.017778 | 0 | 0.73583 | 0.2008 | 1.2701 | 12.4739 | 20.8731 | -0.33309 | 0 | 0.24283 | 0 | 1.6728 | 0.16276
2025_10_30 Hr 03 | 0 | 0 | 0 | 0.1623 | 0.16253 | 0.16253 | 0.16212 | 0.1623 | 0.1623 | 0 | 0 | 0.0041568 | 2.31 | 0.16975 | 1.5292 | 1.5292 | 5.4756 | 0 | 0 | 0.0032384 | 0.0021381 | 0.045303 | 0 | 0.00023826 | 0.0090823 | 1.2623 | 0 | 7.3323 | 2.0585 | 0 | 0.55504 | 0.81115 | 0 | 0 | 0 | 0 | -33.6666 | 0.035746 | 0 | 0 | 0 | -0.32858 | 0 | 0 | 0 | 0 | 0 | 0 | 0 | 0 | 2.0544 | 0.05771 | 0 | 0 | 1.822 | 0.073449 | 3.4191 | 3.6144 | 2.1327 | 25.1361 | 1.2254 | 3.0551 | 0.048981 | 0.017778 | 0 | 0.73583 | 0.2008 | 1.2701 | 11.9177 | 20.7768 | -0.32858 | 0 | 0.24283 | 0 | 1.6728 | 0.16243
2025_10_30 Hr 04 | 0 | 0 | 0 | 0.1623 | 0.16253 | 0.16253 | 0.16212 | 0.1623 | 0.1623 | 0 | 0 | 0.0041568 | 2.13 | 0.15247 | 1.5292 | 1.5292 | 5.4756 | 0 | 0 | 0.0032384 | 0.0021381 | 0.045303 | 0 | 0.00023826 | 0.0090823 | 1.2623 | 0 | 7.3323 | 2.0585 | 0 | 0.55504 | 0.81115 | 0 | 0 | 0 | 0 | -31.6701 | 0.035746 | 0 | 0 | 0 | -0.32003 | 0 | 0 | 0 | 0 | 0 | 0 | 0 | 0 | 2.1923 | 0.05771 | 0 | 0 | 1.822 | 0.073449 | 3.4191 | 3.6144 | 1.4407 | 25.1361 | 1.2254 | 3.0551 | 0.048981 | 0.017778 | 0 | 0.73583 | 0.2008 | 1.2701 | 13.1723 | 20.0264 | -0.32003 | 0 | 0.24283 | 0 | 1.6728 | 0.16338
2025_10_30 Hr 05 | 0 | 0 | 0 | 0.1623 | 0.16253 | 0.16253 | 0.16212 | 0.1623 | 0.1623 | 0 | 0 | 0.0041568 | 2.13 | 0.1593 | 1.5292 | 1.5292 | 5.4756 | 0 | 0 | 0.0032384 | 0.0021381 | 0.045303 | 0 | 0.00023826 | 0.0090823 | 1.2623 | 0 | 7.3323 | 2.0585 | 0 | 0.55504 | 0.81115 | 0 | 0 | 0 | 0 | -31.3588 | 0.035746 | 0 | 0 | 0 | -0.33445 | 0 | 0 | 0 | 0 | 0 | 0 | 0 | 0 | 2.5989 | 0.05771 | 0 | 0 | 1.822 | 0.073449 | 3.4191 | 3.6144 | 1.5625 | 25.1361 | 1.2254 | 3.0551 | 0.048981 | 0.017778 | 0 | 0.73583 | 0.2008 | 1.2701 | 14.0058 | 20.563 | -0.33445 | 0 | 0.24283 | 0 | 1.6728 | 0.16479
2025_10_30 Hr 06 | 0 | 0 | 0 | 0.1623 | 0.16253 | 0.16253 | 0.16212 | 0.1623 | 0.1623 | 0 | 0 | 0.0041568 | 2.28 | 0.19411 | 1.5292 | 1.5292 | 5.4756 | 0 | 0 | 0.0032384 | 0.0021381 | 0.045303 | 0 | 0.00023826 | 0.0090823 | 1.2456 | 0 | 7.3323 | 2.0585 | 0 | 0.55504 | 0.81115 | 0 | 0 | 0 | 0 | -38.1171 | 0.035746 | 0 | 0 | 0 | -0.381 | 0 | 0 | 0 | 0 | 0 | 0 | 0 | 0 | 2.6715 | 0.05771 | 0 | 0 | 1.822 | 0.073449 | 3.3319 | 3.5273 | 2.5201 | 24.945 | 1.2254 | 3.0551 | 0.048981 | 0.017778 | 0 | 0.73583 | 0.2008 | 1.2701 | 8.2287 | 21.7818 | -0.381 | 0 | 0.24283 | 0 | 1.6728 | 0.16865
2025_10_30 Hr 07 | 0 | 0 | 0 | 0.1623 | 0.16253 | 0.16253 | 0.16212 | 0.1623 | 0.1623 | 0 | 0 | 0.0041568 | 2.4 | 0.17824 | 1.5292 | 1.5292 | 5.385 | 0 | 0 | 0.0032384 | 0.0021381 | 0.045303 | 0 | 0.00023826 | 0.0090823 | 1.2572 | 0 | 7.2685 | 2.0585 | 0 | 0.54827 | 0.81115 | 0 | 0 | 0 | 0 | -30.284 | 0.035746 | 0 | 0 | 0 | -0.3321 | 0 | 0 | 0 | 0 | 0 | 0 | 0 | 0 | 2.1923 | 0.05771 | 0 | 0 | 1.822 | 0.073449 | 3.3669 | 3.5593 | 2.9423 | 24.8695 | 1.2254 | 3.0551 | 0.048981 | 0.017778 | 0 | 0.73583 | 0.2008 | 1.2701 | 16.081 | 21.8276 | -0.3321 | 0 | 0.24283 | 0 | 1.6728 | 0.17405
2025_10_30 Hr 08 | 0 | 0 | 0 | 0.1623 | 0.16253 | 0.16253 | 0.16212 | 0.1623 | 0.1623 | 0 | 0 | 0.0041568 | 2.46 | 0.18356 | 1.5292 | 1.5292 | 5.385 | 0 | 0 | 0.0032384 | 0.0021381 | 0.045303 | 0 | 0.00023826 | 0.0090823 | 1.1964 | 0 | 7.2685 | 2.0585 | 0 | 0.54827 | 0.81115 | 0 | 0 | 0 | 0 | -31.6751 | 0.035746 | 0 | 0 | 0 | -0.33368 | 0 | 0 | 0 | 0 | 0 | 0 | 0 | 0 | 2.6715 | 0.05771 | 0 | 0 | 1.822 | 0.073449 | 3.3669 | 3.5593 | 3.1512 | 24.8086 | 1.2254 | 3.0551 | 0.048981 | 0.017778 | 0 | 0.73583 | 0.2008 | 1.2701 | 15.3832 | 22.5834 | -0.33368 | 0 | 0.24283 | 0 | 1.6728 | 0.17647
2025_10_30 Hr 09 | 0.20408 | 2.1083e-05 | 0 | 0.1623 | 0.16253 | 0.16253 | 0.16212 | 0.1623 | 0.1623 | 0 | 0 | 0.0041568 | 1.95 | 0.14211 | 1.5292 | 1.5292 | 5.385 | 0 | 0 | 0.0032384 | 0.0021381 | 0.045303 | 0 | 0.00023826 | 0.0090823 | 0.6023 | 0 | 7.2685 | 2.0585 | 0 | 0.54827 | 0.81115 | 0 | 0 | 0 | 0 | -26.1399 | 0.035746 | 0 | 0 | 0 | -0.32586 | 0 | 0 | 0 | 0 | 0 | 0 | 0 | 0 | 2.6715 | 0.05771 | 0 | 0 | 1.822 | 0.073449 | 3.3669 | 3.5593 | 2.9118 | 24.2145 | 1.2254 | 3.0551 | 0.048981 | 0.017778 | -0.20408 | 0.73583 | 0.2008 | 1.2701 | 19.5405 | 21.9959 | -0.52994 | 0 | 0.24283 | 0 | 1.6728 | 0.17565
2025_10_30 Hr 10 | 0.40867 | 5.3539e-05 | 0 | 0.1623 | 0.16253 | 0.16253 | 0.16212 | 0.1623 | 0.1623 | 0 | 0 | 0.0041568 | 1.41 | 0.10211 | 1.5292 | 1.5292 | 5.385 | 0 | 0 | 0.0032384 | 0.0021381 | 0.045303 | 0 | 0.00023826 | 0.0090823 | 0.84345 | 0 | 7.2685 | 2.0585 | 0 | 0.54827 | 0.81115 | 0 | 0 | 0 | 0 | -21.7623 | 0.035746 | 0 | 0 | 0 | -0.32379 | 0 | 0 | 0 | 0 | 0 | 0 | 0 | 0 | 1.9165 | 0.05771 | 0 | 0 | 1.822 | 0.073449 | 3.3669 | 3.5593 | 2.2502 | 24.4557 | 1.2254 | 3.0551 | 0.048981 | 0.017778 | -0.40867 | 0.73583 | 0.2008 | 1.2701 | 22.1643 | 20.2034 | -0.73246 | 0 | 0.24283 | 0 | 1.6728 | 0.17513
2025_10_30 Hr 11 | 0.47718 | 0.00026486 | 0 | 0.1623 | 0.16253 | 0.16253 | 0.16212 | 0.1623 | 0.1623 | 0 | 0 | 0.0041568 | 1.05 | 0.078299 | 1.5292 | 1.5292 | 5.385 | 0 | 0 | 0.0032384 | 0.0021381 | 0.045303 | 0 | 0.00023826 | 0.0090823 | 1.0846 | 0 | 7.2685 | 2.0585 | 0 | 0.54827 | 0.81115 | 0 | 0 | 0 | 0 | -20.3566 | 0.035746 | 0 | 0 | 0 | -0.33347 | 0 | 0 | 0 | 0 | 0 | 0 | 0 | 0 | 1.6406 | 0.05771 | 0 | 0 | 1.822 | 0.073449 | 3.3669 | 3.5593 | 2.5505 | 24.6968 | 1.2254 | 3.0551 | 0.048981 | 0.017778 | -0.47718 | 0.73583 | 0.2008 | 1.2701 | 23.4408 | 19.9113 | -0.81064 | 0 | 0.24283 | 0 | 1.6728 | 0.17366
2025_10_30 Hr 12 | 0.68082 | 0.00011248 | 0 | 0.1623 | 0.16253 | 0.16253 | 0.16212 | 0.1623 | 0.1623 | 0 | 0 | 0.0041568 | 0.99 | 0.076141 | 1.5292 | 1.5292 | 5.385 | 0 | 0 | 0.0032384 | 0.0021381 | 0.045303 | 0 | 0.00023826 | 0.0090823 | 1.2555 | 0 | 7.2685 | 2.0585 | 0 | 0.54827 | 0.81115 | 0 | 0 | 0 | 0 | -22.264 | 0.035746 | 0 | 0 | 0 | -0.34399 | 0 | 0 | 0 | 0 | 0 | 0 | 0 | 0 | 2.0544 | 0.05771 | 0 | 0 | 1.822 | 0.073449 | 3.3669 | 3.5593 | 2.4635 | 24.8678 | 1.2254 | 3.0551 | 0.048981 | 0.017778 | -0.68082 | 0.73583 | 0.2008 | 1.2701 | 21.9572 | 20.3783 | -1.0248 | 0 | 0.24283 | 0 | 1.6728 | 0.17254
2025_10_30 Hr 13 | 0.61282 | 0.00017902 | 0 | 0.1623 | 0.16253 | 0.16253 | 0.16212 | 0.1623 | 0.1623 | 0 | 0 | 0.0041568 | 0.96 | 0.072252 | 1.5292 | 1.5292 | 5.385 | 0 | 0 | 0.0032384 | 0.0021381 | 0.045303 | 0 | 0.00023826 | 0.0090823 | 1.2623 | 0 | 7.2685 | 2.0585 | 0 | 0.54827 | 0.81115 | 0 | 0 | 0 | 0 | -19.9593 | 0.035746 | 0 | 0 | 0 | -0.33658 | 0 | 0 | 0 | 0 | 0 | 0 | 0 | 0 | 2.3303 | 0.05771 | 0 | 0 | 1.822 | 0.073449 | 3.3669 | 3.5593 | 2.3721 | 24.8745 | 1.2254 | 3.0551 | 0.048981 | 0.017778 | -0.61282 | 0.73583 | 0.2008 | 1.2701 | 24.4246 | 20.4588 | -0.9494 | 0 | 0.24283 | 0 | 1.6728 | 0.17048
2025_10_30 Hr 14 | 0.59022 | 0.00012969 | 0 | 0.1623 | 0.16253 | 0.16253 | 0.16212 | 0.1623 | 0.1623 | 0 | 0 | 0.0041568 | 0.81 | 0.06346 | 1.5292 | 1.5292 | 5.385 | 0 | 0 | 0.0032384 | 0.0021381 | 0.045303 | 0 | 0.00023826 | 0.0090823 | 1.2623 | 0 | 7.2685 | 2.0585 | 0 | 0.54827 | 0.81115 | 0 | 0 | 0 | 0 | -18.5307 | 0.035746 | 0 | 0 | 0 | -0.35046 | 0 | 0 | 0 | 0 | 0 | 0 | 0 | 0 | 2.3303 | 0.05771 | 0 | 0 | 1.822 | 0.073449 | 3.3669 | 3.5593 | 2.4635 | 24.8745 | 1.2254 | 3.0551 | 0.048981 | 0.017778 | -0.59022 | 0.73583 | 0.2008 | 1.2701 | 25.7699 | 20.3669 | -0.94068 | 0 | 0.24283 | 0 | 1.6728 | 0.16855
2025_10_30 Hr 15 | 0.61296 | 0.00018065 | 0 | 0.1623 | 0.16253 | 0.16253 | 0.16212 | 0.1623 | 0.1623 | 0 | 0 | 0.0041568 | 0.75 | 0.056962 | 1.5292 | 1.5292 | 5.385 | 0 | 0 | 0.0032384 | 0.0021381 | 0.045303 | 0 | 0.00023826 | 0.0090823 | 1.2623 | 0 | 7.2685 | 2.0585 | 0 | 0.54827 | 0.81115 | 0 | 0 | 0 | 0 | -16.3418 | 0.035746 | 0 | 0 | 0 | -0.33967 | 0 | 0 | 0 | 0 | 0 | 0 | 0 | 0 | 2.1923 | 0.05771 | 0 | 0 | 1.822 | 0.073449 | 3.3669 | 3.5593 | 2.433 | 24.8745 | 1.2254 | 3.0551 | 0.048981 | 0.017778 | -0.61296 | 0.73583 | 0.2008 | 1.2701 | 27.7335 | 20.1535 | -0.95263 | 0 | 0.24283 | 0 | 1.6728 | 0.1673
2025_10_30 Hr 16 | 0.6357 | 0.00031342 | 0 | 0.1623 | 0.16253 | 0.16253 | 0.16212 | 0.1623 | 0.1623 | 0 | 0 | 0.0041568 | 0.63 | 0.050353 | 1.5292 | 1.5292 | 5.385 | 0 | 0 | 0.0032384 | 0.0021381 | 0.045303 | 0 | 0.00023826 | 0.0090823 | 1.2623 | 0.3071 | 7.2685 | 2.0585 | 0 | 0.54827 | 0.81115 | 0 | 0 | 0 | 0 | -15.2881 | 0.035746 | 0 | 0 | 0 | -0.35757 | 0 | 0 | 0 | 0 | 0 | 0 | 0 | 0 | 2.8094 | 0.05771 | 0 | 0 | 1.822 | 0.073449 | 3.3669 | 3.5593 | 2.5505 | 25.0319 | 1.2254 | 3.0551 | 0.048981 | 0.017778 | -0.6357 | 0.73583 | 0.2008 | 1.2701 | 29.5338 | 20.7833 | -0.99327 | 0 | 0.24283 | 0 | 1.6728 | 0.16625
2025_10_30 Hr 17 | 0.34074 | 0.0002898 | 0 | 0.1623 | 0.16253 | 0.16253 | 0.16212 | 0.1623 | 0.1623 | 0 | 0 | 0.0041568 | 0.66 | 0.05266 | 1.5292 | 1.5292 | 5.385 | 0 | 0 | 0.0032384 | 0.0021381 | 0.045303 | 0 | 0.00023826 | 0.0090823 | 1.2572 | 0.31492 | 7.2685 | 2.0585 | 0 | 0.54827 | 0.81115 | 0 | 0 | 0 | 0.42553 | -2.8254 | 0.035746 | 0 | 0 | 0 | -0.35695 | 0 | 0 | 0 | 0 | 0 | 0 | 0 | 0 | 2.6715 | 0.05771 | 0 | 0 | 1.822 | 0.073449 | 3.3669 | 3.5593 | 2.7899 | 25.1844 | 1.2254 | 3.0551 | 0.048981 | 0.017778 | -0.34074 | 0.73583 | 0.2008 | 1.2701 | 42.7094 | 20.6226 | -0.69768 | 0 | 0.24283 | 0 | 1.6728 | 0.16678
2025_10_30 Hr 18 | 0.02274 | 0.00017042 | 0 | 0.1623 | 0.16253 | 0.16253 | 0.16212 | 0.1623 | 0.1623 | 0 | 0 | 0.0041568 | 0.75 | 0.062623 | 1.5292 | 1.5292 | 5.385 | 0 | 0 | 0.0032384 | 0.0021381 | 0.045303 | 0 | 0.00023826 | 0.0090823 | 1.2623 | 0.31492 | 7.2685 | 2.0585 | 0 | 0.54827 | 0.81115 | 0 | 0 | 0 | 0 | -22.3263 | 0.035746 | 0 | 0 | 0 | -0.37364 | 0 | 0 | 0 | 0 | 0 | 0 | 0 | 0 | 3.695 | 0.05771 | 0 | 0 | 1.822 | 0.073449 | 3.3669 | 3.5593 | 3.0337 | 25.1894 | 1.2254 | 3.0551 | 0.048981 | 0.017778 | -0.02274 | 0.73583 | 0.2008 | 1.2701 | 24.14 | 21.6733 | -0.39638 | 0 | 0.24283 | 0 | 1.6728 | 0.16832
2025_10_30 Hr 19 | 0 | 0.0001046 | 0 | 0.1623 | 0.16253 | 0.16253 | 0.16212 | 0.1623 | 0.1623 | 0 | 0 | 0.0041568 | 1.5 | 0.12203 | 1.5292 | 1.5292 | 5.385 | 0 | 0 | 0.0032384 | 0.0021381 | 0.045303 | 0 | 0.00023826 | 0.0090823 | 1.2623 | 0.31492 | 7.2685 | 2.0585 | 0 | 0.54827 | 0.81115 | 0 | 0 | 0 | 0 | -30.3842 | 0.035746 | 0 | 0 | 0 | -0.364 | 0 | 0 | 0 | 0 | 0 | 0 | 0 | 0 | 3.7676 | 0.05771 | 0 | 0 | 1.822 | 0.073449 | 3.3669 | 3.5593 | 3.6038 | 25.1894 | 1.2254 | 3.0551 | 0.048981 | 0.017778 | 0 | 0.73583 | 0.2008 | 1.2701 | 17.5453 | 23.1041 | -0.364 | 0 | 0.24283 | 0 | 1.6728 | 0.16973
2025_10_30 Hr 20 | 0 | 1.8565e-05 | 0 | 0.1623 | 0.16253 | 0.16253 | 0.16212 | 0.1623 | 0.1623 | 0 | 0 | 0.0041568 | 1.86 | 0.15347 | 1.5292 | 1.5292 | 5.385 | 0 | 0 | 0.0032384 | 0.0021381 | 0.045303 | 0 | 0.00023826 | 0.0090823 | 1.2623 | 0.31492 | 7.2685 | 2.0585 | 0 | 0.54827 | 0.81115 | 0 | 0 | 0 | 0 | -23.5567 | 0.035746 | 0 | 0 | 0 | -0.36919 | 0 | 0 | 0 | 0 | 0 | 0 | 0 | 0 | 4.0435 | 0.05771 | 0 | 0 | 1.822 | 0.073449 | 3.3669 | 3.5593 | 3.8128 | 25.1894 | 1.2254 | 3.0551 | 0.048981 | 0.017778 | 0 | 0.73583 | 0.2008 | 1.2701 | 25.2431 | 23.9796 | -0.36919 | 0 | 0.24283 | 0 | 1.6728 | 0.16914
2025_10_30 Hr 21 | 0 | 0 | 0 | 0.1623 | 0.16253 | 0.16253 | 0.16212 | 0.1623 | 0.1623 | 0 | 0 | 0.0041568 | 2.22 | 0.17264 | 1.5292 | 1.5292 | 5.385 | 0 | 0 | 0.0032384 | 0.0021381 | 0.045303 | 0 | 0.00023826 | 0.0090823 | 1.2623 | 0.31492 | 7.2685 | 2.0585 | 0 | 0.54827 | 0.81115 | 0 | 0 | 0 | 0 | -25.7759 | 0.035746 | 0 | 0 | 0 | -0.34785 | 0 | 0 | 0 | 0 | 0 | 0 | 0 | 0 | 4.2467 | 0.05771 | 0 | 0 | 1.822 | 0.073449 | 3.3669 | 3.5593 | 3.8432 | 25.1894 | 1.2254 | 3.0551 | 0.048981 | 0.017778 | 0 | 0.73583 | 0.2008 | 1.2701 | 23.6588 | 24.5932 | -0.34785 | 0 | 0.24283 | 0 | 1.6728 | 0.16986
2025_10_30 Hr 22 | 0 | 0 | 0 | 0.1623 | 0.16253 | 0.16253 | 0.16212 | 0.1623 | 0.1623 | 0 | 0 | 0.0041568 | 2.4 | 0.1896 | 1.5292 | 1.5292 | 5.385 | 0 | 0 | 0.0032384 | 0.0021381 | 0.045303 | 0 | 0.00023826 | 0.0090823 | 1.2623 | 0.31492 | 7.2685 | 2.0585 | 0 | 0.54827 | 0.81115 | 0 | 0 | 0 | 0 | -29.4942 | 0.035746 | 0 | 0 | 0 | -0.3534 | 0 | 0 | 0 | 0 | 0 | 0 | 0 | 0 | 3.4918 | 0.05771 | 0 | 0 | 1.822 | 0.073449 | 3.3669 | 3.5593 | 3.7823 | 25.1894 | 1.2254 | 3.0551 | 0.048981 | 0.017778 | 0 | 0.73583 | 0.2008 | 1.2701 | 19.3149 | 23.9731 | -0.3534 | 0 | 0.24283 | 0 | 1.6728 | 0.16871
2025_10_30 Hr 23 | 0 | 0 | 0 | 0.1623 | 0.16253 | 0.16253 | 0.16212 | 0.1623 | 0.1623 | 0 | 0 | 0.0041568 | 2.13 | 0.18585 | 1.5292 | 1.5292 | 5.4756 | 0 | 0 | 0.0032384 | 0.0021381 | 0.045303 | 0 | 0.00023826 | 0.0090823 | 1.2623 | 0.31492 | 7.3323 | 2.0585 | 0 | 0.55504 | 0.81115 | 0 | 0 | 0 | 0 | -37.2362 | 0.035746 | 0 | 0 | 0 | -0.39055 | 0 | 0 | 0 | 0 | 0 | 0 | 0 | 0 | 3.9709 | 0.05771 | 0 | 0 | 1.822 | 0.073449 | 3.4191 | 3.6144 | 3.7214 | 25.451 | 1.2254 | 3.0551 | 0.048981 | 0.017778 | 0 | 0.73583 | 0.2008 | 1.2701 | 11.946 | 24.1218 | -0.39055 | 0 | 0.24283 | 0 | 1.6728 | 0.16616
2025_10_30 Hr 24 | 0 | 0 | 0 | 0.1623 | 0.16253 | 0.16253 | 0.16212 | 0.1623 | 0.1623 | 0 | 0 | 0.0041568 | 2.4 | 0.20658 | 1.5292 | 1.5292 | 5.4756 | 0 | 0 | 0.0032384 | 0.0021381 | 0.045303 | 0 | 0.00023826 | 0.0090823 | 1.2623 | 0.31492 | 7.3323 | 2.0585 | 0 | 0.55504 | 0.81115 | 0 | 0 | 0 | 0 | -43.3826 | 0.035746 | 0 | 0 | 0 | -0.38524 | 0 | 0 | 0 | 0 | 0 | 0 | 0 | 0 | 4.7259 | 0.05771 | 0 | 0 | 1.822 | 0.073449 | 3.4191 | 3.6144 | 3.6038 | 25.451 | 1.2254 | 3.0551 | 0.048981 | 0.017778 | 0 | 0.73583 | 0.2008 | 1.2701 | 6.7305 | 25.0474 | -0.38524 | 0 | 0.24283 | 0 | 1.6728 | 0.16361
2025_10_31 Hr 01 | 0 | 0 | 0 | 0.16265 | 0.16288 | 0.16288 | 0.16247 | 0.16265 | 0.16265 | 0 | 0 | 0.0041568 | 2.31 | 0.18407 | 1.5292 | 1.5292 | 5.4874 | 0 | 0 | 0.0032384 | 0.0021381 | 0.045303 | 0 | 0.00023826 | 0.0090823 | 1.2623 | 0.31559 | 7.3481 | 2.0585 | 0 | 0.55504 | 0.81115 | 0 | 0 | 0 | 0 | -39.9972 | 0.035746 | 0 | 0 | 0 | -0.35648 | 0 | 0 | 0 | 0 | 0 | 0 | 0 | 0 | 4.7912 | 0.05771 | 0 | 0 | 1.822 | 0.073449 | 3.4265 | 3.6222 | 3.7823 | 25.4967 | 1.2254 | 3.0551 | 0.048981 | 0.017778 | 0 | 0.73583 | 0.2008 | 1.2701 | 10.3318 | 25.1888 | -0.35648 | 0 | 0.24283 | 0 | 1.6728 | 0.17378
2025_10_31 Hr 02 | 0 | 0 | 0 | 0.16265 | 0.16288 | 0.16288 | 0.16247 | 0.16265 | 0.16265 | 0 | 0 | 0.0041568 | 2.4 | 0.19055 | 1.5292 | 1.5292 | 5.4874 | 0 | 0 | 0.0032384 | 0.0021381 | 0.045303 | 0 | 0.00023826 | 0.0090823 | 1.2623 | 0.31559 | 7.3481 | 2.0585 | 0 | 0.55504 | 0.81115 | 0 | 0 | 0 | 0 | -43.2618 | 0.035746 | 0 | 0 | 0 | -0.35517 | 0 | 0 | 0 | 0 | 0 | 0 | 0 | 0 | 5.067 | 0.05771 | 0 | 0 | 1.822 | 0.073449 | 3.4265 | 3.6222 | 3.8432 | 25.4967 | 1.2254 | 3.0551 | 0.048981 | 0.017778 | 0 | 0.73583 | 0.2008 | 1.2701 | 7.5014 | 25.6217 | -0.35517 | 0 | 0.24283 | 0 | 1.6728 | 0.17341
2025_10_31 Hr 03 | 0 | 0 | 0 | 0.16265 | 0.16288 | 0.16288 | 0.16247 | 0.16265 | 0.16265 | 0 | 0 | 0.0041568 | 2.61 | 0.20471 | 1.5292 | 1.5292 | 5.4874 | 0 | 0 | 0.0032384 | 0.0021381 | 0.045303 | 0 | 0.00023826 | 0.0090823 | 1.2623 | 0.31559 | 7.3481 | 2.0585 | 0 | 0.55504 | 0.81115 | 0 | 0 | 0 | 0 | -44.9288 | 0.035746 | 0 | 0 | 0 | -0.35085 | 0 | 0 | 0 | 0 | 0 | 0 | 0 | 0 | 4.7259 | 0.05771 | 0 | 0 | 1.822 | 0.073449 | 3.4265 | 3.6222 | 3.8432 | 25.4967 | 1.2254 | 3.0551 | 0.048981 | 0.017778 | 0 | 0.73583 | 0.2008 | 1.2701 | 5.7222 | 25.5052 | -0.35085 | 0 | 0.24283 | 0 | 1.6728 | 0.1739
2025_10_31 Hr 04 | 0 | 0 | 0 | 0.16265 | 0.16288 | 0.16288 | 0.16247 | 0.16265 | 0.16265 | 0 | 0 | 0.0041568 | 2.67 | 0.23432 | 1.5292 | 1.5292 | 5.4874 | 0 | 0 | 0.0032384 | 0.0021381 | 0.045303 | 0 | 0.00023826 | 0.0090823 | 1.2623 | 0.31559 | 7.3481 | 2.0585 | 0 | 0.55504 | 0.81115 | 0 | 0 | 0 | 0 | -51.8372 | 0.035746 | 0 | 0 | 0 | -0.39282 | 0 | 0 | 0 | 0 | 0 | 0 | 0 | 0 | 4.5879 | 0.05771 | 0 | 0 | 1.822 | 0.073449 | 3.4265 | 3.6222 | 3.7518 | 25.4967 | 1.2254 | 3.0551 | 0.048981 | 0.017778 | 0 | 0.73583 | 0.2008 | 1.2701 | -1.3671 | 25.3663 | -0.39282 | 0 | 0.24283 | 0 | 1.6728 | 0.17475
2025_10_31 Hr 05 | 0 | 0 | 0 | 0.16265 | 0.16288 | 0.16288 | 0.16247 | 0.16265 | 0.16265 | 0 | 0 | 0.0041568 | 2.73 | 0.24859 | 1.5292 | 1.5292 | 5.4874 | 0 | 0 | 0.0032384 | 0.0021381 | 0.045303 | 0 | 0.00023826 | 0.0090823 | 1.2623 | 0.31559 | 7.3481 | 2.0585 | 0 | 0.55504 | 0.81115 | 0 | 0 | 0 | 0 | -55.049 | 0.035746 | 0 | 0 | 0 | -0.40766 | 0 | 0 | 0 | 0 | 0 | 0 | 0 | 0 | 4.5226 | 0.05771 | 0 | 0 | 1.822 | 0.073449 | 3.4265 | 3.6222 | 3.7518 | 25.4967 | 1.2254 | 3.0551 | 0.048981 | 0.017778 | 0 | 0.73583 | 0.2008 | 1.2701 | -4.5811 | 25.3789 | -0.40766 | 0 | 0.24283 | 0 | 1.6728 | 0.17837
2025_10_31 Hr 06 | 0 | 0 | 0 | 0.16265 | 0.16288 | 0.16288 | 0.16247 | 0.16265 | 0.16265 | 0 | 0 | 0.0041568 | 2.55 | 0.24848 | 1.5292 | 1.5292 | 5.4874 | 0 | 0 | 0.0032384 | 0.0021381 | 0.045303 | 0 | 0.00023826 | 0.0090823 | 1.2522 | 0.31559 | 7.3481 | 2.0585 | 0 | 0.55504 | 0.81115 | 0 | 0 | 0 | 0 | -57.4586 | 0.035746 | 0 | 0 | 0 | -0.4364 | 0 | 0 | 0 | 0 | 0 | 0 | 0 | 0 | 4.7259 | 0.05771 | 0 | 0 | 1.822 | 0.073449 | 3.4265 | 3.6222 | 3.8432 | 25.4866 | 1.2254 | 3.0551 | 0.048981 | 0.017778 | 0 | 0.73583 | 0.2008 | 1.2701 | -6.9101 | 25.4982 | -0.4364 | 0 | 0.24283 | 0 | 1.6728 | 0.18317
2025_10_31 Hr 07 | 0 | 0 | 0 | 0.16265 | 0.16288 | 0.16288 | 0.16247 | 0.16265 | 0.16265 | 0 | 0 | 0.0041568 | 2.58 | 0.23014 | 1.5292 | 1.5292 | 5.3966 | 0 | 0 | 0.0032384 | 0.0021381 | 0.045303 | 0 | 0.00023826 | 0.0090823 | 1.2623 | 0.31559 | 7.2842 | 2.0585 | 0 | 0.54827 | 0.81115 | 0 | 0 | 0 | 0 | -48.9566 | 0.035746 | 0 | 0 | 0 | -0.39931 | 0 | 0 | 0 | 0 | 0 | 0 | 0 | 0 | 4.5879 | 0.05771 | 0 | 0 | 1.822 | 0.073449 | 3.3742 | 3.567 | 3.8128 | 25.2345 | 1.2254 | 3.0551 | 0.048981 | 0.017778 | 0 | 0.73583 | 0.2008 | 1.2701 | 1.2201 | 25.3415 | -0.39931 | 0 | 0.24283 | 0 | 1.6728 | 0.18989
2025_10_31 Hr 08 | 0 | 0 | 0 | 0.16265 | 0.16288 | 0.16288 | 0.16247 | 0.16265 | 0.16265 | 0 | 0 | 0.0041568 | 2.82 | 0.2388 | 1.5292 | 1.5292 | 5.3966 | 0 | 0 | 0.0032384 | 0.0021381 | 0.045303 | 0 | 0.00023826 | 0.0090823 | 1.2623 | 0.31559 | 7.2842 | 2.0585 | 0 | 0.54827 | 0.81115 | 0 | 0 | 0 | 0 | -44.0902 | 0.035746 | 0 | 0 | 0 | -0.37897 | 0 | 0 | 0 | 0 | 0 | 0 | 0 | 0 | 4.0435 | 0.05771 | 0 | 0 | 1.822 | 0.073449 | 3.3742 | 3.567 | 3.6604 | 25.2345 | 1.2254 | 3.0551 | 0.048981 | 0.017778 | 0 | 0.73583 | 0.2008 | 1.2701 | 5.6621 | 24.8968 | -0.37897 | 0 | 0.24283 | 0 | 1.6728 | 0.19332
2025_10_31 Hr 09 | 0.18148 | 5.1022e-06 | 0 | 0.16265 | 0.16288 | 0.16288 | 0.16247 | 0.16265 | 0.16265 | 0 | 0 | 0.0041568 | 2.7 | 0.21429 | 1.5292 | 1.5292 | 5.3966 | 0 | 0 | 0.0032384 | 0.0021381 | 0.045303 | 0 | 0.00023826 | 0.0090823 | 1.2623 | 0 | 7.2842 | 2.0585 | 0 | 0.54827 | 0.81115 | 0 | 0 | 0 | 0 | -35.2178 | 0.035746 | 0 | 0 | 0 | -0.35505 | 0 | 0 | 0 | 0 | 0 | 0 | 0 | 0 | 3.9709 | 0.05771 | 0 | 0 | 1.822 | 0.073449 | 3.3742 | 3.567 | 3.3906 | 24.9189 | 1.2254 | 3.0551 | 0.048981 | 0.017778 | -0.18148 | 0.73583 | 0.2008 | 1.2701 | 13.7545 | 24.59 | -0.53654 | 0 | 0.24283 | 0 | 1.6728 | 0.19199
2025_10_31 Hr 10 | 0.43162 | 6.9422e-05 | 0 | 0.16265 | 0.16288 | 0.16288 | 0.16247 | 0.16265 | 0.16265 | 0 | 0 | 0.0041568 | 2.37 | 0.19316 | 1.5292 | 1.5292 | 5.3966 | 0 | 0 | 0.0032384 | 0.0021381 | 0.045303 | 0 | 0.00023826 | 0.0090823 | 1.2623 | 0 | 7.2842 | 2.0585 | 0 | 0.54827 | 0.81115 | 0 | 0 | 0 | 0 | -26.3799 | 0.035746 | 0 | 0 | 0 | -0.36466 | 0 | 0 | 0 | 0 | 0 | 0 | 0 | 0 | 3.695 | 0.05771 | 0 | 0 | 1.822 | 0.073449 | 3.3742 | 3.567 | 2.1893 | 24.9189 | 1.2254 | 3.0551 | 0.048981 | 0.017778 | -0.43162 | 0.73583 | 0.2008 | 1.2701 | 20.7537 | 23.0109 | -0.79628 | 0 | 0.24283 | 0 | 1.6728 | 0.19099
2025_10_31 Hr 11 | 0.49941 | 0.00015355 | 0 | 0.16265 | 0.16288 | 0.16288 | 0.16247 | 0.16265 | 0.16265 | 0 | 0 | 0.0041568 | 1.86 | 0.15453 | 1.5292 | 1.5292 | 5.3966 | 0 | 0 | 0.0032384 | 0.0021381 | 0.045303 | 0 | 0.00023826 | 0.0090823 | 1.2623 | 0 | 7.2842 | 2.0585 | 0 | 0.54827 | 0.81115 | 0 | 0 | 0 | 0 | -18.5086 | 0.035746 | 0 | 0 | 0 | -0.37177 | 0 | 0 | 0 | 0 | 0 | 0 | 0 | 0 | 3.9709 | 0.05771 | 0 | 0 | 1.822 | 0.073449 | 3.3742 | 3.567 | 1.9194 | 24.9189 | 1.2254 | 3.0551 | 0.048981 | 0.017778 | -0.49941 | 0.73583 | 0.2008 | 1.2701 | 28.0719 | 22.5327 | -0.87118 | 0 | 0.24283 | 0 | 1.6728 | 0.18754
2025_10_31 Hr 12 | 0.56726 | 0.00031822 | 0 | 0.16265 | 0.16288 | 0.16288 | 0.16247 | 0.16265 | 0.16265 | 0 | 0 | 0.0041568 | 1.92 | 0.14239 | 1.5292 | 1.5292 | 5.3966 | 0 | 0 | 0.0032384 | 0.0021381 | 0.045303 | 0 | 0.00023826 | 0.0090823 | 1.2623 | 0 | 7.2842 | 2.0585 | 0 | 0.54827 | 0.81115 | 0 | 0 | 0 | 0 | -13.7878 | 0.035746 | 0 | 0 | 0 | -0.33162 | 0 | 0 | 0 | 0 | 0 | 0 | 0 | 0 | 3.9709 | 0.05771 | 0 | 0 | 1.822 | 0.073449 | 3.3742 | 3.567 | 1.741 | 24.9189 | 1.2254 | 3.0551 | 0.048981 | 0.017778 | -0.56726 | 0.73583 | 0.2008 | 1.2701 | 32.7001 | 22.4679 | -0.89888 | 0 | 0.24283 | 0 | 1.6728 | 0.1853
2025_10_31 Hr 13 | 0.52222 | 0.00024059 | 0 | 0.16265 | 0.16288 | 0.16288 | 0.16247 | 0.16265 | 0.16265 | 0 | 0 | 0.0041568 | 2.01 | 0.14397 | 1.5292 | 1.5292 | 5.3966 | 0 | 0 | 0.0032384 | 0.0021381 | 0.045303 | 0 | 0.00023826 | 0.0090823 | 1.2623 | 0.46523 | 7.2842 | 2.0585 | 0 | 0.54827 | 0.81115 | 0 | 0 | 0 | 0 | -12.0916 | 0.035746 | 0 | 0 | 0 | -0.32022 | 0 | 0 | 0 | 0 | 0 | 0 | 0 | 0 | 4.2467 | 0.05771 | 0 | 0 | 1.822 | 0.073449 | 3.3742 | 3.567 | 1.8629 | 25.2345 | 1.2254 | 3.0551 | 0.048981 | 0.017778 | -0.52222 | 0.73583 | 0.2008 | 1.2701 | 35.2099 | 22.9093 | -0.84244 | 0 | 0.24283 | 0 | 1.6728 | 0.18258
2025_10_31 Hr 14 | 0.59022 | 0.00044481 | 0 | 0.16265 | 0.16288 | 0.16288 | 0.16247 | 0.16265 | 0.16265 | 0 | 0 | 0.0041568 | 1.8 | 0.12121 | 1.5292 | 1.5292 | 5.3966 | 0 | 0 | 0.0032384 | 0.0021381 | 0.045303 | 0 | 0.00023826 | 0.0090823 | 1.2623 | 0.31559 | 7.2842 | 2.0585 | 0 | 0.54827 | 0.81115 | 0 | 0 | 0 | 0 | -8.2918 | 0.035746 | 0 | 0 | 0 | -0.30093 | 0 | 0 | 0 | 0 | 0 | 0 | 0 | 0 | 4.5879 | 0.05771 | 0 | 0 | 1.822 | 0.073449 | 3.3742 | 3.567 | 1.5625 | 25.2345 | 1.2254 | 3.0551 | 0.048981 | 0.017778 | -0.59022 | 0.73583 | 0.2008 | 1.2701 | 38.8351 | 22.7836 | -0.89116 | 0 | 0.24283 | 0 | 1.6728 | 0.18047
2025_10_31 Hr 15 | 0.63577 | 0.00062197 | 0 | 0.16265 | 0.16288 | 0.16288 | 0.16247 | 0.16265 | 0.16265 | 0 | 0 | 0.0041568 | 2.1 | 0.14967 | 1.5292 | 1.5292 | 5.3966 | 0 | 0 | 0.0032384 | 0.0021381 | 0.045303 | 0 | 0.00023826 | 0.0090823 | 1.2623 | 0.31559 | 7.2842 | 2.0585 | 0 | 0.54827 | 0.81115 | 0 | 0 | 0 | 0 | -7.6921 | 0.035746 | 0 | 0 | 0 | -0.31862 | 0 | 0 | 0 | 0 | 0 | 0 | 0 | 0 | 4.7259 | 0.05771 | 0 | 0 | 1.822 | 0.073449 | 3.3742 | 3.567 | 1.5321 | 25.2345 | 1.2254 | 3.0551 | 0.048981 | 0.017778 | -0.63577 | 0.73583 | 0.2008 | 1.2701 | 39.8513 | 23.2633 | -0.9544 | 0 | 0.24283 | 0 | 1.6728 | 0.17855
2025_10_31 Hr 16 | 0.59008 | 0.0005633 | 0 | 0.16265 | 0.16288 | 0.16288 | 0.16247 | 0.16265 | 0.16265 | 0 | 0 | 0.0041568 | 1.8 | 0.13254 | 1.5292 | 1.5292 | 5.3966 | 0 | 0 | 0.0032384 | 0.0021381 | 0.045303 | 0 | 0.00023826 | 0.0090823 | 1.2623 | 0.31559 | 7.2842 | 2.0585 | 0 | 0.54827 | 0.81115 | 0 | 0 | 0 | 0 | -5.456 | 0.035746 | 0 | 0 | 0 | -0.32925 | 0 | 0 | 0 | 0 | 0 | 0 | 0 | 0 | 4.2467 | 0.05771 | 0 | 0 | 1.822 | 0.073449 | 3.3742 | 3.567 | 1.6496 | 25.2345 | 1.2254 | 3.0551 | 0.048981 | 0.017778 | -0.59008 | 0.73583 | 0.2008 | 1.2701 | 41.3963 | 22.5371 | -0.91933 | 0 | 0.24283 | 0 | 1.6728 | 0.17681
2025_10_31 Hr 17 | 0.29576 | 0.00032286 | 0 | 0.16265 | 0.16288 | 0.16288 | 0.16247 | 0.16265 | 0.16265 | 0 | 0 | 0.0041568 | 1.95 | 0.17334 | 1.5292 | 1.5292 | 5.3966 | 0 | 0 | 0.0032384 | 0.0021381 | 0.045303 | 0 | 0.00023826 | 0.0090823 | 1.2623 | 0.31559 | 7.2842 | 2.0585 | 0 | 0.54827 | 0.81115 | 0 | 0 | 0 | 0 | -7.7358 | 0.035746 | 0 | 0 | 0 | -0.3979 | 0 | 0 | 0 | 0 | 0 | 0 | 0 | 0 | 4.45 | 0.05771 | 0 | 0 | 1.822 | 0.073449 | 3.3742 | 3.567 | 1.8019 | 25.2345 | 1.2254 | 3.0551 | 0.048981 | 0.017778 | -0.29576 | 0.73583 | 0.2008 | 1.2701 | 39.5946 | 22.7895 | -0.69367 | 0 | 0.24283 | 0 | 1.6728 | 0.17746
2025_10_31 Hr 18 | 0.02274 | 0.00020329 | 0 | 0.16265 | 0.16288 | 0.16288 | 0.16247 | 0.16265 | 0.16265 | 0 | 0 | 0.0041568 | 2.13 | 0.18974 | 1.5292 | 1.5292 | 5.3966 | 0 | 0 | 0.0032384 | 0.0021381 | 0.045303 | 0 | 0.00023826 | 0.0090823 | 1.2623 | 0.31559 | 7.2842 | 2.0585 | 0 | 0.54827 | 0.81115 | 0 | 0 | 0 | 0 | -12.8341 | 0.035746 | 0 | 0 | 0 | -0.39876 | 0 | 0 | 0 | 0 | 0 | 0 | 0 | 0 | 4.5879 | 0.05771 | 0 | 0 | 1.822 | 0.073449 | 3.3742 | 3.567 | 1.8019 | 25.2345 | 1.2254 | 3.0551 | 0.048981 | 0.017778 | -0.02274 | 0.73583 | 0.2008 | 1.2701 | 34.8328 | 22.8539 | -0.4215 | 0 | 0.24283 | 0 | 1.6728 | 0.18059
2025_10_31 Hr 19 | 0 | 5.631e-05 | 0 | 0.16265 | 0.16288 | 0.16288 | 0.16247 | 0.16265 | 0.16265 | 0 | 0 | 0.0041568 | 2.07 | 0.18132 | 1.5292 | 1.5292 | 5.3966 | 0 | 0 | 0.0032384 | 0.0021381 | 0.045303 | 0 | 0.00023826 | 0.0090823 | 1.2623 | 0.31559 | 7.2842 | 2.0585 | 0 | 0.54827 | 0.81115 | 0 | 0 | 0 | 0 | -19.6766 | 0.035746 | 0 | 0 | 0 | -0.39207 | 0 | 0 | 0 | 0 | 0 | 0 | 0 | 0 | 4.5879 | 0.05771 | 0 | 0 | 1.822 | 0.073449 | 3.3742 | 3.567 | 1.2622 | 25.2345 | 1.2254 | 3.0551 | 0.048981 | 0.017778 | 0 | 0.73583 | 0.2008 | 1.2701 | 27.392 | 22.2262 | -0.39207 | 0 | 0.24283 | 0 | 1.6728 | 0.18389
2025_10_31 Hr 20 | 0 | 1.3067e-06 | 0 | 0.16265 | 0.16288 | 0.16288 | 0.16247 | 0.16265 | 0.16265 | 0 | 0 | 0.0041568 | 2.25 | 0.18294 | 1.5292 | 1.5292 | 5.3966 | 0 | 0 | 0.0032384 | 0.0021381 | 0.045303 | 0 | 0.00023826 | 0.0090823 | 1.2623 | 0.31559 | 7.2842 | 2.0585 | 0 | 0.54827 | 0.81115 | 0 | 0 | 0 | 0 | -23.0042 | 0.035746 | 0 | 0 | 0 | -0.36378 | 0 | 0 | 0 | 0 | 0 | 0 | 0 | 0 | 4.45 | 0.05771 | 0 | 0 | 1.822 | 0.073449 | 3.3742 | 3.567 | 1.889 | 25.2345 | 1.2254 | 3.0551 | 0.048981 | 0.017778 | 0 | 0.73583 | 0.2008 | 1.2701 | 24.7622 | 22.8956 | -0.36378 | 0 | 0.24283 | 0 | 1.6728 | 0.18299
2025_10_31 Hr 21 | 0 | 0 | 0 | 0.16265 | 0.16288 | 0.16288 | 0.16247 | 0.16265 | 0.16265 | 0 | 0 | 0.0041568 | 2.37 | 0.18212 | 1.5292 | 1.5292 | 5.3966 | 0 | 0 | 0.0032384 | 0.0021381 | 0.045303 | 0 | 0.00023826 | 0.0090823 | 1.2623 | 0.31559 | 7.2842 | 2.0585 | 0 | 0.54827 | 0.81115 | 0 | 0 | 0 | 0 | -25.6557 | 0.035746 | 0 | 0 | 0 | -0.34369 | 0 | 0 | 0 | 0 | 0 | 0 | 0 | 0 | 4.2467 | 0.05771 | 0 | 0 | 1.822 | 0.073449 | 3.3742 | 3.567 | 1.9499 | 25.2345 | 1.2254 | 3.0551 | 0.048981 | 0.017778 | 0 | 0.73583 | 0.2008 | 1.2701 | 22.1067 | 22.8716 | -0.34369 | 0 | 0.24283 | 0 | 1.6728 | 0.18205
2025_10_31 Hr 22 | 0 | 0 | 0 | 0.16265 | 0.16288 | 0.16288 | 0.16247 | 0.16265 | 0.16265 | 0 | 0 | 0.0041568 | 2.49 | 0.17801 | 1.5292 | 1.5292 | 5.3966 | 0 | 0 | 0.0032384 | 0.0021381 | 0.045303 | 0 | 0.00023826 | 0.0090823 | 1.2623 | 0.31559 | 7.2842 | 2.0585 | 0 | 0.54827 | 0.81115 | 0 | 0 | 0 | 0 | -24.6941 | 0.035746 | 0 | 0 | 0 | -0.31961 | 0 | 0 | 0 | 0 | 0 | 0 | 0 | 0 | 3.9709 | 0.05771 | 0 | 0 | 1.822 | 0.073449 | 3.3742 | 3.567 | 1.593 | 25.2345 | 1.2254 | 3.0551 | 0.048981 | 0.017778 | 0 | 0.73583 | 0.2008 | 1.2701 | 22.5731 | 22.3523 | -0.31961 | 0 | 0.24283 | 0 | 1.6728 | 0.17969
2025_10_31 Hr 23 | 0 | 0 | 0 | 0.16265 | 0.16288 | 0.16288 | 0.16247 | 0.16265 | 0.16265 | 0 | 0 | 0.0041568 | 2.64 | 0.21431 | 1.5292 | 1.5292 | 5.4874 | 0 | 0 | 0.0032384 | 0.0021381 | 0.045303 | 0 | 0.00023826 | 0.0090823 | 1.2623 | 0.31559 | 7.3481 | 2.0585 | 0 | 0.55504 | 0.81115 | 0 | 0 | 0 | 0 | -31.4239 | 0.035746 | 0 | 0 | 0 | -0.3632 | 0 | 0 | 0 | 0 | 0 | 0 | 0 | 0 | 3.9709 | 0.05771 | 0 | 0 | 1.822 | 0.073449 | 3.4265 | 3.6222 | 1.2013 | 25.4967 | 1.2254 | 3.0551 | 0.048981 | 0.017778 | 0 | 0.73583 | 0.2008 | 1.2701 | 15.8602 | 22.1506 | -0.3632 | 0 | 0.24283 | 0 | 1.6728 | 0.17659
2025_10_31 Hr 24 | 0 | 0 | 0 | 0.16265 | 0.16288 | 0.16288 | 0.16247 | 0.16265 | 0.16265 | 0 | 0 | 0.0041568 | 2.64 | 0.19762 | 1.5292 | 1.5292 | 5.4874 | 0 | 0 | 0.0032384 | 0.0021381 | 0.045303 | 0 | 0.00023826 | 0.0090823 | 1.2623 | 0.31559 | 7.3481 | 2.0585 | 0 | 0.55504 | 0.81115 | 0 | 0 | 0 | 0 | -32.0591 | 0.035746 | 0 | 0 | 0 | -0.33476 | 0 | 0 | 0 | 0 | 0 | 0 | 0 | 0 | 3.9709 | 0.05771 | 0 | 0 | 1.822 | 0.073449 | 3.4265 | 3.6222 | 1.1403 | 25.4967 | 1.2254 | 3.0551 | 0.048981 | 0.017778 | 0 | 0.73583 | 0.2008 | 1.2701 | 15.1727 | 22.0699 | -0.33476 | 0 | 0.24283 | 0 | 1.6728 | 0.17358
2025_11_01 Hr 01 | 0 | 0 | 0 | 0.10327 | 0.1037 | 0.10367 | 0.11089 | 0.11089 | 0.11089 | 0 | 0 | 0.0057364 | 2.73 | 0.16671 | 1.5648 | 1.5648 | 5.7332 | 0 | 0.00055165 | 0.0052096 | 0.0020184 | 0 | 0 | 0.0059565 | 0.015743 | 1.2821 | 0.25896 | 5.3462 | 2.1485 | 0 | 0.59162 | 0.83819 | 0 | 0 | 0 | 0 | -41.7783 | 0.04525 | 0 | 0 | 0 | -0.27269 | 0 | 0 | 0 | 0 | 0 | 0 | 0 | 0 | 4.45 | 0 | 0 | 0 | 1.8827 | 0 | 2.6709 | 2.5208 | 0.80956 | 21.5851 | 1.2663 | 3.1569 | 0 | 0.028626 | 0 | 0.45839 | 0.17737 | 0 | 0.60224 | 21.0681 | -0.27269 | 0 | 0.38159 | 0 | 1.7286 | 0.17253
2025_11_01 Hr 02 | 0 | 0 | 0 | 0.10327 | 0.1037 | 0.10367 | 0.11089 | 0.11089 | 0.11089 | 0 | 0 | 0.0057364 | 2.73 | 0.17817 | 1.5653 | 1.5653 | 6.0333 | 0 | 0.00055165 | 0.0052096 | 0.0020184 | 0 | 0 | 0.0059565 | 0.015743 | 1.2821 | 0.25896 | 5.3638 | 2.1485 | 0 | 0.59394 | 0.83819 | 0 | 0 | 0 | 0 | -45.432 | 0.04525 | 0 | 0 | 0 | -0.29158 | 0 | 0 | 0 | 0 | 0 | 0 | 0 | 0 | 4.2467 | 0 | 0 | 0 | 1.8827 | 0 | 2.6804 | 2.5208 | 0.26985 | 21.9134 | 1.2663 | 3.1569 | 0 | 0.028626 | 0 | 0.45839 | 0.17737 | 0 | -3.4716 | 20.3387 | -0.29158 | 0 | 0.38159 | 0 | 1.7286 | 0.17227
2025_11_01 Hr 03 | 0 | 0 | 0 | 0.10327 | 0.1037 | 0.10367 | 0.11089 | 0.11089 | 0.11089 | 0 | 0 | 0.0057364 | 2.73 | 0.1782 | 1.5653 | 1.5653 | 6.0333 | 0 | 0.00055165 | 0.0052096 | 0.0020184 | 0 | 0 | 0.0059565 | 0.015743 | 1.2821 | 0.25896 | 5.3638 | 2.1485 | 0 | 0.59394 | 0.83819 | 0 | 0 | 0 | 0 | -47.5475 | 0.04525 | 0 | 0 | 0 | -0.29164 | 0 | 0 | 0 | 0 | 0 | 0 | 0 | 0 | 4.7259 | 0 | 0 | 0 | 1.8827 | 0 | 2.6804 | 2.5208 | 0.20892 | 21.9134 | 1.2663 | 3.1569 | 0 | 0.028626 | 0 | 0.45839 | 0.17737 | 0 | -5.1692 | 20.7566 | -0.29164 | 0 | 0.38159 | 0 | 1.7286 | 0.17198
2025_11_01 Hr 04 | 0 | 0 | 0 | 0.10327 | 0.1037 | 0.10367 | 0.11089 | 0.11089 | 0.11089 | 0 | 0 | 0.0057364 | 2.64 | 0.17145 | 1.5653 | 1.5653 | 6.0333 | 0 | 0.00055165 | 0.0052096 | 0.0020184 | 0 | 0 | 0.0059565 | 0.015743 | 1.2821 | 0.25896 | 5.3638 | 2.1485 | 0 | 0.59394 | 0.83819 | 0 | 0 | 0 | 0 | -48.1085 | 0.04525 | 0 | 0 | 0 | -0.29014 | 0 | 0 | 0 | 0 | 0 | 0 | 0 | 0 | 5.4808 | 0 | 0 | 0 | 1.8827 | 0 | 2.6804 | 2.5208 | 0.14798 | 21.9134 | 1.2663 | 3.1569 | 0 | 0.028626 | 0 | 0.45839 | 0.17737 | 0 | -5.1308 | 21.3545 | -0.29014 | 0 | 0.38159 | 0 | 1.7286 | 0.17257
2025_11_01 Hr 05 | 0 | 0 | 0 | 0.10327 | 0.1037 | 0.10367 | 0.11089 | 0.11089 | 0.11089 | 0 | 0 | 0.0057364 | 2.49 | 0.17759 | 1.5653 | 1.5653 | 6.0333 | 0 | 0.00055165 | 0.0052096 | 0.0020184 | 0 | 0 | 0.0059565 | 0.015743 | 1.2821 | 0.25896 | 5.3638 | 2.1485 | 0 | 0.59394 | 0.83819 | 0 | 0 | 0 | 0 | -49.8569 | 0.04525 | 0 | 0 | 0 | -0.31885 | 0 | 0 | 0 | 0 | 0 | 0 | 0 | 0 | 5.6841 | 0 | 0 | 0 | 1.8827 | 0 | 2.6804 | 2.5208 | 0.17845 | 21.9134 | 1.2663 | 3.1569 | 0 | 0.028626 | 0 | 0.45839 | 0.17737 | 0 | -6.8182 | 21.4443 | -0.31885 | 0 | 0.38159 | 0 | 1.7286 | 0.17247
2025_11_01 Hr 06 | 0 | 0 | 0 | 0.10327 | 0.1037 | 0.10367 | 0.11089 | 0.11089 | 0.11089 | 0 | 0 | 0.0057364 | 2.46 | 0.18051 | 1.5653 | 1.5653 | 6.0333 | 0 | 0.00055165 | 0.0052096 | 0.0020184 | 0 | 0 | 0.0059565 | 0.015743 | 1.2821 | 0.25896 | 5.3638 | 2.1485 | 0 | 0.59394 | 0.83819 | 0 | 0 | 0 | 0 | -50.0165 | 0.04525 | 0 | 0 | 0 | -0.3281 | 0 | 0 | 0 | 0 | 0 | 0 | 0 | 0 | 5.067 | 0 | 0 | 0 | 1.8827 | 0 | 2.6804 | 2.5208 | 0.091402 | 21.9134 | 1.2663 | 3.1569 | 0 | 0.028626 | 0 | 0.45839 | 0.17737 | 0 | -7.717 | 20.7143 | -0.3281 | 0 | 0.38159 | 0 | 1.7286 | 0.17367
2025_11_01 Hr 07 | 0 | 0 | 0 | 0.10327 | 0.1037 | 0.10367 | 0.11089 | 0.11089 | 0.11089 | 0 | 0 | 0.0057364 | 2.52 | 0.16381 | 1.5653 | 1.5653 | 5.9897 | 0 | 0.00055165 | 0.0052096 | 0.0020184 | 0 | 0 | 0.0059565 | 0.015743 | 0.94751 | 0.25896 | 5.3582 | 2.1485 | 0 | 0.59156 | 0.83819 | 0 | 0 | 0 | 0 | -39.0547 | 0.04525 | 0 | 0 | 0 | -0.29041 | 0 | 0 | 0 | 0 | 0 | 0 | 0 | 0 | 5.067 | 0 | 0 | 0 | 1.8827 | 0 | 2.6613 | 2.5029 | 0.12187 | 21.4926 | 1.2663 | 3.1569 | 0 | 0.028626 | 0 | 0.45839 | 0.17737 | 0 | 2.9333 | 20.7858 | -0.29041 | 0 | 0.38159 | 0 | 1.7286 | 0.17381
2025_11_01 Hr 08 | 0.15853 | 0 | 0 | 0.10327 | 0.1037 | 0.10367 | 0.11089 | 0.11089 | 0.11089 | 0 | 0 | 0.0057364 | 2.55 | 0.16181 | 1.5653 | 1.5653 | 5.9897 | 0 | 0.00055165 | 0.0052096 | 0.0020184 | 0 | 0 | 0.0059565 | 0.015743 | 0.52598 | 0.25896 | 5.3582 | 2.1485 | 0 | 0.59156 | 0.83819 | 0 | 0 | 0 | 0 | -42.9739 | 0.04525 | 0 | 0 | 0 | -0.28344 | 0 | 0 | 0 | 0 | 0 | 0 | 0 | 0 | 5.0017 | 0 | 0 | 0 | 1.8827 | 0 | 2.6613 | 2.5029 | 0.33079 | 21.0711 | 1.2663 | 3.1569 | 0 | 0.028626 | -0.15853 | 0.45839 | 0.17737 | 0 | -1.2251 | 21.1197 | -0.44197 | 0 | 0.38159 | 0 | 1.7286 | 0.17756
2025_11_01 Hr 09 | 0.5183 | 0 | 0 | 0.10327 | 0.1037 | 0.10367 | 0.11089 | 0.11089 | 0.11089 | 0 | 0 | 0.0057364 | 2.49 | 0.14435 | 1.5653 | 1.5653 | 5.9897 | 0 | 0.00055165 | 0.0052096 | 0.0020184 | 0 | 0 | 0.0059565 | 0.015743 | 0.48911 | 0.25896 | 5.3582 | 2.1485 | 0 | 0.59156 | 0.83819 | 0 | 0 | 0 | 0 | -36.1763 | 0.04525 | 0 | 0 | 0 | -0.25877 | 0 | 0 | 0 | 0 | 0 | 0 | 0 | 0 | 5.205 | 0 | 0 | 0 | 1.8827 | 0 | 2.6613 | 2.5029 | 0.57017 | 21.0342 | 1.2663 | 3.1569 | 0 | 0.028626 | -0.5183 | 0.45839 | 0.17737 | 0 | 5.9252 | 21.8444 | -0.77707 | 0 | 0.38159 | 0 | 1.7286 | 0.17735
2025_11_01 Hr 10 | 0.68438 | 3.7986e-05 | 0 | 0.10327 | 0.1037 | 0.10367 | 0.11089 | 0.11089 | 0.11089 | 0 | 0 | 0.0057364 | 2.49 | 0.13687 | 1.5653 | 1.5653 | 5.9897 | 0 | 0.00055165 | 0.0052096 | 0.0020184 | 0 | 0 | 0.0059565 | 0.015743 | 0.48911 | 0.25896 | 5.3582 | 2.1485 | 0 | 0.59156 | 0.83819 | 0 | 0 | 0 | 0 | -33.1886 | 0.04525 | 0 | 0 | 0 | -0.24525 | 0 | 0 | 0 | 0 | 0 | 0 | 0 | 0 | 5.0017 | 0 | 0 | 0 | 1.8827 | 0 | 2.6613 | 2.5029 | 0.33079 | 21.0342 | 1.2663 | 3.1569 | 0 | 0.028626 | -0.68438 | 0.45839 | 0.17737 | 0 | 8.4766 | 21.5606 | -0.92963 | 0 | 0.38159 | 0 | 1.7286 | 0.17756
2025_11_01 Hr 11 | 0.70363 | 0.00014808 | 0 | 0.10327 | 0.1037 | 0.10367 | 0.11089 | 0.11089 | 0.11089 | 0 | 0 | 0.0057364 | 2.58 | 0.1374 | 1.5653 | 1.5653 | 5.9897 | 0 | 0.00055165 | 0.0052096 | 0.0020184 | 0 | 0 | 0.0059565 | 0.015743 | 0.48072 | 0.25896 | 5.3582 | 2.1485 | 0 | 0.59156 | 0.83819 | 0 | 0 | 0 | 0 | -31.5619 | 0.04525 | 0 | 0 | 0 | -0.23756 | 0 | 0 | 0 | 0 | 0 | 0 | 0 | 0 | 4.6533 | 0 | 0 | 0 | 1.8827 | 0 | 2.6613 | 2.5029 | 0.30032 | 21.0258 | 1.2663 | 3.1569 | 0 | 0.028626 | -0.70363 | 0.45839 | 0.17737 | 0 | 9.8138 | 21.291 | -0.94119 | 0 | 0.38159 | 0 | 1.7286 | 0.17702
2025_11_01 Hr 12 | 0.61303 | 0.0001954 | 0 | 0.10327 | 0.1037 | 0.10367 | 0.11089 | 0.11089 | 0.11089 | 0 | 0 | 0.0057364 | 2.43 | 0.12414 | 1.5653 | 1.5653 | 5.9897 | 0 | 0.00055165 | 0.0052096 | 0.0020184 | 0 | 0 | 0.0059565 | 0.015743 | 0.47904 | 0.25896 | 5.3582 | 2.1485 | 0 | 0.59156 | 0.83819 | 0 | 0 | 0 | 0 | -28.3579 | 0.04525 | 0 | 0 | 0 | -0.22778 | 0 | 0 | 0 | 0 | 0 | 0 | 0 | 0 | 5.0017 | 0 | 0 | 0 | 1.8827 | 0 | 2.6613 | 2.5029 | 0.26985 | 21.0241 | 1.2663 | 3.1569 | 0 | 0.028626 | -0.61303 | 0.45839 | 0.17737 | 0 | 13.1798 | 21.3544 | -0.84082 | 0 | 0.38159 | 0 | 1.7286 | 0.17617
2025_11_01 Hr 13 | 0.59015 | 0.00020206 | 0 | 0.10327 | 0.1037 | 0.10367 | 0.11089 | 0.11089 | 0.11089 | 0 | 0 | 0.0057364 | 2.46 | 0.12371 | 1.5653 | 1.5653 | 5.9897 | 0 | 0.00055165 | 0.0052096 | 0.0020184 | 0 | 0 | 0.0059565 | 0.015743 | 0.47904 | 0.25896 | 5.3582 | 2.1485 | 0 | 0.59156 | 0.83819 | 0 | 0 | 0 | 0 | -25.6781 | 0.04525 | 0 | 0 | 0 | -0.22421 | 0 | 0 | 0 | 0 | 0 | 0 | 0 | 0 | 5.067 | 0 | 0 | 0 | 1.8827 | 0 | 2.6613 | 2.5029 | 0.20892 | 21.0242 | 1.2663 | 3.1569 | 0 | 0.028626 | -0.59015 | 0.45839 | 0.17737 | 0 | 15.8956 | 21.3639 | -0.81436 | 0 | 0.38159 | 0 | 1.7286 | 0.17463
2025_11_01 Hr 14 | 0.63418 | 0.00025071 | 0 | 0.10327 | 0.1037 | 0.10367 | 0.11089 | 0.11089 | 0.11089 | 0 | 0 | 0.0057364 | 2.4 | 0.12275 | 1.5653 | 1.5653 | 5.9897 | 0 | 0.00055165 | 0.0052096 | 0.0020184 | 0 | 0 | 0.0059565 | 0.015743 | 0.47904 | 0 | 5.3582 | 2.1485 | 0 | 0.59156 | 0.83819 | 0 | 0 | 0 | 0 | -23.6469 | 0.04525 | 0 | 0 | 0 | -0.22806 | 0 | 0 | 0 | 0 | 0 | 0 | 0 | 0 | 5.4082 | 0 | 0 | 0 | 1.8827 | 0 | 2.6613 | 2.5029 | 0.12187 | 20.7652 | 1.2663 | 3.1569 | 0 | 0.028626 | -0.63418 | 0.45839 | 0.17737 | 0 | 17.8562 | 21.6002 | -0.86223 | 0 | 0.38159 | 0 | 1.7286 | 0.17361
2025_11_01 Hr 15 | 0.67297 | 0.00032866 | 0 | 0.10327 | 0.1037 | 0.10367 | 0.11089 | 0.11089 | 0.11089 | 0 | 0 | 0.0057364 | 2.34 | 0.12054 | 1.5653 | 1.5653 | 5.9897 | 0 | 0.00055165 | 0.0052096 | 0.0020184 | 0 | 0 | 0.0059565 | 0.015743 | 0 | 0 | 5.3582 | 2.1485 | 0 | 0.59156 | 0.83819 | 0 | 0 | 0 | 0 | -20.4468 | 0.04525 | 0 | 0.030355 | 0 | -0.2297 | 0 | 0 | 0 | 0 | 0 | 0 | 0 | 0 | 4.3121 | 0 | 0 | 0 | 1.8827 | 0 | 2.6613 | 2.5029 | 0.060934 | 20.2861 | 1.2663 | 3.1569 | 0 | 0.028626 | -0.67297 | 0.45839 | 0.17737 | 0 | 19.3559 | 20.4192 | -0.90267 | 0 | 0.38159 | 0 | 1.7286 | 0.17309
2025_11_01 Hr 16 | 0.46642 | 0.00020566 | 0 | 0.10327 | 0.1037 | 0.10367 | 0.11089 | 0.11089 | 0.11089 | 0 | 0 | 0.0057364 | 2.19 | 0.1158 | 1.5653 | 1.5653 | 5.9897 | 0 | 0.00055165 | 0.0052096 | 0.0020184 | 0 | 0 | 0.0059565 | 0.015743 | 0 | 0 | 5.3582 | 2.1485 | 0 | 0.59156 | 0.83819 | 0 | 0 | 0 | 0 | -17.9497 | 0.04525 | 0 | 0.031161 | 0 | -0.23585 | 0 | 0 | 0 | 0 | 0 | 0 | 0 | 0 | 2.9473 | 0 | 0 | 0 | 1.8827 | 0 | 2.6613 | 2.5029 | 0.23939 | 20.2861 | 1.2663 | 3.1569 | 0 | 0.028626 | -0.46642 | 0.45839 | 0.17737 | 0 | 20.5051 | 18.8708 | -0.70228 | 0 | 0.38159 | 0 | 1.7286 | 0.17245
2025_11_01 Hr 17 | 0.17916 | 0.00019495 | 0 | 0.10327 | 0.1037 | 0.10367 | 0.11089 | 0.11089 | 0.11089 | 0 | 0 | 0.0057364 | 2.13 | 0.11432 | 1.5653 | 1.5653 | 5.9897 | 0 | 0.00055165 | 0.0052096 | 0.0020184 | 0 | 0 | 0.0059565 | 0.015743 | 0 | 0 | 5.3582 | 2.1485 | 0 | 0.59156 | 0.83819 | 0 | 0 | 0 | 0 | -18.5155 | 0.04525 | 0 | 0.031629 | 0 | -0.23943 | 0 | 0 | 0 | 0 | 0 | 0 | 0 | 0 | 3.1506 | 0 | 0 | 0 | 1.8827 | 0 | 2.6613 | 2.5029 | 0.42219 | 20.2861 | 1.2663 | 3.1569 | 0 | 0.028626 | -0.17916 | 0.45839 | 0.17737 | 0 | 20.2609 | 18.9089 | -0.41859 | 0 | 0.38159 | 0 | 1.7286 | 0.17316
2025_11_01 Hr 18 | 0.022813 | 7.8438e-05 | 0 | 0.10327 | 0.1037 | 0.10367 | 0.11089 | 0.11089 | 0.11089 | 0 | 0 | 0.0057364 | 2.16 | 0.1198 | 1.5653 | 1.5653 | 5.9897 | 0 | 0.00055165 | 0.0052096 | 0.0020184 | 0 | 0 | 0.0059565 | 0.015743 | 0 | 0 | 5.3582 | 2.1485 | 0 | 0.59156 | 0.83819 | 0 | 0 | 0 | 0 | -20.8184 | 0.04525 | 0 | 0.032682 | 0 | -0.24747 | 0 | 0 | 0 | 0 | 0 | 0 | 0 | 0 | 3.1506 | 0 | 0 | 0 | 1.8827 | 0 | 2.6613 | 2.5029 | 0.96189 | 20.2861 | 1.2663 | 3.1569 | 0 | 0.028626 | -0.022813 | 0.45839 | 0.17737 | 0 | 18.5264 | 19.329 | -0.27029 | 0 | 0.38159 | 0 | 1.7286 | 0.1746
2025_11_01 Hr 19 | 0 | 5.5998e-05 | 0 | 0.10327 | 0.1037 | 0.10367 | 0.11089 | 0.11089 | 0.11089 | 0 | 0 | 0.0057364 | 2.01 | 0.10775 | 1.5653 | 1.5653 | 5.9897 | 0 | 0.00055165 | 0.0052096 | 0.0020184 | 0 | 0 | 0.0059565 | 0.015743 | 0 | 0 | 5.3582 | 2.1485 | 0 | 0.59156 | 0.83819 | 0 | 0 | 0 | 0 | -22.5868 | 0.04525 | 0 | 0.031589 | 0 | -0.23912 | 0 | 0 | 0 | 0 | 0 | 0 | 0 | 0 | 3.1506 | 0 | 0 | 0 | 1.8827 | 0 | 2.6613 | 2.5029 | 1.1403 | 20.2861 | 1.2663 | 3.1569 | 0 | 0.028626 | 0 | 0.45839 | 0.17737 | 0 | 16.7847 | 19.3244 | -0.23912 | 0 | 0.38159 | 0 | 1.7286 | 0.17647
2025_11_01 Hr 20 | 0 | 2.5696e-06 | 0 | 0.10327 | 0.1037 | 0.10367 | 0.11089 | 0.11089 | 0.11089 | 0 | 0 | 0.0057364 | 1.77 | 0.094333 | 1.5653 | 1.5653 | 5.9897 | 0 | 0.00055165 | 0.0052096 | 0.0020184 | 0 | 0 | 0.0059565 | 0.015743 | 0 | 0 | 5.3582 | 2.1485 | 0 | 0.59156 | 0.83819 | 0 | 0 | 0 | 0 | -20.3451 | 0.04525 | 0 | 0.031406 | 0 | -0.23773 | 0 | 0 | 0 | 0 | 0 | 0 | 0 | 0 | 2.9473 | 0 | 0 | 0 | 1.8827 | 0 | 2.6613 | 2.5029 | 1.2013 | 20.2861 | 1.2663 | 3.1569 | 0 | 0.028626 | 0 | 0.45839 | 0.17737 | 0 | 18.6307 | 18.9273 | -0.23773 | 0 | 0.38159 | 0 | 1.7286 | 0.17515
2025_11_01 Hr 21 | 0 | 0 | 0 | 0.10327 | 0.1037 | 0.10367 | 0.11089 | 0.11089 | 0.11089 | 0 | 0 | 0.0057364 | 1.5 | 0.072766 | 1.5653 | 1.5653 | 5.9897 | 0 | 0.00055165 | 0.0052096 | 0.0020184 | 0 | 0 | 0.0059565 | 0.015743 | 0 | 0 | 5.3582 | 2.1485 | 0 | 0.59156 | 0.83819 | 0 | 0 | 0 | 0 | -18.117 | 0.04525 | 0 | 0.028587 | 0 | -0.2162 | 0 | 0 | 0 | 0 | 0 | 0 | 0 | 0 | 2.6715 | 0 | 0 | 0 | 1.8827 | 0 | 2.6613 | 2.5029 | 1.0794 | 20.2861 | 1.2663 | 3.1569 | 0 | 0.028626 | 0 | 0.45839 | 0.17737 | 0 | 20.1907 | 18.2377 | -0.2162 | 0 | 0.38159 | 0 | 1.7286 | 0.17483
2025_11_01 Hr 22 | 0 | 0 | 0 | 0.10327 | 0.1037 | 0.10367 | 0.11089 | 0.11089 | 0.11089 | 0 | 0 | 0.0057364 | 1.86 | 0.086178 | 1.5653 | 1.5653 | 5.9897 | 0 | 0.00055165 | 0.0052096 | 0.0020184 | 0 | 0 | 0.0059565 | 0.015743 | 0 | 0 | 5.3582 | 2.1485 | 0 | 0.59156 | 0.83819 | 0 | 0 | 0 | 0 | -18.8376 | 0.04525 | 0 | 0.027303 | 0 | -0.2064 | 0 | 0 | 0 | 0 | 0 | 0 | 0 | 0 | 1.9891 | 0 | 0 | 0 | 1.8827 | 0 | 2.6613 | 2.5029 | 1.3797 | 20.2861 | 1.2663 | 3.1569 | 0 | 0.028626 | 0 | 0.45839 | 0.17737 | 0 | 19.4706 | 18.2285 | -0.2064 | 0 | 0.38159 | 0 | 1.7286 | 0.17422
2025_11_01 Hr 23 | 0 | 0 | 0 | 0.10327 | 0.1037 | 0.10367 | 0.11089 | 0.11089 | 0.11089 | 0 | 0 | 0.0057364 | 1.89 | 0.10016 | 1.5653 | 1.5653 | 6.0333 | 0 | 0.00055165 | 0.0052096 | 0.0020184 | 0 | 0 | 0.0059565 | 0.015743 | 0 | 0 | 5.3638 | 2.1485 | 0 | 0.59394 | 0.83819 | 0 | 0 | 0 | 0 | -23.1378 | 0.04525 | 0 | 0.031228 | 0 | -0.23637 | 0 | 0 | 0 | 0 | 0 | 0 | 0 | 0 | 1.9891 | 0 | 0 | 0 | 1.8827 | 0 | 2.6804 | 2.5208 | 1.2622 | 20.3723 | 1.2663 | 3.1569 | 0 | 0.028626 | 0 | 0.45839 | 0.17737 | 0 | 15.1539 | 18.1558 | -0.23637 | 0 | 0.38159 | 0 | 1.7286 | 0.17274
2025_11_01 Hr 24 | 0 | 0 | 0 | 0.10327 | 0.1037 | 0.10367 | 0.11089 | 0.11089 | 0.11089 | 0 | 0 | 0.0057364 | 2.04 | 0.088358 | 1.5653 | 1.5653 | 6.0333 | 0 | 0.00055165 | 0.0052096 | 0.0020184 | 0 | 0 | 0.0059565 | 0.015743 | 0 | 0 | 5.3638 | 2.1485 | 0 | 0.59394 | 0.83819 | 0 | 0 | 0 | 0 | -19.1718 | 0.04525 | 0 | 0.025524 | 0 | -0.19281 | 0 | 0 | 0 | 0 | 0 | 0 | 0 | 0 | 2.3956 | 0 | 0 | 0 | 1.8827 | 0 | 2.6804 | 2.5208 | 1.2013 | 20.3723 | 1.2663 | 3.1569 | 0 | 0.028626 | 0 | 0.45839 | 0.17737 | 0 | 19.6459 | 18.6382 | -0.19281 | 0 | 0.38159 | 0 | 1.7286 | 0.17135
2025_11_02 Hr 01 | 0 | 0 | 0 | 0.10327 | 0.1037 | 0.10367 | 0.11089 | 0.11089 | 0.11089 | 0 | 0 | 0.0057364 | 2.22 | 0.098532 | 1.5653 | 1.5653 | 6.0333 | 0 | 0.00055165 | 0.0052096 | 0.0020184 | 0 | 0 | 0.0059565 | 0.015743 | 0 | 0 | 5.3638 | 2.1485 | 0 | 0.59394 | 0.83819 | 0 | 0 | 0 | 0 | -23.7326 | 0.04525 | 0 | 0.026155 | 0 | -0.19763 | 0 | 0 | 0 | 0 | 0 | 0 | 0 | 0 | 2.6715 | 0 | 0 | 0 | 1.8827 | 0 | 2.6804 | 2.5208 | 1.0794 | 20.3723 | 1.2663 | 3.1569 | 0 | 0.028626 | 0 | 0.45839 | 0.17737 | 0 | 15.4249 | 18.9829 | -0.19763 | 0 | 0.38159 | 0 | 1.7286 | 0.17183
2025_11_02 Hr 02 | 0 | 0 | 0 | 0.10327 | 0.1037 | 0.10367 | 0.11089 | 0.11089 | 0.11089 | 0 | 0 | 0.0057364 | 2.22 | 0.1059 | 1.5653 | 1.5653 | 6.0333 | 0 | 0.00055165 | 0.0052096 | 0.0020184 | 0 | 0 | 0.0059565 | 0.015743 | 0 | 0 | 5.3638 | 2.1485 | 0 | 0.59394 | 0.83819 | 0 | 0 | 0 | 0 | -24.9213 | 0.04525 | 0 | 0.028111 | 0 | -0.21256 | 0 | 0 | 0 | 0 | 0 | 0 | 0 | 0 | 2.1923 | 0 | 0 | 0 | 1.8827 | 0 | 2.6804 | 2.5208 | 1.0185 | 20.3723 | 1.2663 | 3.1569 | 0 | 0.028626 | 0 | 0.45839 | 0.17737 | 0 | 13.688 | 18.4496 | -0.21256 | 0 | 0.38159 | 0 | 1.7286 | 0.17121
2025_11_02 Hr 03 | 0 | 0 | 0 | 0.10327 | 0.1037 | 0.10367 | 0.11089 | 0.11089 | 0.11089 | 0 | 0 | 0.0057364 | 2.25 | 0.10533 | 1.5653 | 1.5653 | 6.0333 | 0 | 0.00055165 | 0.0052096 | 0.0020184 | 0 | 0 | 0.0059565 | 0.015743 | 0 | 0 | 5.3638 | 2.1485 | 0 | 0.59394 | 0.83819 | 0 | 0 | 0 | 0 | -25.796 | 0.04525 | 0 | 0.027588 | 0 | -0.20857 | 0 | 0 | 0 | 0 | 0 | 0 | 0 | 0 | 1.9891 | 0 | 0 | 0 | 1.8827 | 0 | 2.6804 | 2.5208 | 0.96189 | 20.3723 | 1.2663 | 3.1569 | 0 | 0.028626 | 0 | 0.45839 | 0.17737 | 0 | 12.5871 | 18.2194 | -0.20857 | 0 | 0.38159 | 0 | 1.7286 | 0.17143
2025_11_02 Hr 04 | 0 | 0 | 0 | 0.10327 | 0.1037 | 0.10367 | 0.11089 | 0.11089 | 0.11089 | 0 | 0 | 0.0057364 | 2.31 | 0.10981 | 1.5653 | 1.5653 | 6.0333 | 0 | 0.00055165 | 0.0052096 | 0.0020184 | 0 | 0 | 0.0059565 | 0.015743 | 0 | 0 | 5.3638 | 2.1485 | 0 | 0.59394 | 0.83819 | 0 | 0 | 0 | 0 | -26.989 | 0.04525 | 0 | 0.028013 | 0 | -0.21182 | 0 | 0 | 0 | 0 | 0 | 0 | 0 | 0 | 1.7785 | 0 | 0 | 0 | 1.8827 | 0 | 2.6804 | 2.5208 | 1.3188 | 20.3723 | 1.2663 | 3.1569 | 0 | 0.028626 | 0 | 0.45839 | 0.17737 | 0 | 11.6021 | 18.4306 | -0.21182 | 0 | 0.38159 | 0 | 1.7286 | 0.17185
2025_11_02 Hr 05 | 0 | 0 | 0 | 0.10327 | 0.1037 | 0.10367 | 0.11089 | 0.11089 | 0.11089 | 0 | 0 | 0.0057364 | 2.58 | 0.12287 | 1.5653 | 1.5653 | 6.0333 | 0 | 0.00055165 | 0.0052096 | 0.0020184 | 0 | 0 | 0.0059565 | 0.015743 | 0 | 0 | 5.3638 | 2.1485 | 0 | 0.59394 | 0.83819 | 0 | 0 | 0 | 0 | -27.5504 | 0.04525 | 0 | 0.028063 | 0 | -0.2122 | 0 | 0 | 0 | 0 | 0 | 0 | 0 | 0 | 1.9165 | 0 | 0 | 0 | 1.8827 | 0 | 2.6804 | 2.5208 | 1.4407 | 20.3723 | 1.2663 | 3.1569 | 0 | 0.028626 | 0 | 0.45839 | 0.17737 | 0 | 11.5839 | 18.9742 | -0.2122 | 0 | 0.38159 | 0 | 1.7286 | 0.17255
2025_11_02 Hr 06 | 0 | 0 | 0 | 0.10327 | 0.1037 | 0.10367 | 0.11089 | 0.11089 | 0.11089 | 0 | 0 | 0.0057364 | 2.58 | 0.11972 | 1.5653 | 1.5653 | 6.0333 | 0 | 0.00055165 | 0.0052096 | 0.0020184 | 0 | 0 | 0.0059565 | 0.015743 | 0 | 0 | 5.3638 | 2.1485 | 0 | 0.59394 | 0.83819 | 0 | 0 | 0 | 0 | -28.8159 | 0.04525 | 0 | 0.027344 | 0 | -0.20671 | 0 | 0 | 0 | 0 | 0 | 0 | 0 | 0 | 2.8747 | 0 | 0 | 0 | 1.8827 | 0 | 2.6804 | 2.5208 | 1.5016 | 20.3723 | 1.2663 | 3.1569 | 0 | 0.028626 | 0 | 0.45839 | 0.17737 | 0 | 11.3416 | 19.9919 | -0.20671 | 0 | 0.38159 | 0 | 1.7286 | 0.17423
2025_11_02 Hr 07 | 0 | 0 | 0 | 0.10327 | 0.1037 | 0.10367 | 0.11089 | 0.11089 | 0.11089 | 0 | 0 | 0.0057364 | 2.61 | 0.11784 | 1.5653 | 1.5653 | 5.9897 | 0 | 0.00055165 | 0.0052096 | 0.0020184 | 0 | 0 | 0.0059565 | 0.015743 | 0 | 0 | 5.3582 | 2.1485 | 0 | 0.59156 | 0.83819 | 0 | 0 | 0 | 0 | -27.0333 | 0.04525 | 0 | 0.026607 | 0 | -0.20108 | 0 | 0 | 0 | 0 | 0 | 0 | 0 | 0 | 2.8747 | 0 | 0 | 0 | 1.8827 | 0 | 2.5733 | 2.4202 | 1.4407 | 20.1154 | 1.2663 | 3.1569 | 0 | 0.028626 | 0 | 0.45839 | 0.17737 | 0 | 12.8389 | 19.9579 | -0.20108 | 0 | 0.38159 | 0 | 1.7286 | 0.17544
2025_11_02 Hr 08 | 0.13579 | 0 | 0 | 0.10327 | 0.1037 | 0.10367 | 0.11089 | 0.11089 | 0.11089 | 0 | 0 | 0.0057364 | 2.46 | 0.099377 | 1.5653 | 1.5653 | 5.9897 | 0 | 0.00055165 | 0.0052096 | 0.0020184 | 0 | 0 | 0.0059565 | 0.015743 | 0 | 0 | 5.3582 | 2.1485 | 0 | 0.59156 | 0.83819 | 0 | 0 | 0 | 0 | -23.4164 | 0.04525 | 0 | 0.023805 | 0 | -0.17969 | 0 | 0 | 0 | 0 | 0 | 0 | 0 | 0 | 3.3538 | 0 | 0 | 0 | 1.8827 | 0 | 2.4139 | 2.2738 | 1.3797 | 19.8096 | 1.2663 | 3.1569 | 0 | 0.028626 | -0.13579 | 0.45839 | 0.17737 | 0 | 16.4222 | 20.3446 | -0.31547 | 0 | 0.38159 | 0 | 1.7286 | 0.17657
2025_11_02 Hr 09 | 0.43148 | 3.3215e-05 | 0 | 0.10327 | 0.1037 | 0.10367 | 0.11089 | 0.11089 | 0.11089 | 0 | 0 | 0.0057364 | 2.37 | 0.094194 | 1.5653 | 1.5653 | 5.9897 | 0 | 0.00055165 | 0.0052096 | 0.0020184 | 0 | 0 | 0.0059565 | 0.015743 | 0 | 0 | 5.3582 | 2.1485 | 0 | 0.59156 | 0.83819 | 0 | 0 | 0 | 0 | -23.3161 | 0.04525 | 0 | 0.023421 | 0 | -0.17675 | 0 | 0 | 0 | 0 | 0 | 0 | 0 | 0 | 4.1088 | 0 | 0 | 0 | 1.8827 | 0 | 2.5899 | 2.4393 | 1.7715 | 20.1511 | 1.2663 | 3.1569 | 0 | 0.028626 | -0.43148 | 0.45839 | 0.17737 | 0 | 17.9193 | 21.6925 | -0.60823 | 0 | 0.38159 | 0 | 1.7286 | 0.17722
2025_11_02 Hr 10 | 0.49941 | 0.00016891 | 0 | 0.10327 | 0.1037 | 0.10367 | 0.11089 | 0.11089 | 0.11089 | 0 | 0 | 0.0057364 | 2.01 | 0.083831 | 1.5653 | 1.5653 | 5.9897 | 0 | 0.00055165 | 0.0052096 | 0.0020184 | 0 | 0 | 0.0059565 | 0.015743 | 0 | 0 | 5.3582 | 2.1485 | 0 | 0.59156 | 0.83819 | 0 | 0 | 0 | 0 | -22.53 | 0.04525 | 0 | 0.024577 | 0 | -0.18558 | 0 | 0 | 0 | 0 | 0 | 0 | 0 | 0 | 4.2467 | 0 | 0 | 0 | 1.8827 | 0 | 2.4854 | 2.3374 | 1.7715 | 19.9446 | 1.2663 | 3.1569 | 0 | 0.028626 | -0.49941 | 0.45839 | 0.17737 | 0 | 18.2577 | 21.528 | -0.68499 | 0 | 0.38159 | 0 | 1.7286 | 0.17718
2025_11_02 Hr 11 | 0.45436 | 0.00032424 | 0 | 0.10327 | 0 | 0 | 0 | 0 | 0 | 0 | 0 | 0.0057364 | 1.89 | 0.080956 | 1.5653 | 1.5653 | 5.9897 | 0 | 0.00055165 | 0.0052096 | 0.0020184 | 0 | 0 | 0.0059565 | 0.015743 | 0 | 0 | 5.3582 | 2.1485 | 0 | 0.59156 | 0.83819 | 0 | 0 | 0 | 0 | -20.5066 | 0.04525 | 0 | 0.027536 | 0 | -0.19065 | 0 | 0 | 0 | 0 | 0 | 0 | 0 | 0 | 3.833 | 0 | 0 | 0 | 1.8827 | 0 | 2.6173 | 2.4616 | 1.4102 | 19.6607 | 1.2663 | 3.1569 | 0 | 0.028626 | -0.45436 | 0.45839 | 0.17737 | 0 | 19.0935 | 20.5844 | -0.64502 | 0 | 0.38159 | 0 | 1.7286 | 0.17631
2025_11_02 Hr 12 | 0.59015 | 0.00039995 | 0 | 0.10327 | 0 | 0 | 0 | 0 | 0 | 0 | 0 | 0.0057364 | 1.98 | 0.080382 | 1.5653 | 1.5653 | 5.9897 | 0 | 0.00055165 | 0.0052096 | 0.0020184 | 0 | 0 | 0.0059565 | 0.015743 | 0 | 0 | 5.3582 | 2.1485 | 0 | 0.59156 | 0.83819 | 0 | 0 | 0 | 0 | -18.0252 | 0.04525 | 0 | 0.026098 | 0 | -0.18059 | 0 | 0 | 0 | 0 | 0 | 0 | 0 | 0 | 3.4918 | 0 | 0 | 0 | 1.8827 | 0 | 2.6137 | 2.4605 | 1.5321 | 19.6561 | 1.2663 | 3.1569 | 0 | 0.028626 | -0.59015 | 0.45839 | 0.17737 | 0 | 21.4495 | 20.5894 | -0.77074 | 0 | 0.38159 | 0 | 1.7286 | 0.17534
2025_11_02 Hr 13 | 0.54503 | 0.00036727 | 0 | 0 | 0 | 0 | 0 | 0 | 0 | 0 | 0 | 0.0057364 | 2.07 | 0.078449 | 1.5653 | 1.5653 | 5.9897 | 0 | 0.00055165 | 0.0052096 | 0.0020184 | 0 | 0 | 0.0059565 | 0.015743 | 0 | 0 | 5.3582 | 2.1485 | 0 | 0.59156 | 0.83819 | 0 | 0 | 0 | 0 | -15.9887 | 0.04525 | 0 | 0.024769 | 0 | -0.16844 | 0 | 0 | 0 | 0 | 0 | 0 | 0 | 0 | 4.0435 | 0 | 0 | 0 | 1.8827 | 0 | 2.6613 | 2.5029 | 1.6801 | 19.6428 | 1.2663 | 3.1569 | 0 | 0.028626 | -0.54503 | 0.45839 | 0.17737 | 0 | 24.2713 | 21.3306 | -0.71347 | 0 | 0.38159 | 0 | 1.7286 | 0.17394
2025_11_02 Hr 14 | 0.61296 | 0.00034457 | 0 | 0 | 0 | 0 | 0 | 0 | 0 | 0 | 0 | 0.0057364 | 1.83 | 0.074734 | 1.5653 | 1.5653 | 5.9897 | 0 | 0.00055165 | 0.0052096 | 0.0020184 | 0 | 0 | 0.0059565 | 0.015743 | 0 | 0 | 5.3582 | 2.1485 | 0 | 0.59156 | 0.83819 | 0 | 0 | 0 | 0 | -17.1571 | 0.04525 | 0 | 0.026691 | 0 | -0.18167 | 0 | 0 | 0 | 0 | 0 | 0 | 0 | 0 | 4.2467 | 0 | 0 | 0 | 1.8827 | 0 | 2.6008 | 2.4424 | 1.2317 | 19.5218 | 1.2663 | 3.1569 | 0 | 0.028626 | -0.61296 | 0.45839 | 0.17737 | 0 | 22.4796 | 20.9095 | -0.79463 | 0 | 0.38159 | 0 | 1.7286 | 0.17368
2025_11_02 Hr 15 | 0.65285 | 0.00040012 | 0 | 0 | 0.017284 | 0.01729 | 0.018481 | 0.018481 | 0.018481 | 0 | 0 | 0.0057364 | 1.53 | 0.066361 | 1.5653 | 1.5653 | 5.9897 | 0 | 0.00055165 | 0.0052096 | 0.0020184 | 0 | 0 | 0.0059565 | 0.015743 | 0 | 0 | 5.3582 | 2.1485 | 0 | 0.59156 | 0.83819 | 0 | 0 | 0 | 0 | -17.5802 | 0.04525 | 0 | 0.027729 | 0 | -0.19308 | 0 | 0 | 0 | 0 | 0 | 0 | 0 | 0 | 4.5226 | 0 | 0 | 0 | 1.8827 | 0 | 2.5019 | 2.3566 | 0.96189 | 19.4271 | 1.2663 | 3.1569 | 0 | 0.028626 | -0.65285 | 0.45839 | 0.17737 | 0 | 21.6478 | 20.6469 | -0.84593 | 0 | 0.38159 | 0 | 1.7286 | 0.17351
2025_11_02 Hr 16 | 0.46642 | 0.00044868 | 0 | 0 | 0.1037 | 0.10367 | 0.11089 | 0.11089 | 0.11089 | 0 | 0 | 0.0057364 | 1.2 | 0.052759 | 1.5653 | 1.5653 | 5.9897 | 0 | 0.00055165 | 0.0052096 | 0.0020184 | 0 | 0 | 0.0059565 | 0.015743 | 0 | 0 | 5.3582 | 2.1485 | 0 | 0.59156 | 0.83819 | 0 | 0 | 0 | 0 | -17.35 | 0.04525 | 0 | 0.026379 | 0 | -0.19574 | 0 | 0 | 0 | 0 | 0 | 0 | 0 | 0 | 4.6533 | 0 | 0 | 0 | 1.8827 | 0 | 2.6613 | 2.5029 | 0.60064 | 20.1829 | 1.2663 | 3.1569 | 0 | 0.028626 | -0.46642 | 0.45839 | 0.17737 | 0 | 22.0573 | 19.8867 | -0.66217 | 0 | 0.38159 | 0 | 1.7286 | 0.17387
2025_11_02 Hr 17 | 0.15482 | 0.00035602 | 0 | 0.10327 | 0.1037 | 0.10367 | 0.11089 | 0.11089 | 0.11089 | 0 | 0 | 0.0057364 | 0.87 | 0.040832 | 1.5653 | 1.5653 | 5.9897 | 0 | 0.00055165 | 0.0052096 | 0.0020184 | 0 | 0 | 0.0059565 | 0.015743 | 0 | 0 | 5.3582 | 2.1485 | 0 | 0.59156 | 0.83819 | 0 | 0 | 0 | 0 | -19.6107 | 0.04525 | 0 | 0.027657 | 0 | -0.2091 | 0 | 0 | 0 | 0 | 0 | 0 | 0 | 0 | 4.2467 | 0 | 0 | 0 | 1.8827 | 0 | 2.6613 | 2.5029 | 0.47877 | 20.2861 | 1.2663 | 3.1569 | 0 | 0.028626 | -0.15482 | 0.45839 | 0.17737 | 0 | 19.0184 | 18.7068 | -0.36392 | 0 | 0.38159 | 0 | 1.7286 | 0.17601
2025_11_02 Hr 18 | 0 | 0.00024996 | 0 | 0.10327 | 0.1037 | 0.10367 | 0.11089 | 0.11089 | 0.11089 | 0 | 0 | 0.0057364 | 1.11 | 0.056052 | 1.5653 | 1.5653 | 5.9897 | 0 | 0.00055165 | 0.0052096 | 0.0020184 | 0 | 0 | 0.0059565 | 0.015743 | 0 | 0 | 5.3582 | 2.1485 | 0 | 0.59156 | 0.83819 | 0 | 0 | 0 | 0 | -23.2147 | 0.04525 | 0 | 0.029757 | 0 | -0.22514 | 0 | 0 | 0 | 0 | 0 | 0 | 0 | 0 | 4.45 | 0 | 0 | 0 | 1.8827 | 0 | 2.6613 | 2.5029 | 0.33079 | 20.2861 | 1.2663 | 3.1569 | 0 | 0.028626 | 0 | 0.45839 | 0.17737 | 0 | 15.7105 | 18.8642 | -0.22514 | 0 | 0.38159 | 0 | 1.7286 | 0.17783
2025_11_02 Hr 19 | 0 | 0.00011691 | 0 | 0.10327 | 0.1037 | 0.10367 | 0 | 0 | 0 | 0 | 0 | 0.0057364 | 1.05 | 0.051961 | 1.5653 | 1.5653 | 5.9897 | 0 | 0.00055165 | 0.0052096 | 0.0020184 | 0 | 0 | 0.0059565 | 0.015743 | 0 | 0 | 5.3582 | 2.1485 | 0 | 0.59156 | 0.83819 | 0 | 0 | 0 | 0 | -22.6886 | 0.04525 | 0 | 0.030753 | 0 | -0.22059 | 0 | 0 | 0 | 0 | 0 | 0 | 0 | 0 | 4.8638 | 0 | 0 | 0 | 1.8827 | 0 | 2.6613 | 2.5029 | 0.23939 | 19.9535 | 1.2663 | 3.1569 | 0 | 0.028626 | 0 | 0.45839 | 0.17737 | 0 | 16.1661 | 19.1218 | -0.22059 | 0 | 0.38159 | 0 | 1.7286 | 0.17734
2025_11_02 Hr 20 | 0 | 6.778e-06 | 0 | 0.10327 | 0.1037 | 0.10367 | 0 | 0 | 0 | 0 | 0 | 0.0057364 | 0.84 | 0.039363 | 1.5653 | 1.5653 | 5.9897 | 0 | 0.00055165 | 0.0052096 | 0.0020184 | 0 | 0 | 0.0059565 | 0.015743 | 0 | 0 | 5.3582 | 2.1485 | 0 | 0.59156 | 0.83819 | 0 | 0 | 0 | 0 | -20.7223 | 0.04525 | 0 | 0.02912 | 0 | -0.20877 | 0 | 0 | 0 | 0 | 0 | 0 | 0 | 0 | 4.7259 | 0 | 0 | 0 | 1.8827 | 0 | 2.6613 | 2.5029 | 0.26985 | 19.9535 | 1.2663 | 3.1569 | 0 | 0.028626 | 0 | 0.45839 | 0.17737 | 0 | 17.813 | 18.7906 | -0.20877 | 0 | 0.38159 | 0 | 1.7286 | 0.17626
2025_11_02 Hr 21 | 0 | 0 | 0 | 0.10327 | 0.1037 | 0.10367 | 0 | 0 | 0 | 0 | 0 | 0.0057364 | 0.63 | 0.02927 | 1.5653 | 1.5653 | 5.9897 | 0 | 0.00055165 | 0.0052096 | 0.0020184 | 0 | 0 | 0.0059565 | 0.015743 | 0 | 0 | 5.3582 | 2.1485 | 0 | 0.59156 | 0.83819 | 0 | 0 | 0 | 0 | -19.8373 | 0.04525 | 0 | 0.028872 | 0 | -0.20697 | 0 | 0 | 0 | 0 | 0 | 0 | 0 | 0 | 3.3538 | 0 | 0 | 0 | 1.8827 | 0 | 2.6613 | 2.5029 | 0.33079 | 19.9535 | 1.2663 | 3.1569 | 0 | 0.028626 | 0 | 0.45839 | 0.17737 | 0 | 17.1676 | 17.2584 | -0.20697 | 0 | 0.38159 | 0 | 1.7286 | 0.17529
2025_11_02 Hr 22 | 0 | 0 | 0 | 0.10327 | 0.1037 | 0.10367 | 0 | 0 | 0 | 0 | 0 | 0.0057364 | 0.24 | 0.011665 | 1.5653 | 1.5653 | 5.9897 | 0 | 0.00055165 | 0.0052096 | 0.0020184 | 0 | 0 | 0.0059565 | 0.015743 | 0 | 0 | 5.3582 | 2.1485 | 0 | 0.59156 | 0.83819 | 0 | 0 | 0 | 0 | -19.1911 | 0.04525 | 0 | 0.030204 | 0 | -0.21662 | 0 | 0 | 0 | 0 | 0 | 0 | 0 | 0 | 3.4918 | 0 | 0 | 0 | 1.8827 | 0 | 2.6613 | 2.5029 | 0.30032 | 19.9535 | 1.2663 | 3.1569 | 0 | 0.028626 | 0 | 0.45839 | 0.17737 | 0 | 17.5021 | 16.9564 | -0.21662 | 0 | 0.38159 | 0 | 1.7286 | 0.17336
2025_11_02 Hr 23 | 0 | 0 | 0 | 0.10327 | 0.1037 | 0.10367 | 0.11089 | 0.11089 | 0.11089 | 0 | 0 | 0.0057364 | 0.3 | 0.01646 | 1.5653 | 1.5653 | 6.0333 | 0 | 0.00055165 | 0.0052096 | 0.0020184 | 0 | 0 | 0.0059565 | 0.015743 | 0 | 0 | 5.3638 | 2.1485 | 0 | 0.59394 | 0.83819 | 0 | 0 | 0 | 0 | -23.1668 | 0.04525 | 0 | 0.032332 | 0 | -0.2448 | 0 | 0 | 0 | 0 | 0 | 0 | 0 | 0 | 3.4918 | 0 | 0 | 0 | 1.8827 | 0 | 2.6804 | 2.5208 | 0.20892 | 20.3723 | 1.2663 | 3.1569 | 0 | 0.028626 | 0 | 0.45839 | 0.17737 | 0 | 13.8913 | 16.9306 | -0.2448 | 0 | 0.38159 | 0 | 1.7286 | 0.17184
2025_11_02 Hr 24 | 0 | 0 | 0 | 0.10327 | 0.1037 | 0.10367 | 0.11089 | 0.11089 | 0.11089 | 0 | 0 | 0.0057364 | 0.87 | 0.045905 | 1.5653 | 1.5653 | 6.0333 | 0 | 0.00055165 | 0.0052096 | 0.0020184 | 0 | 0 | 0.0059565 | 0.015743 | 0 | 0 | 5.3638 | 2.1485 | 0 | 0.59394 | 0.83819 | 0 | 0 | 0 | 0 | -23.2147 | 0.04525 | 0 | 0.031093 | 0 | -0.23534 | 0 | 0 | 0 | 0 | 0 | 0 | 0 | 0 | 4.3121 | 0 | 0 | 0 | 1.8827 | 0 | 2.6804 | 2.5208 | 0.20892 | 20.3723 | 1.2663 | 3.1569 | 0 | 0.028626 | 0 | 0.45839 | 0.17737 | 0 | 15.2717 | 18.3495 | -0.23534 | 0 | 0.38159 | 0 | 1.7286 | 0.17095
2025_11_03 Hr 01 | 0 | 0 | 0 | 0.10327 | 0.1037 | 0.10367 | 0.11089 | 0.11089 | 0.11089 | 0 | 0 | 0.0057364 | 1.47 | 0.074228 | 1.5653 | 1.5653 | 6.0333 | 0 | 0.00055165 | 0.0052096 | 0.0020184 | 0 | 0 | 0.0059565 | 0.015743 | 0 | 0 | 5.3638 | 2.1485 | 0 | 0.59394 | 0.83819 | 0 | 0 | 0 | 0 | -26.0201 | 0.04525 | 0 | 0.029756 | 0 | -0.22513 | 0 | 0 | 0 | 0 | 0 | 0 | 0 | 0 | 4.2467 | 0 | 0 | 0 | 1.8827 | 0 | 2.6804 | 2.5208 | 0.23939 | 20.3723 | 1.2663 | 3.1569 | 0 | 0.028626 | 0 | 0.45839 | 0.17737 | 0 | 13.071 | 18.944 | -0.22513 | 0 | 0.38159 | 0 | 1.7286 | 0.17205
2025_11_03 Hr 02 | 0 | 0 | 0 | 0.10327 | 0.1037 | 0.10367 | 0.11089 | 0.11089 | 0.11089 | 0 | 0 | 0.0057364 | 1.59 | 0.080288 | 1.5653 | 1.5653 | 6.0333 | 0 | 0.00055165 | 0.0052096 | 0.0020184 | 0 | 0 | 0.0059565 | 0.015743 | 0 | 0 | 5.3638 | 2.1485 | 0 | 0.59394 | 0.83819 | 0 | 0 | 0 | 0 | -26.8474 | 0.04525 | 0 | 0.029756 | 0 | -0.22513 | 0 | 0 | 0 | 0 | 0 | 0 | 0 | 0 | 4.2467 | 0 | 0 | 0 | 1.8827 | 0 | 2.6804 | 2.5208 | 0.33079 | 20.3723 | 1.2663 | 3.1569 | 0 | 0.028626 | 0 | 0.45839 | 0.17737 | 0 | 12.4612 | 19.1615 | -0.22513 | 0 | 0.38159 | 0 | 1.7286 | 0.17205
2025_11_03 Hr 03 | 0 | 0 | 0 | 0.10327 | 0.1037 | 0.10367 | 0.11089 | 0.11089 | 0.11089 | 0 | 0 | 0.0057364 | 1.59 | 0.080289 | 1.5653 | 1.5653 | 6.0333 | 0 | 0.00055165 | 0.0052096 | 0.0020184 | 0 | 0 | 0.0059565 | 0.015743 | 0 | 0 | 5.3638 | 2.1485 | 0 | 0.59394 | 0.83819 | 0 | 0 | 0 | 0 | -26.8721 | 0.04525 | 0 | 0.029757 | 0 | -0.22513 | 0 | 0 | 0 | 0 | 0 | 0 | 0 | 0 | 3.5644 | 0 | 0 | 0 | 1.8827 | 0 | 2.6804 | 2.5208 | 0.57017 | 20.3723 | 1.2663 | 3.1569 | 0 | 0.028626 | 0 | 0.45839 | 0.17737 | 0 | 11.9936 | 18.7185 | -0.22513 | 0 | 0.38159 | 0 | 1.7286 | 0.17207
2025_11_03 Hr 04 | 0 | 0 | 0 | 0.10327 | 0.1037 | 0.10367 | 0.11089 | 0.11089 | 0.11089 | 0 | 0 | 0.0057364 | 1.71 | 0.086346 | 1.5653 | 1.5653 | 6.0333 | 0 | 0.00055165 | 0.0052096 | 0.0020184 | 0 | 0 | 0.0059565 | 0.015743 | 0 | 0 | 5.3638 | 2.1485 | 0 | 0.59394 | 0.83819 | 0 | 0 | 0 | 0 | -25.1704 | 0.04525 | 0 | 0.029756 | 0 | -0.22513 | 0 | 0 | 0 | 0 | 0 | 0 | 0 | 0 | 2.5335 | 0 | 0 | 0 | 1.8827 | 0 | 2.6804 | 2.5208 | 0.57017 | 20.3723 | 1.2663 | 3.1569 | 0 | 0.028626 | 0 | 0.45839 | 0.17737 | 0 | 12.7905 | 17.8138 | -0.22513 | 0 | 0.38159 | 0 | 1.7286 | 0.1721
2025_11_03 Hr 05 | 0 | 0 | 0 | 0.10327 | 0.1037 | 0.10367 | 0.11089 | 0.11089 | 0.11089 | 0 | 0 | 0.0057364 | 1.8 | 0.097892 | 1.5653 | 1.5653 | 6.0333 | 0 | 0.00055165 | 0.0052096 | 0.0020184 | 0 | 0 | 0.0059565 | 0.015743 | 0 | 0 | 5.3638 | 2.1485 | 0 | 0.59394 | 0.83819 | 0 | 0 | 0 | 0 | -25.421 | 0.04525 | 0 | 0.032048 | 0 | -0.24263 | 0 | 0 | 0 | 0 | 0 | 0 | 0 | 0 | 2.3956 | 0 | 0 | 0 | 1.8827 | 0 | 2.6804 | 2.5208 | 0.5397 | 20.3723 | 1.2663 | 3.1569 | 0 | 0.028626 | 0 | 0.45839 | 0.17737 | 0 | 12.457 | 17.7484 | -0.24263 | 0 | 0.38159 | 0 | 1.7286 | 0.17361
2025_11_03 Hr 06 | 0 | 0 | 0 | 0.10327 | 0.1037 | 0.10367 | 0.11089 | 0.11089 | 0.11089 | 0 | 0 | 0.0057364 | 1.71 | 0.11189 | 1.5653 | 1.5653 | 6.0333 | 0 | 0.00055165 | 0.0052096 | 0.0020184 | 0 | 0 | 0.0059565 | 0.015743 | 0 | 0 | 5.3638 | 2.1485 | 0 | 0.59394 | 0.83819 | 0 | 0 | 0 | 0 | -29.4908 | 0.04525 | 0 | 0.03856 | 0 | -0.29236 | 0 | 0 | 0 | 0 | 0 | 0 | 0 | 0 | 2.1923 | 0 | 0 | 0 | 1.8827 | 0 | 2.6804 | 2.5208 | 0.26985 | 20.3723 | 1.2663 | 3.1569 | 0 | 0.028626 | 0 | 0.45839 | 0.17737 | 0 | 7.7912 | 17.2021 | -0.29236 | 0 | 0.38159 | 0 | 1.7286 | 0.1764
2025_11_03 Hr 07 | 0 | 0 | 0 | 0.10327 | 0.1037 | 0.10367 | 0.11089 | 0.11089 | 0.11089 | 0 | 0 | 0.0057364 | 1.95 | 0.11284 | 1.5653 | 1.5653 | 5.9897 | 0 | 0.00055165 | 0.0052096 | 0.0020184 | 0 | 0 | 0.0059565 | 0.015743 | 0 | 0 | 5.3582 | 2.1485 | 0 | 0.59156 | 0.83819 | 0 | 0 | 0 | 0 | -25.5981 | 0.04525 | 0 | 0.034101 | 0 | -0.25831 | 0 | 0 | 0 | 0 | 0 | 0 | 0 | 0 | 2.6715 | 0 | 0 | 0 | 1.8827 | 0 | 2.6613 | 2.5029 | 0.20892 | 20.2861 | 1.2663 | 3.1569 | 0 | 0.028626 | 0 | 0.45839 | 0.17737 | 0 | 12.2916 | 17.8618 | -0.25831 | 0 | 0.38159 | 0 | 1.7286 | 0.17935
2025_11_03 Hr 08 | 0.15853 | 0 | 0 | 0.10327 | 0.1037 | 0.10367 | 0.11089 | 0.11089 | 0.11089 | 0 | 0 | 0.0057364 | 2.07 | 0.12795 | 1.5653 | 1.5653 | 5.9897 | 0 | 0.00055165 | 0.0052096 | 0.0020184 | 0 | 0 | 0.0059565 | 0.015743 | 0 | 0 | 5.3582 | 2.1485 | 0 | 0.59156 | 0.83819 | 0 | 0 | 0 | 0 | -27.0278 | 0.04525 | 0 | 0.036425 | 0 | -0.27605 | 0 | 0 | 0 | 0 | 0 | 0 | 0 | 0 | 3.5644 | 0 | 0 | 0 | 1.8827 | 0 | 2.6613 | 2.5029 | 0.14798 | 20.2861 | 1.2663 | 3.1569 | 0 | 0.028626 | -0.15853 | 0.45839 | 0.17737 | 0 | 11.8126 | 18.9888 | -0.43458 | 0 | 0.38159 | 0 | 1.7286 | 0.1807
2025_11_03 Hr 09 | 0.34081 | 3.5221e-06 | 0 | 0.10327 | 0.1037 | 0.10367 | 0.11089 | 0.11089 | 0.11089 | 0 | 0 | 0.0057364 | 2.07 | 0.11341 | 1.5653 | 1.5653 | 5.9897 | 0 | 0.00055165 | 0.0052096 | 0.0020184 | 0 | 0 | 0.0059565 | 0.015743 | 0 | 0 | 5.3582 | 2.1485 | 0 | 0.59156 | 0.83819 | 0 | 0 | 0 | 0 | -22.4149 | 0.04525 | 0 | 0.032286 | 0 | -0.24445 | 0 | 0 | 0 | 0 | 0 | 0 | 0 | 0 | 3.1506 | 0 | 0 | 0 | 1.8827 | 0 | 2.6613 | 2.5029 | 0.091402 | 20.2861 | 1.2663 | 3.1569 | 0 | 0.028626 | -0.34081 | 0.45839 | 0.17737 | 0 | 15.9715 | 18.6855 | -0.58526 | 0 | 0.38159 | 0 | 1.7286 | 0.18003
2025_11_03 Hr 10 | 0.40867 | 5.1599e-05 | 0 | 0.10327 | 0.1037 | 0.10367 | 0.11089 | 0.11089 | 0.11089 | 0 | 0 | 0.0057364 | 2.34 | 0.1366 | 1.5653 | 1.5653 | 5.9897 | 0 | 0.00055165 | 0.0052096 | 0.0020184 | 0 | 0 | 0.0059565 | 0.015743 | 0 | 0 | 5.3582 | 2.1485 | 0 | 0.59156 | 0.83819 | 0 | 0 | 0 | 0 | -19.6017 | 0.04525 | 0 | 0.034399 | 0 | -0.26059 | 0 | 0 | 0 | 0 | 0 | 0 | 0 | 0 | 2.7368 | 0 | 0 | 0 | 1.8827 | 0 | 2.6613 | 2.5029 | 0.091402 | 20.2861 | 1.2663 | 3.1569 | 0 | 0.028626 | -0.40867 | 0.45839 | 0.17737 | 0 | 18.6469 | 18.6317 | -0.66925 | 0 | 0.38159 | 0 | 1.7286 | 0.17889
2025_11_03 Hr 11 | 0.36362 | 0.00013003 | 0 | 0.10327 | 0.1037 | 0.10367 | 0.11089 | 0.11089 | 0.11089 | 0 | 0 | 0.0057364 | 2.13 | 0.10637 | 1.5653 | 1.5653 | 5.9897 | 0 | 0.00055165 | 0.0052096 | 0.0020184 | 0 | 0 | 0.0059565 | 0.015743 | 0 | 0 | 5.3582 | 2.1485 | 0 | 0.59156 | 0.83819 | 0 | 0 | 0 | 0 | -15.6851 | 0.04525 | 0 | 0.02943 | 0 | -0.22264 | 0 | 0 | 0 | 0 | 0 | 0 | 0 | 0 | 3.078 | 0 | 0 | 0 | 1.8827 | 0 | 2.6613 | 2.5029 | 0.17845 | 20.2861 | 1.2663 | 3.1569 | 0 | 0.028626 | -0.36362 | 0.45839 | 0.17737 | 0 | 22.7884 | 18.7735 | -0.58626 | 0 | 0.38159 | 0 | 1.7286 | 0.17769
2025_11_03 Hr 12 | 0.40881 | 0.00035454 | 0 | 0.10327 | 0.1037 | 0.10367 | 0.11089 | 0.11089 | 0.11089 | 0 | 0 | 0.0057364 | 1.95 | 0.10754 | 1.5653 | 1.5653 | 5.9897 | 0 | 0.00055165 | 0.0052096 | 0.0020184 | 0 | 0 | 0.0059565 | 0.015743 | 0 | 0 | 5.3582 | 2.1485 | 0 | 0.59156 | 0.83819 | 0 | 0 | 0 | 0 | -16.8463 | 0.04525 | 0 | 0.0325 | 0 | -0.24608 | 0 | 0 | 0 | 0 | 0 | 0 | 0 | 0 | 3.1506 | 0 | 0 | 0 | 1.8827 | 0 | 2.6613 | 2.5029 | 0.39172 | 20.2861 | 1.2663 | 3.1569 | 0 | 0.028626 | -0.40881 | 0.45839 | 0.17737 | 0 | 21.7102 | 18.9252 | -0.65489 | 0 | 0.38159 | 0 | 1.7286 | 0.17696
2025_11_03 Hr 13 | 0.38636 | 0.00046728 | 0 | 0.10327 | 0.1037 | 0.10367 | 0.11089 | 0.11089 | 0.11089 | 0 | 0 | 0.0057364 | 1.89 | 0.097433 | 1.5653 | 1.5653 | 5.9897 | 0 | 0.00055165 | 0.0052096 | 0.0020184 | 0 | 0 | 0.0059565 | 0.015743 | 0 | 0 | 5.3582 | 2.1485 | 0 | 0.59156 | 0.83819 | 0 | 0 | 0 | 0 | -15.6199 | 0.04525 | 0 | 0.030379 | 0 | -0.22988 | 0 | 0 | 0 | 0 | 0 | 0 | 0 | 0 | 2.9473 | 0 | 0 | 0 | 1.8827 | 0 | 2.6613 | 2.5029 | 0.5397 | 20.2861 | 1.2663 | 3.1569 | 0 | 0.028626 | -0.38636 | 0.45839 | 0.17737 | 0 | 22.8268 | 18.7768 | -0.61624 | 0 | 0.38159 | 0 | 1.7286 | 0.17627
2025_11_03 Hr 14 | 0.38651 | 0.00038495 | 0 | 0.10327 | 0.1037 | 0.10367 | 0.11089 | 0.11089 | 0.11089 | 0 | 0 | 0.0057364 | 1.86 | 0.093203 | 1.5653 | 1.5653 | 5.9897 | 0 | 0.00055165 | 0.0052096 | 0.0020184 | 0 | 0 | 0.0059565 | 0.015743 | 0 | 0 | 5.3582 | 2.1485 | 0 | 0.59156 | 0.83819 | 0 | 0 | 0 | 0 | -14.292 | 0.04525 | 0 | 0.029529 | 0 | -0.22339 | 0 | 0 | 0 | 0 | 0 | 0 | 0 | 0 | 2.3303 | 0 | 0 | 0 | 1.8827 | 0 | 2.6613 | 2.5029 | 0.63111 | 20.2861 | 1.2663 | 3.1569 | 0 | 0.028626 | -0.38651 | 0.45839 | 0.17737 | 0 | 23.6011 | 18.2168 | -0.6099 | 0 | 0.38159 | 0 | 1.7286 | 0.17611
2025_11_03 Hr 15 | 0.29562 | 0.00038183 | 0 | 0.10327 | 0.1037 | 0.10367 | 0.11089 | 0.11089 | 0.11089 | 0 | 0 | 0.0057364 | 1.86 | 0.093426 | 1.5653 | 1.5653 | 5.9897 | 0 | 0.00055165 | 0.0052096 | 0.0020184 | 0 | 0 | 0.0059565 | 0.015743 | 0 | 0 | 5.3582 | 2.1485 | 0 | 0.59156 | 0.83819 | 0 | 0 | 0 | 0 | -14.4203 | 0.04525 | 0 | 0.029599 | 0 | -0.22393 | 0 | 0 | 0 | 0 | 0 | 0 | 0 | 0 | 1.9891 | 0 | 0 | 0 | 1.8827 | 0 | 2.6613 | 2.5029 | 1.1099 | 20.2861 | 1.2663 | 3.1569 | 0 | 0.028626 | -0.29562 | 0.45839 | 0.17737 | 0 | 23.6096 | 18.2633 | -0.51955 | 0 | 0.38159 | 0 | 1.7286 | 0.17568
2025_11_03 Hr 16 | 0.11341 | 0.00031098 | 0 | 0.10327 | 0.1037 | 0.10367 | 0.11089 | 0.11089 | 0.11089 | 0 | 0 | 0.0057364 | 1.68 | 0.091571 | 1.5653 | 1.5653 | 5.9897 | 0 | 0.00055165 | 0.0052096 | 0.0020184 | 0 | 0 | 0.0059565 | 0.015743 | 0 | 0 | 5.3582 | 2.1485 | 0 | 0.59156 | 0.83819 | 0 | 0 | 0 | 0 | -15.6356 | 0.04525 | 0 | 0.03212 | 0 | -0.24318 | 0 | 0 | 0 | 0 | 0 | 0 | 0 | 0 | 1.7785 | 0 | 0 | 0 | 1.8827 | 0 | 2.6613 | 2.5029 | 1.6801 | 20.2861 | 1.2663 | 3.1569 | 0 | 0.028626 | -0.11341 | 0.45839 | 0.17737 | 0 | 22.5528 | 18.2588 | -0.35659 | 0 | 0.38159 | 0 | 1.7286 | 0.17566
2025_11_03 Hr 17 | 0 | 0.00042662 | 0 | 0.10327 | 0.1037 | 0.10367 | 0.11089 | 0.11089 | 0.11089 | 0 | 0 | 0.0057364 | 1.74 | 0.098693 | 1.5653 | 1.5653 | 5.9897 | 0 | 0.00055165 | 0.0052096 | 0.0020184 | 0 | 0 | 0.0059565 | 0.015743 | 0 | 0 | 5.3582 | 2.1485 | 0 | 0.59156 | 0.83819 | 0 | 0 | 0 | 0 | -15.0335 | 0.04525 | 0 | 0.033424 | 0 | -0.25314 | 0 | 0 | 0 | 0 | 0 | 0 | 0 | 0 | 1.2994 | 0 | 0 | 0 | 1.8827 | 0 | 2.6613 | 2.5029 | 1.593 | 20.2861 | 1.2663 | 3.1569 | 0 | 0.028626 | 0 | 0.45839 | 0.17737 | 0 | 22.6474 | 17.648 | -0.25314 | 0 | 0.38159 | 0 | 1.7286 | 0.17713
2025_11_03 Hr 18 | 0 | 0.00043553 | 0 | 0.10327 | 0.1037 | 0.10367 | 0.11089 | 0.11089 | 0.11089 | 0 | 0 | 0.0057364 | 1.98 | 0.13315 | 1.5653 | 1.5653 | 5.9897 | 0 | 0.00055165 | 0.0052096 | 0.0020184 | 0 | 0 | 0.0059565 | 0.015743 | 0 | 0 | 5.3582 | 2.1485 | 0 | 0.59156 | 0.83819 | 0 | 0 | 0 | 0 | -22.2347 | 0.04525 | 0 | 0.039627 | 0 | -0.3005 | 0 | 0 | 0 | 0 | 0 | 0 | 0 | 0 | 1.51 | 0 | 0 | 0 | 1.8827 | 0 | 2.6613 | 2.5029 | 1.2317 | 20.2861 | 1.2663 | 3.1569 | 0 | 0.028626 | 0 | 0.45839 | 0.17737 | 0 | 15.5251 | 17.7742 | -0.3005 | 0 | 0.38159 | 0 | 1.7286 | 0.17965
2025_11_03 Hr 19 | 0 | 0.00018972 | 0 | 0.10327 | 0.1037 | 0.10367 | 0.11089 | 0.11089 | 0.11089 | 0 | 0 | 0.0057364 | 2.04 | 0.1384 | 1.5653 | 1.5653 | 5.9897 | 0 | 0.00055165 | 0.0052096 | 0.0020184 | 0 | 0 | 0.0059565 | 0.015743 | 0 | 0 | 5.3582 | 2.1485 | 0 | 0.59156 | 0.83819 | 0 | 0 | 0 | 0 | -23.1568 | 0.04525 | 0 | 0.03998 | 0 | -0.3032 | 0 | 0 | 0 | 0 | 0 | 0 | 0 | 0 | 1.9165 | 0 | 0 | 0 | 1.8827 | 0 | 2.6613 | 2.5029 | 1.4407 | 20.2861 | 1.2663 | 3.1569 | 0 | 0.028626 | 0 | 0.45839 | 0.17737 | 0 | 15.2803 | 18.4541 | -0.3032 | 0 | 0.38159 | 0 | 1.7286 | 0.17908
2025_11_03 Hr 20 | 0 | 1.6298e-05 | 0 | 0.10327 | 0.1037 | 0.10367 | 0.11089 | 0.11089 | 0.11089 | 0 | 0 | 0.0057364 | 2.04 | 0.13792 | 1.5653 | 1.5653 | 5.9897 | 0 | 0.00055165 | 0.0052096 | 0.0020184 | 0 | 0 | 0.0059565 | 0.015743 | 0 | 0 | 5.3582 | 2.1485 | 0 | 0.59156 | 0.83819 | 0 | 0 | 0 | 0 | -25.5311 | 0.04525 | 0 | 0.03984 | 0 | -0.30213 | 0 | 0 | 0 | 0 | 0 | 0 | 0 | 0 | 2.1923 | 0 | 0 | 0 | 1.8827 | 0 | 2.6613 | 2.5029 | 1.5016 | 20.2861 | 1.2663 | 3.1569 | 0 | 0.028626 | 0 | 0.45839 | 0.17737 | 0 | 13.2431 | 18.7902 | -0.30213 | 0 | 0.38159 | 0 | 1.7286 | 0.17903
2025_11_03 Hr 21 | 0 | 0 | 0 | 0.10327 | 0.1037 | 0.10367 | 0.11089 | 0.11089 | 0.11089 | 0 | 0 | 0.0057364 | 1.89 | 0.11732 | 1.5653 | 1.5653 | 5.9897 | 0 | 0.00055165 | 0.0052096 | 0.0020184 | 0 | 0 | 0.0059565 | 0.015743 | 0 | 0 | 5.3582 | 2.1485 | 0 | 0.59156 | 0.83819 | 0 | 0 | 0 | 0 | -23.9864 | 0.04525 | 0 | 0.036578 | 0 | -0.27722 | 0 | 0 | 0 | 0 | 0 | 0 | 0 | 0 | 2.3303 | 0 | 0 | 0 | 1.8827 | 0 | 2.6613 | 2.5029 | 1.9194 | 20.2861 | 1.2663 | 3.1569 | 0 | 0.028626 | 0 | 0.45839 | 0.17737 | 0 | 15.1963 | 19.1737 | -0.27722 | 0 | 0.38159 | 0 | 1.7286 | 0.17744
2025_11_03 Hr 22 | 0 | 0 | 0 | 0.10327 | 0.1037 | 0.10367 | 0.11089 | 0.11089 | 0.11089 | 0 | 0 | 0.0057364 | 1.77 | 0.10443 | 1.5653 | 1.5653 | 5.9897 | 0 | 0.00055165 | 0.0052096 | 0.0020184 | 0 | 0 | 0.0059565 | 0.015743 | 0 | 0.4086 | 5.3582 | 2.1485 | 0 | 0.59156 | 0.83819 | 0 | 0 | 0 | 0 | -24.0459 | 0.04525 | 0 | 0.034766 | 0 | -0.26339 | 0 | 0 | 0 | 0 | 0 | 0 | 0 | 0 | 2.1923 | 0 | 0 | 0 | 1.8827 | 0 | 2.6613 | 2.5029 | 2.0108 | 20.5451 | 1.2663 | 3.1569 | 0 | 0.028626 | 0 | 0.45839 | 0.17737 | 0 | 15.2292 | 18.9933 | -0.26339 | 0 | 0.38159 | 0 | 1.7286 | 0.17649
2025_11_03 Hr 23 | 0 | 0 | 0 | 0.10327 | 0.1037 | 0.10367 | 0.11089 | 0.11089 | 0.11089 | 0 | 0 | 0.0057364 | 1.71 | 0.11101 | 1.5653 | 1.5653 | 6.0333 | 0 | 0.00055165 | 0.0052096 | 0.0020184 | 0 | 0 | 0.0059565 | 0.015743 | 0 | 0.25896 | 5.3638 | 2.1485 | 0 | 0.59394 | 0.83819 | 0 | 0 | 0 | 0 | -24.022 | 0.04525 | 0 | 0.038255 | 0 | -0.29003 | 0 | 0 | 0 | 0 | 0 | 0 | 0 | 0 | 2.1197 | 0 | 0 | 0 | 1.8827 | 0 | 2.6804 | 2.5208 | 2.0413 | 20.6312 | 1.2663 | 3.1569 | 0 | 0.028626 | 0 | 0.45839 | 0.17737 | 0 | 15.2165 | 18.8973 | -0.29003 | 0 | 0.38159 | 0 | 1.7286 | 0.17358
2025_11_03 Hr 24 | 0 | 0 | 0 | 0.10327 | 0.1037 | 0.10367 | 0.11089 | 0.11089 | 0.11089 | 0 | 0 | 0.0057364 | 1.44 | 0.084511 | 1.5653 | 1.5653 | 6.0333 | 0 | 0.00055165 | 0.0052096 | 0.0020184 | 0 | 0 | 0.0059565 | 0.015743 | 0 | 0.25896 | 5.3638 | 2.1485 | 0 | 0.59394 | 0.83819 | 0 | 0 | 0 | 0 | -23.4509 | 0.04525 | 0 | 0.034584 | 0 | -0.262 | 0 | 0 | 0 | 0 | 0 | 0 | 0 | 0 | 2.3956 | 0 | 0 | 0 | 1.8827 | 0 | 2.6804 | 2.5208 | 2.1327 | 20.6312 | 1.2663 | 3.1569 | 0 | 0.028626 | 0 | 0.45839 | 0.17737 | 0 | 15.8857 | 18.9675 | -0.262 | 0 | 0.38159 | 0 | 1.7286 | 0.17301
2025_11_04 Hr 01 | 0 | 0 | 0 | 0.10262 | 0.10305 | 0.10301 | 0.11019 | 0.11019 | 0.11019 | 0 | 0 | 0.0057364 | 1.2 | 0.071861 | 1.5653 | 1.5653 | 5.9952 | 0 | 0.00055165 | 0.0052096 | 0.0020184 | 0 | 0 | 0.0059565 | 0.015743 | 0 | 0.25735 | 5.3299 | 2.1485 | 0 | 0.59394 | 0.83819 | 0 | 0 | 0 | 0 | -24.4991 | 0.04525 | 0 | 0.035289 | 0 | -0.26738 | 0 | 0 | 0 | 0 | 0 | 0 | 0 | 0 | 2.3956 | 0 | 0 | 0 | 1.8827 | 0 | 2.6634 | 2.5049 | 2.0413 | 20.5206 | 1.2663 | 3.1569 | 0 | 0.028626 | 0 | 0.45839 | 0.17737 | 0 | 14.3785 | 18.6244 | -0.26738 | 0 | 0.38159 | 0 | 1.7286 | 0.17397
2025_11_04 Hr 02 | 0 | 0 | 0 | 0.10262 | 0.10305 | 0.10301 | 0.11019 | 0.11019 | 0.11019 | 0 | 0 | 0.0057364 | 0.93 | 0.058384 | 1.5653 | 1.5653 | 5.9952 | 0 | 0.00055165 | 0.0052096 | 0.0020184 | 0 | 0 | 0.0059565 | 0.015743 | 0 | 0.25735 | 5.3299 | 2.1485 | 0 | 0.59394 | 0.83819 | 0 | 0 | 0 | 0 | -25.4287 | 0.04525 | 0 | 0.036994 | 0 | -0.2804 | 0 | 0 | 0 | 0 | 0 | 0 | 0 | 0 | 2.1923 | 0 | 0 | 0 | 1.8827 | 0 | 2.6634 | 2.5049 | 1.9804 | 20.5206 | 1.2663 | 3.1569 | 0 | 0.028626 | 0 | 0.45839 | 0.17737 | 0 | 12.8882 | 18.0768 | -0.2804 | 0 | 0.38159 | 0 | 1.7286 | 0.17402
2025_11_04 Hr 03 | 0 | 0 | 0 | 0.10262 | 0.10305 | 0.10301 | 0.11019 | 0.11019 | 0.11019 | 0 | 0 | 0.0057364 | 0.6 | 0.032664 | 1.5653 | 1.5653 | 5.9952 | 0 | 0.00055165 | 0.0052096 | 0.0020184 | 0 | 0 | 0.0059565 | 0.015743 | 0 | 0.25735 | 5.3299 | 2.1485 | 0 | 0.59394 | 0.83819 | 0 | 0 | 0 | 0 | -22.3503 | 0.04525 | 0 | 0.032081 | 0 | -0.24288 | 0 | 0 | 0 | 0 | 0 | 0 | 0 | 0 | 2.8747 | 0 | 0 | 0 | 1.8827 | 0 | 2.6634 | 2.5049 | 2.0413 | 20.5206 | 1.2663 | 3.1569 | 0 | 0.028626 | 0 | 0.45839 | 0.17737 | 0 | 16.3918 | 18.4644 | -0.24288 | 0 | 0.38159 | 0 | 1.7286 | 0.17408
2025_11_04 Hr 04 | 0 | 0 | 0 | 0.10262 | 0.10305 | 0.10301 | 0.11019 | 0.11019 | 0.11019 | 0 | 0 | 0.0057364 | 0.3 | 0.017684 | 1.5653 | 1.5653 | 5.9952 | 0 | 0.00055165 | 0.0052096 | 0.0020184 | 0 | 0 | 0.0059565 | 0.015743 | 0 | 0.25735 | 5.3299 | 2.1485 | 0 | 0.59394 | 0.83819 | 0 | 0 | 0 | 0 | -24.4206 | 0.04525 | 0 | 0.034737 | 0 | -0.26316 | 0 | 0 | 0 | 0 | 0 | 0 | 0 | 0 | 3.5644 | 0 | 0 | 0 | 1.8827 | 0 | 2.6634 | 2.5049 | 2.433 | 20.5206 | 1.2663 | 3.1569 | 0 | 0.028626 | 0 | 0.45839 | 0.17737 | 0 | 15.0675 | 19.2307 | -0.26316 | 0 | 0.38159 | 0 | 1.7286 | 0.17399
2025_11_04 Hr 05 | 0 | 0 | 0 | 0.10262 | 0.10305 | 0.10301 | 0.11019 | 0.11019 | 0.11019 | 0 | 0 | 0.0057364 | 0.18 | 0.01115 | 1.5653 | 1.5653 | 5.9952 | 0 | 0.00055165 | 0.0052096 | 0.0020184 | 0 | 0 | 0.0059565 | 0.015743 | 0 | 0.25735 | 5.3299 | 2.1485 | 0 | 0.59394 | 0.83819 | 0 | 0 | 0 | 0 | -25.8153 | 0.04525 | 0 | 0.036503 | 0 | -0.27665 | 0 | 0 | 0 | 0 | 0 | 0 | 0 | 0 | 4.0435 | 0 | 0 | 0 | 1.8827 | 0 | 2.6634 | 2.5049 | 2.581 | 20.5206 | 1.2663 | 3.1569 | 0 | 0.028626 | 0 | 0.45839 | 0.17737 | 0 | 14.1612 | 19.7326 | -0.27665 | 0 | 0.38159 | 0 | 1.7286 | 0.17532
2025_11_04 Hr 06 | 0 | 0 | 0 | 0.10262 | 0.10305 | 0.10301 | 0.11019 | 0.11019 | 0.11019 | 0 | 0 | 0.0057364 | 0.09 | 0.0060039 | 1.5653 | 1.5653 | 5.9952 | 0 | 0.00055165 | 0.0052096 | 0.0020184 | 0 | 0 | 0.0059565 | 0.015743 | 0 | 0.25735 | 5.3299 | 2.1485 | 0 | 0.59394 | 0.83819 | 0 | 0 | 0 | 0 | -30.0665 | 0.04525 | 0 | 0.039311 | 0 | -0.2981 | 0 | 0 | 0 | 0 | 0 | 0 | 0 | 0 | 3.3538 | 0 | 0 | 0 | 1.8827 | 0 | 2.6634 | 2.5049 | 2.6724 | 20.5206 | 1.2663 | 3.1569 | 0 | 0.028626 | 0 | 0.45839 | 0.17737 | 0 | 9.1988 | 19.0428 | -0.2981 | 0 | 0.38159 | 0 | 1.7286 | 0.17895
2025_11_04 Hr 07 | 0 | 0 | 0 | 0.10262 | 0.10305 | 0.10301 | 0.11019 | 0.11019 | 0.11019 | 0 | 0 | 0.0057364 | 0.09 | 0.0058905 | 1.5653 | 1.5653 | 5.9518 | 0 | 0.00055165 | 0.0052096 | 0.0020184 | 0 | 0 | 0.0059565 | 0.015743 | 0 | 0 | 5.3244 | 2.1485 | 0 | 0.59156 | 0.83819 | 0 | 0 | 0 | 0 | -25.7707 | 0.04525 | 0 | 0.038569 | 0 | -0.29243 | 0 | 0 | 0 | 0 | 0 | 0 | 0 | 0 | 3.2885 | 0 | 0 | 0 | 1.8827 | 0 | 2.6445 | 2.4871 | 2.1022 | 20.1777 | 1.2663 | 3.1569 | 0 | 0.028626 | 0 | 0.45839 | 0.17737 | 0 | 12.5224 | 18.4079 | -0.29243 | 0 | 0.38159 | 0 | 1.7286 | 0.182
2025_11_04 Hr 08 | 0.11341 | 0 | 0 | 0.10262 | 0.10305 | 0.10301 | 0.11019 | 0.11019 | 0.11019 | 0 | 0 | 0.0057364 | 0.03 | 0.0018496 | 1.5653 | 1.5653 | 5.9518 | 0 | 0.00055165 | 0.0052096 | 0.0020184 | 0 | 0 | 0.0059565 | 0.015743 | 0 | 0 | 5.3244 | 2.1485 | 0 | 0.59156 | 0.83819 | 0 | 0 | 0 | 0 | -25.6846 | 0.04525 | 0 | 0.036331 | 0 | -0.27533 | 0 | 0 | 0 | 0 | 0 | 0 | 0 | 0 | 3.4918 | 0 | 0 | 0 | 1.8827 | 0 | 2.6445 | 2.4871 | 2.1632 | 20.1777 | 1.2663 | 3.1569 | 0 | 0.028626 | -0.11341 | 0.45839 | 0.17737 | 0 | 12.8271 | 18.7227 | -0.38874 | 0 | 0.38159 | 0 | 1.7286 | 0.18326
2025_11_04 Hr 09 | 0.24927 | 2.6023e-05 | 0 | 0.10262 | 0.10305 | 0.10301 | 0.11019 | 0.11019 | 0.11019 | 0 | 0 | 0.0057364 | 0.03 | 0.0018683 | 1.5653 | 1.5653 | 5.9518 | 0 | 0.00055165 | 0.0052096 | 0.0020184 | 0 | 0 | 0.0059565 | 0.015743 | 0 | 0 | 5.3244 | 2.1485 | 0 | 0.59156 | 0.83819 | 0 | 0 | 0 | 0 | -25.1759 | 0.04525 | 0 | 0.036699 | 0 | -0.27815 | 0 | 0 | 0 | 0 | 0 | 0 | 0 | 0 | 3.4918 | 0 | 0 | 0 | 1.8827 | 0 | 2.6445 | 2.4871 | 3.1816 | 20.1777 | 1.2663 | 3.1569 | 0 | 0.028626 | -0.24927 | 0.45839 | 0.17737 | 0 | 14.3503 | 19.8758 | -0.52742 | 0 | 0.38159 | 0 | 1.7286 | 0.18202
2025_11_04 Hr 10 | 0.34103 | 0.00021988 | 0 | 0.10262 | 0.10305 | 0.10301 | 0.11019 | 0.11019 | 0.11019 | 0 | 0 | 0.0057364 | 0 | 0 | 1.5653 | 1.5653 | 5.9518 | 0 | 0.00055165 | 0.0052096 | 0.0020184 | 0 | 0 | 0.0059565 | 0.015743 | 0 | 0 | 5.3244 | 2.1485 | 0 | 0.59156 | 0.83819 | 0 | 0 | 0 | 0 | -22.3748 | 0.04525 | 0 | 0.036983 | 0 | -0.28032 | 0 | 0 | 0 | 0 | 0 | 0 | 0 | 0 | 3.1506 | 0 | 0 | 0 | 1.8827 | 0 | 2.6445 | 2.4871 | 3.2121 | 20.1777 | 1.2663 | 3.1569 | 0 | 0.028626 | -0.34103 | 0.45839 | 0.17737 | 0 | 16.806 | 19.6245 | -0.62135 | 0 | 0.38159 | 0 | 1.7286 | 0.18127
2025_11_04 Hr 11 | 0.40874 | 0.00033751 | 0 | 0.10262 | 0.10305 | 0.10301 | 0.11019 | 0.11019 | 0.11019 | 0 | 0 | 0.0057364 | 0 | 0 | 1.5653 | 1.5653 | 5.9518 | 0 | 0.00055165 | 0.0052096 | 0.0020184 | 0 | 0 | 0.0059565 | 0.015743 | 0 | 0 | 5.3244 | 2.1485 | 0 | 0.59156 | 0.83819 | 0 | 0 | 0 | 0 | -17.5893 | 0.04525 | 0 | 0.036723 | 0 | -0.27833 | 0 | 0 | 0 | 0 | 0 | 0 | 0 | 0 | 2.8747 | 0 | 0 | 0 | 1.8827 | 0 | 2.6445 | 2.4871 | 2.4635 | 20.1777 | 1.2663 | 3.1569 | 0 | 0.028626 | -0.40874 | 0.45839 | 0.17737 | 0 | 20.567 | 18.6657 | -0.68706 | 0 | 0.38159 | 0 | 1.7286 | 0.17921
2025_11_04 Hr 12 | 0.34066 | 0.00034183 | 0 | 0.10262 | 0.10305 | 0.10301 | 0.11019 | 0.11019 | 0.11019 | 0 | 0 | 0.0057364 | 0 | 0 | 1.5653 | 1.5653 | 5.9518 | 0 | 0.00055165 | 0.0052096 | 0.0020184 | 0 | 0 | 0.0059565 | 0.015743 | 0 | 0 | 5.3244 | 2.1485 | 0 | 0.59156 | 0.83819 | 0 | 0 | 0 | 0 | -18.7783 | 0.04525 | 0 | 0.036648 | 0 | -0.27776 | 0 | 0 | 0 | 0 | 0 | 0 | 0 | 0 | 2.7368 | 0 | 0 | 0 | 1.8827 | 0 | 2.6445 | 2.4871 | 2.3721 | 20.1777 | 1.2663 | 3.1569 | 0 | 0.028626 | -0.34066 | 0.45839 | 0.17737 | 0 | 19.149 | 18.3681 | -0.61842 | 0 | 0.38159 | 0 | 1.7286 | 0.17895
2025_11_04 Hr 13 | 0.34088 | 0.00028516 | 0 | 0.10262 | 0.10305 | 0.10301 | 0.11019 | 0.11019 | 0.11019 | 0 | 0 | 0.0057364 | 0 | 0 | 1.5653 | 1.5653 | 5.9518 | 0 | 0.00055165 | 0.0052096 | 0.0020184 | 0 | 0 | 0.0059565 | 0.015743 | 0 | 0 | 5.3244 | 2.1485 | 0 | 0.59156 | 0.83819 | 0 | 0 | 0 | 0 | -18.9825 | 0.04525 | 0 | 0.036054 | 0 | -0.27322 | 0 | 0 | 0 | 0 | 0 | 0 | 0 | 0 | 2.8747 | 0 | 0 | 0 | 1.8827 | 0 | 2.6445 | 2.4871 | 2.581 | 20.1777 | 1.2663 | 3.1569 | 0 | 0.028626 | -0.34088 | 0.45839 | 0.17737 | 0 | 19.2952 | 18.7141 | -0.61411 | 0 | 0.38159 | 0 | 1.7286 | 0.17799
2025_11_04 Hr 14 | 0.36369 | 0.00034935 | 0 | 0.10262 | 0.10305 | 0.10301 | 0.11019 | 0.11019 | 0.11019 | 0 | 0 | 0.0057364 | 0.03 | 0.0019642 | 1.5653 | 1.5653 | 5.9518 | 0 | 0.00055165 | 0.0052096 | 0.0020184 | 0 | 0 | 0.0059565 | 0.015743 | 0 | 0 | 5.3244 | 2.1485 | 0 | 0.59156 | 0.83819 | 0 | 0 | 0 | 0 | -22.7145 | 0.04525 | 0 | 0.038583 | 0 | -0.29253 | 0 | 0 | 0 | 0 | 0 | 0 | 0 | 0 | 3.2885 | 0 | 0 | 0 | 1.8827 | 0 | 2.6445 | 2.4871 | 3.6038 | 20.1777 | 1.2663 | 3.1569 | 0 | 0.028626 | -0.36369 | 0.45839 | 0.17737 | 0 | 17.0118 | 20.2048 | -0.65622 | 0 | 0.38159 | 0 | 1.7286 | 0.17722
2025_11_04 Hr 15 | 0.36362 | 0.0003581 | 0 | 0.10262 | 0.10305 | 0.10301 | 0.11019 | 0.11019 | 0.11019 | 0 | 0 | 0.0057364 | 0.06 | 0.0039789 | 1.5653 | 1.5653 | 5.9518 | 0 | 0.00055165 | 0.0052096 | 0.0020184 | 0 | 0 | 0.0059565 | 0.015743 | 0 | 0.25688 | 5.3244 | 2.1485 | 0 | 0.59156 | 0.83819 | 0 | 0 | 0 | 0 | -24.2391 | 0.04525 | 0 | 0.039079 | 0 | -0.29632 | 0 | 0 | 0 | 0 | 0 | 0 | 0 | 0 | 3.5644 | 0 | 0 | 0 | 1.8827 | 0 | 2.6445 | 2.4871 | 3.8432 | 20.2849 | 1.2663 | 3.1569 | 0 | 0.028626 | -0.36362 | 0.45839 | 0.17737 | 0 | 16.1374 | 20.7516 | -0.65994 | 0 | 0.38159 | 0 | 1.7286 | 0.1768
2025_11_04 Hr 16 | 0.20401 | 0.00029132 | 0 | 0.10262 | 0.10305 | 0.10301 | 0.11019 | 0.11019 | 0.11019 | 0 | 0 | 0.0057364 | 0.06 | 0.0042484 | 1.5653 | 1.5653 | 5.9518 | 0 | 0.00055165 | 0.0052096 | 0.0020184 | 0 | 0 | 0.0059565 | 0.015743 | 0 | 0.25735 | 5.3244 | 2.1485 | 0 | 0.59156 | 0.83819 | 0 | 0 | 0 | 0 | -24.6458 | 0.04525 | 0 | 0.041726 | 0 | -0.31653 | 0 | 0 | 0 | 0 | 0 | 0 | 0 | 0 | 3.833 | 0 | 0 | 0 | 1.8827 | 0 | 2.6445 | 2.4871 | 3.9042 | 20.435 | 1.2663 | 3.1569 | 0 | 0.028626 | -0.20401 | 0.45839 | 0.17737 | 0 | 16.1903 | 20.9216 | -0.52054 | 0 | 0.38159 | 0 | 1.7286 | 0.17672
2025_11_04 Hr 17 | 0.02274 | 0.00030038 | 0 | 0.10262 | 0.10305 | 0.10301 | 0.11019 | 0.11019 | 0.11019 | 0 | 0 | 0.0057364 | 0.06 | 0.0043978 | 1.5653 | 1.5653 | 5.9518 | 0 | 0.00055165 | 0.0052096 | 0.0020184 | 0 | 0 | 0.0059565 | 0.015743 | 4.5778 | 0.25735 | 5.3244 | 2.1485 | 0 | 0.59156 | 0.83819 | 0 | 0 | 0 | 0 | -25.6223 | 0.04525 | 0 | 0.010214 | 0 | -0.32773 | 0 | 0 | 0 | 0 | 0 | 0 | 0 | 0 | 3.9055 | 0 | 0 | 0 | 1.8827 | 0 | 2.6445 | 2.4871 | 3.9042 | 20.7045 | 1.2663 | 3.1569 | 0 | 0.028626 | -0.02274 | 0.45839 | 0.17737 | 0 | 15.5465 | 20.8148 | -0.35047 | 0 | 0.38159 | 0 | 1.7286 | 0.17837
2025_11_04 Hr 18 | 0 | 0.00012895 | 0 | 0.10262 | 0.10305 | 0.10301 | 0.11019 | 0.11019 | 0.11019 | 0 | 0 | 0.0057364 | 0.06 | 0.0047663 | 1.5653 | 1.5653 | 5.9518 | 0 | 0.00055165 | 0.0052096 | 0.0020184 | 0 | 0 | 0.0059565 | 0.015743 | 0.98832 | 0.25735 | 5.3244 | 2.1485 | 0 | 0.59156 | 0.83819 | 0 | 0 | 0 | 0 | -33.386 | 0.04525 | 0 | 0 | 0 | -0.35537 | 0 | 0 | 0 | 0 | 0 | 0 | 0 | 0 | 4.0435 | 0 | 0 | 0 | 1.8827 | 0 | 2.6445 | 2.4871 | 3.9042 | 21.4234 | 1.2663 | 3.1569 | 0 | 0.028626 | 0 | 0.45839 | 0.17737 | 0 | 8.6145 | 20.9325 | -0.35537 | 0 | 0.38159 | 0 | 1.7286 | 0.18076
2025_11_04 Hr 19 | 0 | 2.7452e-05 | 0 | 0.10262 | 0.10305 | 0.10301 | 0.11019 | 0.11019 | 0.11019 | 0 | 0 | 0.0057364 | 0.12 | 0.0097607 | 1.5653 | 1.5653 | 5.9518 | 0 | 0.00055165 | 0.0052096 | 0.0020184 | 0 | 0 | 0.0059565 | 0.015743 | 1.2335 | 0.25735 | 5.3244 | 2.1485 | 0 | 0.59156 | 0.83819 | 0 | 0 | 0 | 0 | -36.4726 | 0.04525 | 0 | 0 | 0 | -0.36393 | 0 | 0 | 0 | 0 | 0 | 0 | 0 | 0 | 4.5226 | 0 | 0 | 0 | 1.8827 | 0 | 2.6445 | 2.4871 | 3.8432 | 21.6685 | 1.2663 | 3.1569 | 0 | 0.028626 | 0 | 0.45839 | 0.17737 | 0 | 6.247 | 21.4151 | -0.36393 | 0 | 0.38159 | 0 | 1.7286 | 0.18019
2025_11_04 Hr 20 | 0 | 0 | 0 | 0.10262 | 0.10305 | 0.10301 | 0.11019 | 0.11019 | 0.11019 | 0 | 0 | 0.0057364 | 0.15 | 0.01221 | 1.5653 | 1.5653 | 5.9518 | 0 | 0.00055165 | 0.0052096 | 0.0020184 | 0 | 0 | 0.0059565 | 0.015743 | 1.2821 | 0.25735 | 5.3244 | 2.1485 | 0 | 0.59156 | 0.83819 | 0 | 0 | 0 | 0 | -36.1926 | 0.04525 | 0 | 0 | 0 | -0.36421 | 0 | 0 | 0 | 0 | 0 | 0 | 0 | 0 | 4.7259 | 0 | 0 | 0 | 1.8827 | 0 | 2.6445 | 2.4871 | 3.6909 | 21.7172 | 1.2663 | 3.1569 | 0 | 0.028626 | 0 | 0.45839 | 0.17737 | 0 | 6.6585 | 21.4981 | -0.36421 | 0 | 0.38159 | 0 | 1.7286 | 0.17988
2025_11_04 Hr 21 | 0 | 0 | 0 | 0.10262 | 0.10305 | 0.10301 | 0.11019 | 0.11019 | 0.11019 | 0 | 0 | 0.0057364 | 0.24 | 0.017763 | 1.5653 | 1.5653 | 5.9518 | 0 | 0.00055165 | 0.0052096 | 0.0020184 | 0 | 0 | 0.0059565 | 0.015743 | 1.2821 | 0.25735 | 5.3244 | 2.1485 | 0 | 0.59156 | 0.83819 | 0 | 0 | 0 | 0 | -33.0806 | 0.04525 | 0 | 0 | 0 | -0.33095 | 0 | 0 | 0 | 0 | 0 | 0 | 0 | 0 | 4.7259 | 0 | 0 | 0 | 1.8827 | 0 | 2.6445 | 2.4871 | 3.5429 | 21.7172 | 1.2663 | 3.1569 | 0 | 0.028626 | 0 | 0.45839 | 0.17737 | 0 | 9.7504 | 21.4447 | -0.33095 | 0 | 0.38159 | 0 | 1.7286 | 0.17894
2025_11_04 Hr 22 | 0 | 0 | 0 | 0.10262 | 0.10305 | 0.10301 | 0.11019 | 0.11019 | 0.11019 | 0 | 0 | 0.0057364 | 0.54 | 0.038414 | 1.5653 | 1.5653 | 5.9518 | 0 | 0.00055165 | 0.0052096 | 0.0020184 | 0 | 0 | 0.0059565 | 0.015743 | 1.2821 | 0.25735 | 5.3244 | 2.1485 | 0 | 0.59156 | 0.83819 | 0 | 0 | 0 | 0 | -31.88 | 0.04525 | 0 | 0 | 0 | -0.31801 | 0 | 0 | 0 | 0 | 0 | 0 | 0 | 0 | 4.8638 | 0 | 0 | 0 | 1.8827 | 0 | 2.6445 | 2.4871 | 3.334 | 21.7172 | 1.2663 | 3.1569 | 0 | 0.028626 | 0 | 0.45839 | 0.17737 | 0 | 11.2121 | 21.6929 | -0.31801 | 0 | 0.38159 | 0 | 1.7286 | 0.17749
2025_11_04 Hr 23 | 0 | 0 | 0 | 0.10262 | 0.10305 | 0.10301 | 0.11019 | 0.11019 | 0.11019 | 0 | 0 | 0.0057364 | 0.63 | 0.047031 | 1.5653 | 1.5653 | 5.9952 | 0 | 0.00055165 | 0.0052096 | 0.0020184 | 0 | 0 | 0.0059565 | 0.015743 | 1.2821 | 0.25735 | 5.3299 | 2.1485 | 0 | 0.59394 | 0.83819 | 0 | 0 | 0 | 0 | -35.989 | 0.04525 | 0 | 0 | 0 | -0.33383 | 0 | 0 | 0 | 0 | 0 | 0 | 0 | 0 | 4.7259 | 0 | 0 | 0 | 1.8827 | 0 | 2.6634 | 2.5049 | 3.1207 | 21.8027 | 1.2663 | 3.1569 | 0 | 0.028626 | 0 | 0.45839 | 0.17737 | 0 | 6.921 | 21.4412 | -0.33383 | 0 | 0.38159 | 0 | 1.7286 | 0.17591
2025_11_04 Hr 24 | 0 | 0 | 0 | 0.10262 | 0.10305 | 0.10301 | 0.11019 | 0.11019 | 0.11019 | 0 | 0 | 0.0057364 | 0.93 | 0.069226 | 1.5653 | 1.5653 | 5.9952 | 0 | 0.00055165 | 0.0052096 | 0.0020184 | 0 | 0 | 0.0059565 | 0.015743 | 1.2821 | 0.25735 | 5.3299 | 2.1485 | 0 | 0.59394 | 0.83819 | 0 | 0 | 0 | 0 | -35.2697 | 0.04525 | 0 | 0 | 0 | -0.33286 | 0 | 0 | 0 | 0 | 0 | 0 | 0 | 0 | 4.5226 | 0 | 0 | 0 | 1.8827 | 0 | 2.6634 | 2.5049 | 2.6115 | 21.8027 | 1.2663 | 3.1569 | 0 | 0.028626 | 0 | 0.45839 | 0.17737 | 0 | 7.2497 | 21.0495 | -0.33286 | 0 | 0.38159 | 0 | 1.7286 | 0.1746
2025_11_05 Hr 01 | 0 | 0 | 0 | 0.13463 | 0.13519 | 0.13514 | 0.14455 | 0.14455 | 0.14455 | 0 | 0 | 0.0057364 | 1.26 | 0.093457 | 1.5653 | 1.5653 | 7.8633 | 0 | 0.00055165 | 0.0052096 | 0.0020184 | 0 | 0 | 0.0059565 | 0.015743 | 1.2821 | 0.33612 | 6.9924 | 2.1485 | 0 | 0.59394 | 0.83819 | 0 | 0 | 0 | 0 | -35.6203 | 0.04525 | 0 | 0 | 0 | -0.33167 | 0 | 0 | 0 | 0 | 0 | 0 | 0 | 0 | 4.45 | 0 | 0 | 0 | 1.8827 | 0 | 3.4942 | 3.2862 | 2.2198 | 27.2236 | 1.2663 | 3.1569 | 0 | 0.028626 | 0 | 0.45839 | 0.17737 | 0 | 12.2118 | 20.9402 | -0.33167 | 0 | 0.38159 | 0 | 1.7286 | 0.17533
2025_11_05 Hr 02 | 0 | 0 | 0 | 0.13463 | 0.13519 | 0.13514 | 0.14455 | 0.14455 | 0.14455 | 0 | 0 | 0.0057364 | 1.23 | 0.091292 | 1.5653 | 1.5653 | 7.8633 | 0 | 0.00055165 | 0.0052096 | 0.0020184 | 0 | 0 | 0.0059565 | 0.015743 | 1.2821 | 0.33612 | 6.9924 | 2.1485 | 0 | 0.59394 | 0.83819 | 0 | 0 | 0 | 0 | -39.2206 | 0.04525 | 0 | 0 | 0 | -0.33189 | 0 | 0 | 0 | 0 | 0 | 0 | 0 | 0 | 4.3121 | 0 | 0 | 0 | 1.8827 | 0 | 3.4942 | 3.2862 | 3.2426 | 27.2236 | 1.2663 | 3.1569 | 0 | 0.028626 | 0 | 0.45839 | 0.17737 | 0 | 9.4642 | 21.7931 | -0.33189 | 0 | 0.38159 | 0 | 1.7286 | 0.17554
2025_11_05 Hr 03 | 0 | 0 | 0 | 0.13463 | 0.13519 | 0.13514 | 0.14455 | 0.14455 | 0.14455 | 0 | 0 | 0.0057364 | 1.08 | 0.080158 | 1.5653 | 1.5653 | 7.8633 | 0 | 0.00055165 | 0.0052096 | 0.0020184 | 0 | 0 | 0.0059565 | 0.015743 | 1.2821 | 0.33612 | 6.9924 | 2.1485 | 0 | 0.59394 | 0.83819 | 0 | 0 | 0 | 0 | -39.9898 | 0.04525 | 0 | 0 | 0 | -0.33189 | 0 | 0 | 0 | 0 | 0 | 0 | 0 | 0 | 4.6533 | 0 | 0 | 0 | 1.8827 | 0 | 3.4942 | 3.2862 | 3.0032 | 27.2236 | 1.2663 | 3.1569 | 0 | 0.028626 | 0 | 0.45839 | 0.17737 | 0 | 8.6359 | 21.7339 | -0.33189 | 0 | 0.38159 | 0 | 1.7286 | 0.17564
2025_11_05 Hr 04 | 0 | 0 | 0 | 0.13463 | 0.13519 | 0.13514 | 0.14455 | 0.14455 | 0.14455 | 0 | 0 | 0.0057364 | 0.84 | 0.062578 | 1.5653 | 1.5653 | 7.8633 | 0 | 0.00055165 | 0.0052096 | 0.0020184 | 0 | 0 | 0.0059565 | 0.015743 | 1.2821 | 0.33612 | 6.9924 | 2.1485 | 0 | 0.59394 | 0.83819 | 0 | 0 | 0 | 0 | -39.6563 | 0.04525 | 0 | 0 | 0 | -0.33314 | 0 | 0 | 0 | 0 | 0 | 0 | 0 | 0 | 4.3121 | 0 | 0 | 0 | 1.8827 | 0 | 3.4942 | 3.2862 | 3.6909 | 27.2236 | 1.2663 | 3.1569 | 0 | 0.028626 | 0 | 0.45839 | 0.17737 | 0 | 9.0569 | 21.8228 | -0.33314 | 0 | 0.38159 | 0 | 1.7286 | 0.17562
2025_11_05 Hr 05 | 0 | 0 | 0 | 0.13463 | 0.13519 | 0.13514 | 0.14455 | 0.14455 | 0.14455 | 0 | 0 | 0.0057364 | 0.78 | 0.058714 | 1.5653 | 1.5653 | 7.8633 | 0 | 0.00055165 | 0.0052096 | 0.0020184 | 0 | 0 | 0.0059565 | 0.015743 | 1.2821 | 0.33612 | 6.9924 | 2.1485 | 0 | 0.59394 | 0.83819 | 0 | 0 | 0 | 0 | -38.5517 | 0.04525 | 0 | 0 | 0 | -0.33664 | 0 | 0 | 0 | 0 | 0 | 0 | 0 | 0 | 4.1088 | 0 | 0 | 0 | 1.8827 | 0 | 3.4942 | 3.2862 | 3.1512 | 27.2236 | 1.2663 | 3.1569 | 0 | 0.028626 | 0 | 0.45839 | 0.17737 | 0 | 9.3528 | 21.0175 | -0.33664 | 0 | 0.38159 | 0 | 1.7286 | 0.17718
2025_11_05 Hr 06 | 0 | 0 | 0 | 0.13463 | 0.13519 | 0.13514 | 0.14455 | 0.14455 | 0.14455 | 0 | 0 | 0.0057364 | 0.75 | 0.069581 | 1.5653 | 1.5653 | 7.8633 | 0 | 0.00055165 | 0.0052096 | 0.0020184 | 0 | 0 | 0.0059565 | 0.015743 | 1.2821 | 0.33612 | 6.9924 | 2.1485 | 0 | 0.59394 | 0.83819 | 0 | 0 | 0 | 0 | -48.9211 | 0.04525 | 0 | 0 | 0 | -0.41538 | 0 | 0 | 0 | 0 | 0 | 0 | 0 | 0 | 4.45 | 0 | 0 | 0 | 1.8827 | 0 | 3.4942 | 3.2862 | 2.581 | 27.2236 | 1.2663 | 3.1569 | 0 | 0.028626 | 0 | 0.45839 | 0.17737 | 0 | -1.3402 | 20.7726 | -0.41538 | 0 | 0.38159 | 0 | 1.7286 | 0.18042
2025_11_05 Hr 07 | 0 | 0 | 0 | 0.13463 | 0.13519 | 0.13514 | 0.14455 | 0.14455 | 0.14455 | 0 | 0 | 0.0057364 | 0.63 | 0.039709 | 1.5653 | 1.5653 | 7.8064 | 0 | 0.00055165 | 0.0052096 | 0.0020184 | 0 | 0 | 0.0059565 | 0.015743 | 1.0144 | 0.33612 | 6.9851 | 2.1485 | 0 | 0.59156 | 0.83819 | 0 | 0 | 0 | 0 | -30.8927 | 0.04525 | 0 | 0 | 0 | -0.28154 | 0 | 0 | 0 | 0 | 0 | 0 | 0 | 0 | 4.3121 | 0 | 0 | 0 | 1.8827 | 0 | 3.4694 | 3.2629 | 2.3416 | 26.8437 | 1.2663 | 3.1569 | 0 | 0.028626 | 0 | 0.45839 | 0.17737 | 0 | 15.9162 | 20.2468 | -0.28154 | 0 | 0.38159 | 0 | 1.7286 | 0.18411
2025_11_05 Hr 08 | 0.090669 | 0 | 0 | 0.13463 | 0.13519 | 0.13514 | 0.14455 | 0.14455 | 0.14455 | 0 | 0 | 0.0057364 | 0.39 | 0.026355 | 1.5653 | 1.5653 | 7.8064 | 0 | 0.00055165 | 0.0052096 | 0.0020184 | 0 | 0 | 0.0059565 | 0.015743 | 0.53938 | 0.33612 | 6.9851 | 2.1485 | 0 | 0.59156 | 0.83819 | 0 | 0 | 0 | 0 | -29.4077 | 0.04525 | 0 | 0 | 0 | -0.302 | 0 | 0 | 0 | 0 | 0 | 0 | 0 | 0 | 4.5226 | 0 | 0 | 0 | 1.8827 | 0 | 3.4694 | 3.2629 | 2.2502 | 26.3686 | 1.2663 | 3.1569 | 0 | 0.028626 | -0.090669 | 0.45839 | 0.17737 | 0 | 16.7725 | 20.2042 | -0.39267 | 0 | 0.38159 | 0 | 1.7286 | 0.18512
2025_11_05 Hr 09 | 0.36355 | 7.3872e-06 | 0 | 0.13463 | 0.13519 | 0.13514 | 0.14455 | 0.14455 | 0.14455 | 0 | 0 | 0.0057364 | 0.27 | 0.017729 | 1.5653 | 1.5653 | 7.8064 | 0 | 0.00055165 | 0.0052096 | 0.0020184 | 0 | 0 | 0.0059565 | 0.015743 | 0.5712 | 0.33612 | 6.9851 | 2.1485 | 0 | 0.59156 | 0.83819 | 0 | 0 | 0 | 0 | -27.8655 | 0.04525 | 0 | 0 | 0 | -0.29339 | 0 | 0 | 0 | 0 | 0 | 0 | 0 | 0 | 4.7259 | 0 | 0 | 0 | 1.8827 | 0 | 3.4694 | 3.2629 | 2.4896 | 26.4004 | 1.2663 | 3.1569 | 0 | 0.028626 | -0.36355 | 0.45839 | 0.17737 | 0 | 18.6679 | 20.7899 | -0.65694 | 0 | 0.38159 | 0 | 1.7286 | 0.18389
2025_11_05 Hr 10 | 0.45422 | 2.962e-05 | 0 | 0.13463 | 0.13519 | 0.13514 | 0.14455 | 0.14455 | 0.14455 | 0 | 0 | 0.0057364 | 0.24 | 0.01164 | 1.5653 | 1.5653 | 7.8064 | 0 | 0.00055165 | 0.0052096 | 0.0020184 | 0 | 0 | 0.0059565 | 0.015743 | 0.47904 | 0.33612 | 6.9851 | 2.1485 | 0 | 0.59156 | 0.83819 | 0 | 0 | 0 | 0 | -17.703 | 0.04525 | 0 | 0 | 0 | -0.21615 | 0 | 0 | 0 | 0 | 0 | 0 | 0 | 0 | 4.0435 | 0 | 0 | 0 | 1.8827 | 0 | 3.4694 | 3.2629 | 2.581 | 26.3083 | 1.2663 | 3.1569 | 0 | 0.028626 | -0.45422 | 0.45839 | 0.17737 | 0 | 28.1871 | 20.2522 | -0.67037 | 0 | 0.38159 | 0 | 1.7286 | 0.18255
2025_11_05 Hr 11 | 0.36362 | 8.9194e-05 | 0 | 0.13463 | 0.13519 | 0.13514 | 0.14455 | 0.14455 | 0.14455 | 0 | 0 | 0.0057364 | 0.21 | 0.012399 | 1.5653 | 1.5653 | 7.8064 | 0 | 0.00055165 | 0.0052096 | 0.0020184 | 0 | 0 | 0.0059565 | 0.015743 | 0.48911 | 0 | 6.9851 | 2.1485 | 0 | 0.59156 | 0.83819 | 0 | 0 | 0 | 0 | -19.2893 | 0.04525 | 0 | 0 | 0 | -0.26359 | 0 | 0 | 0 | 0 | 0 | 0 | 0 | 0 | 3.2885 | 0 | 0 | 0 | 1.8827 | 0 | 3.4694 | 3.2629 | 2.0718 | 25.9822 | 1.2663 | 3.1569 | 0 | 0.028626 | -0.36362 | 0.45839 | 0.17737 | 0 | 24.9325 | 18.8668 | -0.62721 | 0 | 0.38159 | 0 | 1.7286 | 0.18115
2025_11_05 Hr 12 | 0.34066 | 0.00023662 | 0 | 0.13463 | 0.13519 | 0.13514 | 0.14455 | 0.14455 | 0.14455 | 0 | 0 | 0.0057364 | 0.21 | 0.012829 | 1.5653 | 1.5653 | 7.8064 | 0 | 0.00055165 | 0.0052096 | 0.0020184 | 0 | 0 | 0.0059565 | 0.015743 | 0.48911 | 0 | 6.9851 | 2.1485 | 0 | 0.59156 | 0.83819 | 0 | 0 | 0 | 0 | -20.2752 | 0.04525 | 0 | 0 | 0 | -0.27281 | 0 | 0 | 0 | 0 | 0 | 0 | 0 | 0 | 3.4918 | 0 | 0 | 0 | 1.8827 | 0 | 3.4694 | 3.2629 | 2.3416 | 25.9822 | 1.2663 | 3.1569 | 0 | 0.028626 | -0.34066 | 0.45839 | 0.17737 | 0 | 24.4105 | 19.3169 | -0.61347 | 0 | 0.38159 | 0 | 1.7286 | 0.18056
2025_11_05 Hr 13 | 0.31814 | 0.00030347 | 0 | 0.13463 | 0.13519 | 0.13514 | 0.14455 | 0.14455 | 0.14455 | 0 | 0 | 0.0057364 | 0.18 | 0.011367 | 1.5653 | 1.5653 | 7.8064 | 0 | 0.00055165 | 0.0052096 | 0.0020184 | 0 | 0 | 0.0059565 | 0.015743 | 0.51759 | 0 | 6.9851 | 2.1485 | 0 | 0.59156 | 0.83819 | 0 | 0 | 0 | 0 | -20.9877 | 0.04525 | 0 | 0 | 0 | -0.28209 | 0 | 0 | 0 | 0 | 0 | 0 | 0 | 0 | 3.5644 | 0 | 0 | 0 | 1.8827 | 0 | 3.4694 | 3.2629 | 2.4896 | 26.0107 | 1.2663 | 3.1569 | 0 | 0.028626 | -0.31814 | 0.45839 | 0.17737 | 0 | 23.9053 | 19.4826 | -0.60023 | 0 | 0.38159 | 0 | 1.7286 | 0.17952
2025_11_05 Hr 14 | 0.34095 | 0.00029958 | 0 | 0.13463 | 0.13519 | 0.13514 | 0.14455 | 0.14455 | 0.14455 | 0 | 0 | 0.0057364 | 0.12 | 0.0073824 | 1.5653 | 1.5653 | 7.8064 | 0 | 0.00055165 | 0.0052096 | 0.0020184 | 0 | 0 | 0.0059565 | 0.015743 | 0.5544 | 0 | 6.9851 | 2.1485 | 0 | 0.59156 | 0.83819 | 0 | 0 | 0 | 0 | -20.5174 | 0.04525 | 0 | 0 | 0 | -0.27474 | 0 | 0 | 0 | 0 | 0 | 0 | 0 | 0 | 3.2885 | 0 | 0 | 0 | 1.8827 | 0 | 3.4694 | 3.2629 | 2.9423 | 26.0475 | 1.2663 | 3.1569 | 0 | 0.028626 | -0.34095 | 0.45839 | 0.17737 | 0 | 24.5318 | 19.6174 | -0.6157 | 0 | 0.38159 | 0 | 1.7286 | 0.17872
2025_11_05 Hr 15 | 0.36362 | 0.00016639 | 0 | 0.13463 | 0.13519 | 0.13514 | 0.14455 | 0.14455 | 0.14455 | 0 | 0 | 0.0057364 | 0.12 | 0.0077167 | 1.5653 | 1.5653 | 7.8064 | 0 | 0.00055165 | 0.0052096 | 0.0020184 | 0 | 0 | 0.0059565 | 0.015743 | 0.58956 | 0 | 6.9851 | 2.1485 | 0 | 0.59156 | 0.83819 | 0 | 0 | 0 | 0 | -21.7894 | 0.04525 | 0 | 0 | 0 | -0.28728 | 0 | 0 | 0 | 0 | 0 | 0 | 0 | 0 | 2.6715 | 0 | 0 | 0 | 1.8827 | 0 | 3.4694 | 3.2629 | 3.0598 | 26.0827 | 1.2663 | 3.1569 | 0 | 0.028626 | -0.36362 | 0.45839 | 0.17737 | 0 | 22.7828 | 19.1404 | -0.6509 | 0 | 0.38159 | 0 | 1.7286 | 0.17838
2025_11_05 Hr 16 | 0.13586 | 0.00033805 | 0 | 0.13463 | 0.13519 | 0.13514 | 0.14455 | 0.14455 | 0.14455 | 0 | 0 | 0.0057364 | 0.12 | 0.0080132 | 1.5653 | 1.5653 | 7.8064 | 0 | 0.00055165 | 0.0052096 | 0.0020184 | 0 | 0 | 0.0059565 | 0.015743 | 0.83074 | 0.20566 | 6.9851 | 2.1485 | 0 | 0.59156 | 0.83819 | 0 | 0 | 0 | 0 | -22.7274 | 0.04525 | 0 | 0 | 0 | -0.29839 | 0 | 0 | 0 | 0 | 0 | 0 | 0 | 0 | 2.9473 | 0 | 0 | 0 | 1.8827 | 0 | 3.4694 | 3.2629 | 3.1816 | 26.3799 | 1.2663 | 3.1569 | 0 | 0.028626 | -0.13586 | 0.45839 | 0.17737 | 0 | 22.5293 | 19.3111 | -0.43425 | 0 | 0.38159 | 0 | 1.7286 | 0.17864
2025_11_05 Hr 17 | 0 | 0.00044832 | 0 | 0.13463 | 0.13519 | 0.13514 | 0.14455 | 0.14455 | 0.14455 | 0 | 0 | 0.0057364 | 0.06 | 0.0039851 | 1.5653 | 1.5653 | 7.8064 | 0 | 0.00055165 | 0.0052096 | 0.0020184 | 0 | 0 | 0.0059565 | 0.015743 | 1.0719 | 0.33612 | 6.9851 | 2.1485 | 0 | 0.59156 | 0.83819 | 0 | 0 | 0 | 0 | -24.7136 | 0.04525 | 0 | 0 | 0 | -0.29678 | 0 | 0 | 0 | 0 | 0 | 0 | 0 | 0 | 3.4918 | 0 | 0 | 0 | 1.8827 | 0 | 3.4694 | 3.2629 | 3.1207 | 26.9011 | 1.2663 | 3.1569 | 0 | 0.028626 | 0 | 0.45839 | 0.17737 | 0 | 21.4879 | 19.5971 | -0.29678 | 0 | 0.38159 | 0 | 1.7286 | 0.18092
2025_11_05 Hr 18 | 0 | 0.00024201 | 0 | 0.13463 | 0.13519 | 0.13514 | 0.14455 | 0.14455 | 0.14455 | 0 | 0 | 0.0057364 | 0.12 | 0.0089902 | 1.5653 | 1.5653 | 7.8064 | 0 | 0.00055165 | 0.0052096 | 0.0020184 | 0 | 0 | 0.0059565 | 0.015743 | 1.2657 | 0.33612 | 6.9851 | 2.1485 | 0 | 0.59156 | 0.83819 | 0 | 0 | 0 | 0 | -30.1153 | 0.04525 | 0 | 0 | 0 | -0.33503 | 0 | 0 | 0 | 0 | 0 | 0 | 0 | 0 | 3.9055 | 0 | 0 | 0 | 1.8827 | 0 | 3.4694 | 3.2629 | 2.8813 | 27.0949 | 1.2663 | 3.1569 | 0 | 0.028626 | 0 | 0.45839 | 0.17737 | 0 | 16.4826 | 19.838 | -0.33503 | 0 | 0.38159 | 0 | 1.7286 | 0.18268
2025_11_05 Hr 19 | 0 | 7.6082e-05 | 0 | 0.13463 | 0.13519 | 0.13514 | 0.14455 | 0.14455 | 0.14455 | 0 | 0 | 0.0057364 | 0.03 | 0.0025361 | 1.5653 | 1.5653 | 7.8064 | 0 | 0.00055165 | 0.0052096 | 0.0020184 | 0 | 0 | 0.0059565 | 0.015743 | 1.2821 | 0.33612 | 6.9851 | 2.1485 | 0 | 0.59156 | 0.83819 | 0 | 0 | 0 | 0 | -34.7659 | 0.04525 | 0 | 0 | 0 | -0.37831 | 0 | 0 | 0 | 0 | 0 | 0 | 0 | 0 | 3.9055 | 0 | 0 | 0 | 1.8827 | 0 | 3.4694 | 3.2629 | 2.9118 | 27.1114 | 1.2663 | 3.1569 | 0 | 0.028626 | 0 | 0.45839 | 0.17737 | 0 | 11.7391 | 19.7719 | -0.37831 | 0 | 0.38159 | 0 | 1.7286 | 0.18266
2025_11_05 Hr 20 | 0 | 6.9584e-06 | 0 | 0.13463 | 0.13519 | 0.13514 | 0.14455 | 0.14455 | 0.14455 | 0 | 0 | 0.0057364 | 0.87 | 0.075336 | 1.5653 | 1.5653 | 7.8064 | 0 | 0.00055165 | 0.0052096 | 0.0020184 | 0 | 0 | 0.0059565 | 0.015743 | 1.2821 | 0 | 6.9851 | 2.1485 | 0 | 0.59156 | 0.83819 | 0 | 0 | 0 | 0 | -36.1678 | 0.04525 | 0 | 0 | 0 | -0.38757 | 0 | 0 | 0 | 0 | 0 | 0 | 0 | 0 | 3.078 | 0 | 0 | 0 | 1.8827 | 0 | 3.4694 | 3.2629 | 3.0902 | 26.7753 | 1.2663 | 3.1569 | 0 | 0.028626 | 0 | 0.45839 | 0.17737 | 0 | 10.2547 | 20.0348 | -0.38757 | 0 | 0.38159 | 0 | 1.7286 | 0.18199
2025_11_05 Hr 21 | 0 | 0 | 0 | 0.13463 | 0.13519 | 0.13514 | 0.14455 | 0.14455 | 0.14455 | 0 | 0 | 0.0057364 | 0.81 | 0.057857 | 1.5653 | 1.5653 | 7.8064 | 0 | 0.00055165 | 0.0052096 | 0.0020184 | 0 | 0 | 0.0059565 | 0.015743 | 1.2821 | 0 | 6.9851 | 2.1485 | 0 | 0.59156 | 0.83819 | 0 | 0 | 0 | 0 | -30.043 | 0.04525 | 0 | 0 | 0 | -0.31933 | 0 | 0 | 0 | 0 | 0 | 0 | 0 | 0 | 3.078 | 0 | 0 | 0 | 1.8827 | 0 | 3.4694 | 3.2629 | 2.7595 | 26.7753 | 1.2663 | 3.1569 | 0 | 0.028626 | 0 | 0.45839 | 0.17737 | 0 | 16.0391 | 19.6262 | -0.31933 | 0 | 0.38159 | 0 | 1.7286 | 0.18165
2025_11_05 Hr 22 | 0 | 0 | 0 | 0.13463 | 0.13519 | 0.13514 | 0.14455 | 0.14455 | 0.14455 | 0 | 0 | 0.0057364 | 1.68 | 0.10845 | 1.5653 | 1.5653 | 7.8064 | 0 | 0.00055165 | 0.0052096 | 0.0020184 | 0 | 0 | 0.0059565 | 0.015743 | 1.0814 | 0 | 6.9851 | 2.1485 | 0 | 0.59156 | 0.83819 | 0 | 0 | 0 | 0 | -28.3932 | 0.04525 | 0 | 0 | 0 | -0.28839 | 0 | 0 | 0 | 0 | 0 | 0 | 0 | 0 | 2.6715 | 0 | 0 | 0 | 1.8827 | 0 | 3.4694 | 3.2629 | 2.6419 | 26.5745 | 1.2663 | 3.1569 | 0 | 0.028626 | 0 | 0.45839 | 0.17737 | 0 | 17.9141 | 20.0213 | -0.28839 | 0 | 0.38159 | 0 | 1.7286 | 0.18017
2025_11_05 Hr 23 | 0 | 0 | 0 | 0.13463 | 0.13519 | 0.13514 | 0.14455 | 0.14455 | 0.14455 | 0 | 0 | 0.0057364 | 2.49 | 0.19419 | 1.5653 | 1.5653 | 7.8633 | 0 | 0.00055165 | 0.0052096 | 0.0020184 | 0 | 0 | 0.0059565 | 0.015743 | 0.86325 | 0 | 6.9924 | 2.1485 | 0 | 0.59394 | 0.83819 | 0 | 0 | 0 | 0 | -37.2531 | 0.04525 | 0 | 0 | 0 | -0.34885 | 0 | 0 | 0 | 0 | 0 | 0 | 0 | 0 | 2.8747 | 0 | 0 | 0 | 1.8827 | 0 | 3.4942 | 3.2862 | 2.7029 | 26.4686 | 1.2663 | 3.1569 | 0 | 0.028626 | 0 | 0.45839 | 0.17737 | 0 | 10.0483 | 21.1817 | -0.34885 | 0 | 0.38159 | 0 | 1.7286 | 0.17823
2025_11_05 Hr 24 | 0 | 0 | 0 | 0.13463 | 0.13519 | 0.13514 | 0.14455 | 0.14455 | 0.14455 | 0 | 0 | 0.0057364 | 2.58 | 0.20365 | 1.5653 | 1.5653 | 7.8633 | 0 | 0.00055165 | 0.0052096 | 0.0020184 | 0 | 0 | 0.0059565 | 0.015743 | 1.1275 | 0.48576 | 6.9924 | 2.1485 | 0 | 0.59394 | 0.83819 | 0 | 0 | 0 | 0 | -37.3002 | 0.04525 | 0 | 0 | 0 | -0.35311 | 0 | 0 | 0 | 0 | 0 | 0 | 0 | 0 | 3.4918 | 0 | 0 | 0 | 1.8827 | 0 | 3.4942 | 3.2862 | 1.6496 | 27.0689 | 1.2663 | 3.1569 | 0 | 0.028626 | 0 | 0.45839 | 0.17737 | 0 | 10.2593 | 20.8437 | -0.35311 | 0 | 0.38159 | 0 | 1.7286 | 0.17703
2025_11_06 Hr 01 | 0 | 0 | 0 | 0.1477 | 0.14831 | 0.14826 | 0.15858 | 0.15858 | 0.15858 | 0 | 0 | 0.0057364 | 2.61 | 0.20577 | 1.5653 | 1.5653 | 8.6258 | 0 | 0.00055165 | 0.0052096 | 0.0020184 | 0 | 0 | 0.0059565 | 0.015743 | 1.2798 | 0.36827 | 7.6709 | 2.1485 | 0 | 0.59394 | 0.83819 | 0 | 0 | 0 | 0 | -36.6117 | 0.04525 | 0 | 0 | 0 | -0.35267 | 0 | 0 | 0 | 0 | 0 | 0 | 0 | 0 | 3.1506 | 0 | 0 | 0 | 1.8827 | 0 | 3.8333 | 3.6051 | 1.5625 | 29.4339 | 1.2663 | 3.1569 | 0 | 0.028626 | 0 | 0.45839 | 0.17737 | 0 | 12.9177 | 20.4482 | -0.35267 | 0 | 0.38159 | 0 | 1.7286 | 0.17765
2025_11_06 Hr 02 | 0 | 0 | 0 | 0.1477 | 0.14831 | 0.14826 | 0.15858 | 0.15858 | 0.15858 | 0 | 0 | 0.0057364 | 2.31 | 0.18888 | 1.5653 | 1.5653 | 8.6258 | 0 | 0.00055165 | 0.0052096 | 0.0020184 | 0 | 0 | 0.0059565 | 0.015743 | 1.2821 | 0.36827 | 7.6709 | 2.1485 | 0 | 0.59394 | 0.83819 | 0 | 0 | 0 | 0 | -36.8432 | 0.04525 | 0 | 0 | 0 | -0.36586 | 0 | 0 | 0 | 0 | 0 | 0 | 0 | 0 | 3.1506 | 0 | 0 | 0 | 1.8827 | 0 | 3.8333 | 3.6051 | 1.5016 | 29.4362 | 1.2663 | 3.1569 | 0 | 0.028626 | 0 | 0.45839 | 0.17737 | 0 | 12.2971 | 20.0699 | -0.36586 | 0 | 0.38159 | 0 | 1.7286 | 0.1772
2025_11_06 Hr 03 | 0 | 0 | 0 | 0.1477 | 0.14831 | 0.14826 | 0.15858 | 0.15858 | 0.15858 | 0 | 0 | 0.0057364 | 2.22 | 0.19291 | 1.5653 | 1.5653 | 8.6258 | 0 | 0.00055165 | 0.0052096 | 0.0020184 | 0 | 0 | 0.0059565 | 0.015743 | 1.2821 | 0.36827 | 7.6709 | 2.1485 | 0 | 0.59394 | 0.83819 | 0 | 0 | 0 | 0 | -38.0623 | 0.04525 | 0 | 0 | 0 | -0.38893 | 0 | 0 | 0 | 0 | 0 | 0 | 0 | 0 | 3.1506 | 0 | 0 | 0 | 1.8827 | 0 | 3.8333 | 3.6051 | 0.50924 | 29.4362 | 1.2663 | 3.1569 | 0 | 0.028626 | 0 | 0.45839 | 0.17737 | 0 | 9.9766 | 18.9916 | -0.38893 | 0 | 0.38159 | 0 | 1.7286 | 0.17722
2025_11_06 Hr 04 | 0 | 0 | 0 | 0.1477 | 0.14831 | 0.14826 | 0.15858 | 0.15858 | 0.15858 | 0 | 0 | 0.0057364 | 1.74 | 0.15255 | 1.5653 | 1.5653 | 8.6258 | 0 | 0.00055165 | 0.0052096 | 0.0020184 | 0 | 0 | 0.0059565 | 0.015743 | 1.2821 | 0.36827 | 7.6709 | 2.1485 | 0 | 0.59394 | 0.83819 | 0 | 0 | 0 | 0 | -36.5146 | 0.04525 | 0 | 0 | 0 | -0.39243 | 0 | 0 | 0 | 0 | 0 | 0 | 0 | 0 | 3.4918 | 0 | 0 | 0 | 1.8827 | 0 | 3.8333 | 3.6051 | 0.42219 | 29.4362 | 1.2663 | 3.1569 | 0 | 0.028626 | 0 | 0.45839 | 0.17737 | 0 | 11.255 | 18.7258 | -0.39243 | 0 | 0.38159 | 0 | 1.7286 | 0.17769
2025_11_06 Hr 05 | 0 | 0 | 0 | 0.1477 | 0.14831 | 0.14826 | 0.15858 | 0.15858 | 0.15858 | 0 | 0 | 0.0057364 | 1.08 | 0.093163 | 1.5653 | 1.5653 | 8.6258 | 0 | 0.00055165 | 0.0052096 | 0.0020184 | 0 | 0 | 0.0059565 | 0.015743 | 1.2821 | 0.36827 | 7.6709 | 2.1485 | 0 | 0.59394 | 0.83819 | 0 | 0 | 0 | 0 | -35.7079 | 0.04525 | 0 | 0 | 0 | -0.38608 | 0 | 0 | 0 | 0 | 0 | 0 | 0 | 0 | 3.4918 | 0 | 0 | 0 | 1.8827 | 0 | 3.8333 | 3.6051 | 0.57017 | 29.4362 | 1.2663 | 3.1569 | 0 | 0.028626 | 0 | 0.45839 | 0.17737 | 0 | 11.4984 | 18.1561 | -0.38608 | 0 | 0.38159 | 0 | 1.7286 | 0.17937
2025_11_06 Hr 06 | 0 | 0 | 0 | 0.1477 | 0.14831 | 0.14826 | 0.15858 | 0.15858 | 0.15858 | 0 | 0 | 0.0057364 | 0.63 | 0.061683 | 1.5653 | 1.5653 | 8.6258 | 0 | 0.00055165 | 0.0052096 | 0.0020184 | 0 | 0 | 0.0059565 | 0.015743 | 1.2821 | 0.36827 | 7.6709 | 2.1485 | 0 | 0.59394 | 0.83819 | 0 | 0 | 0 | 0 | -44.949 | 0.04525 | 0 | 0 | 0 | -0.43849 | 0 | 0 | 0 | 0 | 0 | 0 | 0 | 0 | 4.0435 | 0 | 0 | 0 | 1.8827 | 0 | 3.8333 | 3.6051 | 1.2622 | 29.4362 | 1.2663 | 3.1569 | 0 | 0.028626 | 0 | 0.45839 | 0.17737 | 0 | 2.9702 | 18.9215 | -0.43849 | 0 | 0.38159 | 0 | 1.7286 | 0.18248
2025_11_06 Hr 07 | 0 | 0 | 0 | 0.1477 | 0.14831 | 0.14826 | 0.15858 | 0.15858 | 0.15858 | 0 | 0 | 0.0057364 | 0.63 | 0.059011 | 1.5653 | 1.5653 | 8.5634 | 0 | 0.00055165 | 0.0052096 | 0.0020184 | 0 | 0 | 0.0059565 | 0.015743 | 1.2821 | 0.36827 | 7.663 | 2.1485 | 0 | 0.59156 | 0.83819 | 0 | 0 | 0 | 0 | -41.5269 | 0.04525 | 0 | 0 | 0 | -0.41941 | 0 | 0 | 0 | 0 | 0 | 0 | 0 | 0 | 3.3538 | 0 | 0 | 0 | 1.8827 | 0 | 3.8061 | 3.5796 | 1.4102 | 29.3131 | 1.2663 | 3.1569 | 0 | 0.028626 | 0 | 0.45839 | 0.17737 | 0 | 5.7449 | 18.3781 | -0.41941 | 0 | 0.38159 | 0 | 1.7286 | 0.18578
2025_11_06 Hr 08 | 0.11341 | 0 | 0 | 0.1477 | 0.14831 | 0.14826 | 0.15858 | 0.15858 | 0.15858 | 0 | 0 | 0.0057364 | 0.42 | 0.050789 | 1.5653 | 1.5653 | 8.5634 | 0 | 0.00055165 | 0.0052096 | 0.0020184 | 0 | 0 | 0.0059565 | 0.015743 | 1.2821 | 0.36827 | 7.663 | 2.1485 | 0 | 0.59156 | 0.83819 | 0 | 0 | 0 | 0 | -51.5505 | 0.04525 | 0 | 0 | 0 | -0.54207 | 0 | 0 | 0 | 0 | 0 | 0 | 0 | 0 | 2.9473 | 0 | 0 | 0 | 1.8827 | 0 | 3.8061 | 3.5796 | 1.8629 | 29.3131 | 1.2663 | 3.1569 | 0 | 0.028626 | -0.11341 | 0.45839 | 0.17737 | 0 | -4.5721 | 18.3208 | -0.65548 | 0 | 0.38159 | 0 | 1.7286 | 0.1872
2025_11_06 Hr 09 | 0.36355 | 1.4965e-05 | 0 | 0.1477 | 0.14831 | 0.14826 | 0.15858 | 0.15858 | 0.15858 | 0 | 0 | 0.0057364 | 0.24 | 0.022347 | 1.5653 | 1.5653 | 8.5634 | 0 | 0.00055165 | 0.0052096 | 0.0020184 | 0 | 0 | 0.0059565 | 0.015743 | 1.2821 | 0.36827 | 7.663 | 2.1485 | 0 | 0.59156 | 0.83819 | 0 | 0 | 0 | 0 | -36.8265 | 0.04525 | 0 | 0 | 0 | -0.41691 | 0 | 0 | 0 | 0 | 0 | 0 | 0 | 0 | 2.6715 | 0 | 0 | 0 | 1.8827 | 0 | 3.8061 | 3.5796 | 2.1893 | 29.3131 | 1.2663 | 3.1569 | 0 | 0.028626 | -0.36355 | 0.45839 | 0.17737 | 0 | 10.1181 | 18.4119 | -0.78045 | 0 | 0.38159 | 0 | 1.7286 | 0.18601
2025_11_06 Hr 10 | 0.36369 | 5.2855e-05 | 0 | 0.1477 | 0.14831 | 0.14826 | 0.15858 | 0.15858 | 0.15858 | 0 | 0 | 0.0057364 | 0.06 | 0.0049331 | 1.5653 | 1.5653 | 8.5634 | 0 | 0.00055165 | 0.0052096 | 0.0020184 | 0 | 0 | 0.0059565 | 0.015743 | 1.2821 | 0.36827 | 7.663 | 2.1485 | 0 | 0.59156 | 0.83819 | 0 | 0 | 0 | 0 | -24.9083 | 0.04525 | 0 | 0 | 0 | -0.36788 | 0 | 0 | 0 | 0 | 0 | 0 | 0 | 0 | 2.3956 | 0 | 0 | 0 | 1.8827 | 0 | 3.8061 | 3.5796 | 1.6496 | 29.3131 | 1.2663 | 3.1569 | 0 | 0.028626 | -0.36369 | 0.45839 | 0.17737 | 0 | 21.0705 | 17.3973 | -0.73158 | 0 | 0.38159 | 0 | 1.7286 | 0.18418
2025_11_06 Hr 11 | 0.36362 | 0.00016097 | 0 | 0.1477 | 0.14831 | 0.14826 | 0.15858 | 0.15858 | 0.15858 | 0 | 0 | 0.0057364 | 0 | 0 | 1.5653 | 1.5653 | 8.5634 | 0 | 0.00055165 | 0.0052096 | 0.0020184 | 0 | 0 | 0.0059565 | 0.015743 | 1.2821 | 0.36827 | 7.663 | 2.1485 | 0 | 0.59156 | 0.83819 | 0 | 0 | 0 | 0 | -25.0759 | 0.04525 | 0 | 0 | 0 | -0.36434 | 0 | 0 | 0 | 0 | 0 | 0 | 0 | 0 | 2.5335 | 0 | 0 | 0 | 1.8827 | 0 | 3.8061 | 3.5796 | 1.1099 | 29.3131 | 1.2663 | 3.1569 | 0 | 0.028626 | -0.36362 | 0.45839 | 0.17737 | 0 | 20.4392 | 16.93 | -0.72796 | 0 | 0.38159 | 0 | 1.7286 | 0.18357
2025_11_06 Hr 12 | 0.34066 | 0.00025613 | 0 | 0.1477 | 0.14831 | 0.14826 | 0.15858 | 0.15858 | 0.15858 | 0 | 0 | 0.0057364 | 0 | 0 | 1.5653 | 1.5653 | 8.5634 | 0 | 0.00055165 | 0.0052096 | 0.0020184 | 0 | 0 | 0.0059565 | 0.015743 | 1.2821 | 0.36827 | 7.663 | 2.1485 | 0 | 0.59156 | 0.83819 | 0 | 0 | 0 | 0 | -25.7583 | 0.04525 | 0 | 0 | 0 | -0.35648 | 0 | 0 | 0 | 0 | 0 | 0 | 0 | 0 | 2.1923 | 0 | 0 | 0 | 1.8827 | 0 | 3.8061 | 3.5796 | 1.2013 | 29.3131 | 1.2663 | 3.1569 | 0 | 0.028626 | -0.34066 | 0.45839 | 0.17737 | 0 | 19.5144 | 16.6568 | -0.69714 | 0 | 0.38159 | 0 | 1.7286 | 0.183
2025_11_06 Hr 13 | 0.34088 | 0.00025256 | 0 | 0.1477 | 0.14831 | 0.14826 | 0.15858 | 0.15858 | 0.15858 | 0 | 0 | 0.0057364 | 0 | 0 | 1.5653 | 1.5653 | 8.5634 | 0 | 0.00055165 | 0.0052096 | 0.0020184 | 0 | 0 | 0.0059565 | 0.015743 | 1.2821 | 0.36827 | 7.663 | 2.1485 | 0 | 0.59156 | 0.83819 | 0 | 0 | 0 | 0 | -23.2369 | 0.04525 | 0 | 0 | 0 | -0.32835 | 0 | 0 | 0 | 0 | 0 | 0 | 0 | 0 | 1.9891 | 0 | 0 | 0 | 1.8827 | 0 | 3.8061 | 3.5796 | 1.5321 | 29.3131 | 1.2663 | 3.1569 | 0 | 0.028626 | -0.34088 | 0.45839 | 0.17737 | 0 | 22.1904 | 16.7834 | -0.66923 | 0 | 0.38159 | 0 | 1.7286 | 0.18187
2025_11_06 Hr 14 | 0.40874 | 0.00021921 | 0 | 0.1477 | 0.14831 | 0.14826 | 0.15858 | 0.15858 | 0.15858 | 0 | 0 | 0.0057364 | 0 | 0 | 1.5653 | 1.5653 | 8.5634 | 0 | 0.00055165 | 0.0052096 | 0.0020184 | 0 | 0 | 0.0059565 | 0.015743 | 1.2821 | 0.36827 | 7.663 | 2.1485 | 0 | 0.59156 | 0.83819 | 0 | 0 | 0 | 0 | -24.9554 | 0.04525 | 0 | 0 | 0 | -0.31925 | 0 | 0 | 0 | 0 | 0 | 0 | 0 | 0 | 1.5753 | 0 | 0 | 0 | 1.8827 | 0 | 3.8061 | 3.5796 | 2.4635 | 29.3131 | 1.2663 | 3.1569 | 0 | 0.028626 | -0.40874 | 0.45839 | 0.17737 | 0 | 20.9981 | 17.3684 | -0.72799 | 0 | 0.38159 | 0 | 1.7286 | 0.18141
2025_11_06 Hr 15 | 0.38643 | 0.00030243 | 0 | 0.14769 | 0.14831 | 0.14826 | 0.15858 | 0.15858 | 0.15858 | 0 | 0 | 0.0057364 | 0 | 0 | 1.5653 | 1.5653 | 8.5634 | 0 | 0.00055165 | 0.0052096 | 0.0020184 | 0 | 0 | 0.0059565 | 0.015743 | 0.57114 | 0.36827 | 7.663 | 2.1485 | 0 | 0.59156 | 0.83819 | 0 | 0 | 0 | 0 | -19.8898 | 0.04525 | 0 | 0 | 0 | -0.28206 | 0 | 0 | 0 | 0 | 0 | 0 | 0 | 0 | 0.95824 | 0 | 0 | 0 | 1.8827 | 0 | 3.8061 | 3.5796 | 2.5201 | 28.6021 | 1.2663 | 3.1569 | 0 | 0.028626 | -0.38643 | 0.45839 | 0.17737 | 0 | 24.8292 | 16.7853 | -0.6685 | 0 | 0.38159 | 0 | 1.7286 | 0.18102
2025_11_06 Hr 16 | 0.15853 | 0.00029472 | 0 | 0.14769 | 0.14831 | 0.14826 | 0.15858 | 0.15858 | 0.15858 | 0 | 0 | 0.0057364 | 0 | 0 | 1.5653 | 1.5653 | 8.5634 | 0 | 0.00055165 | 0.0052096 | 0.0020184 | 0 | 0 | 0.0059565 | 0.015743 | 0.55441 | 0.36827 | 7.663 | 2.1485 | 0 | 0.59156 | 0.83819 | 0 | 0 | 0 | 0 | -17.8416 | 0.04525 | 0 | 0 | 0 | -0.27575 | 0 | 0 | 0 | 0 | 0 | 0 | 0 | 0 | 0.75498 | 0 | 0 | 0 | 1.8827 | 0 | 3.8061 | 3.5796 | 2.1022 | 28.5854 | 1.2663 | 3.1569 | 0 | 0.028626 | -0.15853 | 0.45839 | 0.17737 | 0 | 26.2456 | 15.9361 | -0.43427 | 0 | 0.38159 | 0 | 1.7286 | 0.18085
2025_11_06 Hr 17 | 0.02274 | 0.00028257 | 0 | 0.1477 | 0.14831 | 0.14826 | 0.15858 | 0.15858 | 0.15858 | 0 | 0 | 0.0057364 | 0.12 | 0.0080838 | 1.5653 | 1.5653 | 8.5634 | 0 | 0.00055165 | 0.0052096 | 0.0020184 | 0 | 0 | 0.0059565 | 0.015743 | 0.79058 | 0.36827 | 7.663 | 2.1485 | 0 | 0.59156 | 0.83819 | 0 | 0 | 0 | 0 | -20.1581 | 0.04525 | 0 | 0 | 0 | -0.30104 | 0 | 0 | 0 | 0 | 0 | 0 | 0 | 0 | 0.34119 | 0 | 0 | 0 | 1.8827 | 0 | 3.8061 | 3.5796 | 1.9804 | 28.8215 | 1.2663 | 3.1569 | 0 | 0.028626 | -0.02274 | 0.45839 | 0.17737 | 0 | 23.735 | 15.3953 | -0.32378 | 0 | 0.38159 | 0 | 1.7286 | 0.18339
2025_11_06 Hr 18 | 0 | 0.00014206 | 0 | 0.1477 | 0.14831 | 0.14826 | 0.15858 | 0.15858 | 0.15858 | 0 | 0 | 0.0057364 | 0.27 | 0.019724 | 1.5653 | 1.5653 | 8.5634 | 0 | 0.00055165 | 0.0052096 | 0.0020184 | 0 | 0 | 0.0059565 | 0.015743 | 1.0318 | 0.36827 | 7.663 | 2.1485 | 0 | 0.59156 | 0.83819 | 0 | 0 | 0 | 0 | -23.4033 | 0.04525 | 0 | 0 | 0 | -0.32663 | 0 | 0 | 0 | 0 | 0 | 0 | 0 | 0 | 0.20326 | 0 | 0 | 0 | 1.8827 | 0 | 3.8061 | 3.5796 | 1.7715 | 29.0627 | 1.2663 | 3.1569 | 0 | 0.028626 | 0 | 0.45839 | 0.17737 | 0 | 20.5213 | 15.1885 | -0.32663 | 0 | 0.38159 | 0 | 1.7286 | 0.18467
2025_11_06 Hr 19 | 0 | 5.1389e-05 | 0 | 0.1477 | 0.14831 | 0.14826 | 0.15858 | 0.15858 | 0.15858 | 0 | 0 | 0.0057364 | 0.6 | 0.042634 | 1.5653 | 1.5653 | 8.5634 | 0 | 0.00055165 | 0.0052096 | 0.0020184 | 0 | 0 | 0.0059565 | 0.015743 | 1.2474 | 0.36827 | 7.663 | 2.1485 | 0 | 0.59156 | 0.83819 | 0 | 0 | 0 | 0 | -27.5814 | 0.04525 | 0 | 0 | 0 | -0.31765 | 0 | 0 | 0 | 0 | 0 | 0 | 0 | 0 | 0.34119 | 0 | 0 | 0 | 1.8827 | 0 | 3.8061 | 3.5796 | 2.6419 | 29.2784 | 1.2663 | 3.1569 | 0 | 0.028626 | 0 | 0.45839 | 0.17737 | 0 | 17.9291 | 16.5498 | -0.31765 | 0 | 0.38159 | 0 | 1.7286 | 0.18475
2025_11_06 Hr 20 | 0 | 3.2157e-06 | 0 | 0.1477 | 0.14831 | 0.14826 | 0.15858 | 0.15858 | 0.15858 | 0 | 0 | 0.0057364 | 0.69 | 0.04602 | 1.5653 | 1.5653 | 8.5634 | 0 | 0.00055165 | 0.0052096 | 0.0020184 | 0 | 0 | 0.0059565 | 0.015743 | 1.2821 | 0 | 7.663 | 2.1485 | 0 | 0.59156 | 0.83819 | 0 | 0 | 0 | 0 | -26.5601 | 0.04525 | 0 | 0 | 0 | -0.29803 | 0 | 0 | 0 | 0 | 0 | 0 | 0 | 0 | 0.34119 | 0 | 0 | 0 | 1.8827 | 0 | 3.8061 | 3.5796 | 3.6038 | 28.9448 | 1.2663 | 3.1569 | 0 | 0.028626 | 0 | 0.45839 | 0.17737 | 0 | 19.6906 | 17.6039 | -0.29803 | 0 | 0.38159 | 0 | 1.7286 | 0.1836
2025_11_06 Hr 21 | 0 | 0 | 0 | 0.1477 | 0.14831 | 0.14826 | 0.15858 | 0.15858 | 0.15858 | 0 | 0 | 0.0057364 | 1.23 | 0.074581 | 1.5653 | 1.5653 | 8.5634 | 0 | 0.00055165 | 0.0052096 | 0.0020184 | 0 | 0 | 0.0059565 | 0.015743 | 0.81366 | 0 | 7.663 | 2.1485 | 0 | 0.59156 | 0.83819 | 0 | 0 | 0 | 0 | -25.9392 | 0.04525 | 0 | 0 | 0 | -0.27076 | 0 | 0 | 0 | 0 | 0 | 0 | 0 | 0 | 0.54445 | 0 | 0 | 0 | 1.8827 | 0 | 3.8061 | 3.5796 | 3.334 | 28.4764 | 1.2663 | 3.1569 | 0 | 0.028626 | 0 | 0.45839 | 0.17737 | 0 | 20.372 | 18.1056 | -0.27076 | 0 | 0.38159 | 0 | 1.7286 | 0.18335
2025_11_06 Hr 22 | 0 | 0 | 0 | 0.1477 | 0.14831 | 0.14826 | 0.15858 | 0.15858 | 0.15858 | 0 | 0 | 0.0057364 | 1.95 | 0.11854 | 1.5653 | 1.5653 | 8.5634 | 0 | 0.00055165 | 0.0052096 | 0.0020184 | 0 | 0 | 0.0059565 | 0.015743 | 0.5042 | 0 | 7.663 | 2.1485 | 0 | 0.59156 | 0.83819 | 0 | 0 | 0 | 0 | -24.3161 | 0.04525 | 0 | 0 | 0 | -0.27146 | 0 | 0 | 0 | 0 | 0 | 0 | 0 | 0 | 0.95824 | 0 | 0 | 0 | 1.8827 | 0 | 3.8061 | 3.5796 | 2.3112 | 28.1669 | 1.2663 | 3.1569 | 0 | 0.028626 | 0 | 0.45839 | 0.17737 | 0 | 21.8383 | 18.259 | -0.27146 | 0 | 0.38159 | 0 | 1.7286 | 0.18178
2025_11_06 Hr 23 | 0 | 0 | 0 | 0.1477 | 0.14831 | 0.14826 | 0.15858 | 0.15858 | 0.15858 | 0 | 0 | 0.0057364 | 2.1 | 0.14277 | 1.5653 | 1.5653 | 8.6258 | 0 | 0.00055165 | 0.0052096 | 0.0020184 | 0 | 0 | 0.0059565 | 0.015743 | 0.60972 | 0 | 7.6709 | 2.1485 | 0 | 0.59394 | 0.83819 | 0 | 0 | 0 | 0 | -26.0481 | 0.04525 | 0 | 0 | 0 | -0.30384 | 0 | 0 | 0 | 0 | 0 | 0 | 0 | 0 | 1.7132 | 0 | 0 | 0 | 1.8827 | 0 | 3.8333 | 3.6051 | 2.1327 | 28.3955 | 1.2663 | 3.1569 | 0 | 0.028626 | 0 | 0.45839 | 0.17737 | 0 | 21.053 | 19.0094 | -0.30384 | 0 | 0.38159 | 0 | 1.7286 | 0.17903
2025_11_06 Hr 24 | 0 | 0 | 0 | 0.1477 | 0.14831 | 0.14826 | 0.15858 | 0.15858 | 0.15858 | 0 | 0 | 0.0057364 | 2.28 | 0.15761 | 1.5653 | 1.5653 | 8.6258 | 0 | 0.00055165 | 0.0052096 | 0.0020184 | 0 | 0 | 0.0059565 | 0.015743 | 0.85088 | 0 | 7.6709 | 2.1485 | 0 | 0.59394 | 0.83819 | 0 | 0 | 0 | 0 | -30.0997 | 0.04525 | 0 | 0 | 0 | -0.30898 | 0 | 0 | 0 | 0 | 0 | 0 | 0 | 0 | 2.3956 | 0 | 0 | 0 | 1.8827 | 0 | 3.8333 | 3.6051 | 2.6115 | 28.6367 | 1.2663 | 3.1569 | 0 | 0.028626 | 0 | 0.45839 | 0.17737 | 0 | 18.5917 | 20.3637 | -0.30898 | 0 | 0.38159 | 0 | 1.7286 | 0.1774
2025_11_07 Hr 01 | 0 | 0 | 0 | 0.12842 | 0.12896 | 0.12891 | 0.13789 | 0.13789 | 0.13789 | 0 | 0 | 0.0057364 | 2.34 | 0.15413 | 1.5653 | 1.5653 | 7.5011 | 0 | 0.00055165 | 0.0052096 | 0.0020184 | 0 | 0 | 0.0059565 | 0.015743 | 1.092 | 0 | 6.67 | 2.1485 | 0 | 0.59394 | 0.83819 | 0 | 0 | 0 | 0 | -31.0793 | 0.04525 | 0 | 0 | 0 | -0.2943 | 0 | 0 | 0 | 0 | 0 | 0 | 0 | 0 | 2.6715 | 0 | 0 | 0 | 1.8827 | 0 | 3.3331 | 3.1347 | 2.2198 | 25.6617 | 1.2663 | 3.1569 | 0 | 0.028626 | 0 | 0.45839 | 0.17737 | 0 | 14.5926 | 20.3045 | -0.2943 | 0 | 0.38159 | 0 | 1.7286 | 0.17756
2025_11_07 Hr 02 | 0 | 0 | 0 | 0.12842 | 0.12896 | 0.12891 | 0.13789 | 0.13789 | 0.13789 | 0 | 0 | 0.0057364 | 2.49 | 0.16404 | 1.5653 | 1.5653 | 7.5011 | 0 | 0.00055165 | 0.0052096 | 0.0020184 | 0 | 0 | 0.0059565 | 0.015743 | 1.2723 | 0 | 6.67 | 2.1485 | 0 | 0.59394 | 0.83819 | 0 | 0 | 0 | 0 | -36.849 | 0.04525 | 0 | 0 | 0 | -0.29435 | 0 | 0 | 0 | 0 | 0 | 0 | 0 | 0 | 2.5335 | 0 | 0 | 0 | 1.8827 | 0 | 3.3331 | 3.1347 | 4.2045 | 25.8419 | 1.2663 | 3.1569 | 0 | 0.028626 | 0 | 0.45839 | 0.17737 | 0 | 11.0092 | 22.3106 | -0.29435 | 0 | 0.38159 | 0 | 1.7286 | 0.17697
2025_11_07 Hr 03 | 0 | 0 | 0 | 0.12842 | 0.12896 | 0.12891 | 0.13789 | 0.13789 | 0.13789 | 0 | 0 | 0.0057364 | 2.61 | 0.17184 | 1.5653 | 1.5653 | 7.5011 | 0 | 0.00055165 | 0.0052096 | 0.0020184 | 0 | 0 | 0.0059565 | 0.015743 | 1.2821 | 0 | 6.67 | 2.1485 | 0 | 0.59394 | 0.83819 | 0 | 0 | 0 | 0 | -32.6297 | 0.04525 | 0 | 0 | 0 | -0.29417 | 0 | 0 | 0 | 0 | 0 | 0 | 0 | 0 | 2.1197 | 0 | 0 | 0 | 1.8827 | 0 | 3.3331 | 3.1347 | 2.6115 | 25.8518 | 1.2663 | 3.1569 | 0 | 0.028626 | 0 | 0.45839 | 0.17737 | 0 | 13.3594 | 20.4315 | -0.29417 | 0 | 0.38159 | 0 | 1.7286 | 0.17678
2025_11_07 Hr 04 | 0 | 0 | 0 | 0.12842 | 0.12896 | 0.12891 | 0.13789 | 0.13789 | 0.13789 | 0 | 0 | 0.0057364 | 2.73 | 0.18291 | 1.5653 | 1.5653 | 7.5011 | 0 | 0.00055165 | 0.0052096 | 0.0020184 | 0 | 0 | 0.0059565 | 0.015743 | 1.2821 | 0 | 6.67 | 2.1485 | 0 | 0.59394 | 0.83819 | 0 | 0 | 0 | 0 | -34.308 | 0.04525 | 0 | 0 | 0 | -0.2994 | 0 | 0 | 0 | 0 | 0 | 0 | 0 | 0 | 2.3303 | 0 | 0 | 0 | 1.8827 | 0 | 3.3331 | 3.1347 | 2.7333 | 25.8518 | 1.2663 | 3.1569 | 0 | 0.028626 | 0 | 0.45839 | 0.17737 | 0 | 12.14 | 20.8956 | -0.2994 | 0 | 0.38159 | 0 | 1.7286 | 0.17745
2025_11_07 Hr 05 | 0 | 0 | 0 | 0.12842 | 0.12896 | 0.12891 | 0.13789 | 0.13789 | 0.13789 | 0 | 0 | 0.0057364 | 2.76 | 0.18625 | 1.5653 | 1.5653 | 7.5011 | 0 | 0.00055165 | 0.0052096 | 0.0020184 | 0 | 0 | 0.0059565 | 0.015743 | 1.2721 | 0 | 6.67 | 2.1485 | 0 | 0.59394 | 0.83819 | 0 | 0 | 0 | 0 | -35.7196 | 0.04525 | 0 | 0 | 0 | -0.30157 | 0 | 0 | 0 | 0 | 0 | 0 | 0 | 0 | 2.3303 | 0 | 0 | 0 | 1.8827 | 0 | 3.3331 | 3.1347 | 3.0598 | 25.8417 | 1.2663 | 3.1569 | 0 | 0.028626 | 0 | 0.45839 | 0.17737 | 0 | 11.0775 | 21.2569 | -0.30157 | 0 | 0.38159 | 0 | 1.7286 | 0.17897
2025_11_07 Hr 06 | 0 | 0 | 0 | 0.12842 | 0.12896 | 0.12891 | 0.13789 | 0.13789 | 0.13789 | 0 | 0 | 0.0057364 | 2.73 | 0.21996 | 1.5653 | 1.5653 | 7.5011 | 0 | 0.00055165 | 0.0052096 | 0.0020184 | 0 | 0 | 0.0059565 | 0.015743 | 1.2821 | 0.17637 | 6.67 | 2.1485 | 0 | 0.59394 | 0.83819 | 0 | 0 | 0 | 0 | -43.9536 | 0.04525 | 0 | 0 | 0 | -0.36047 | 0 | 0 | 0 | 0 | 0 | 0 | 0 | 0 | 1.9891 | 0 | 0 | 0 | 1.8827 | 0 | 3.3331 | 3.1347 | 3.3035 | 25.8785 | 1.2663 | 3.1569 | 0 | 0.028626 | 0 | 0.45839 | 0.17737 | 0 | 2.7301 | 21.1656 | -0.36047 | 0 | 0.38159 | 0 | 1.7286 | 0.18145
2025_11_07 Hr 07 | 0 | 0 | 0 | 0.12842 | 0.12896 | 0.12891 | 0.13789 | 0.13789 | 0.13789 | 0 | 0 | 0.0057364 | 2.67 | 0.22755 | 1.5653 | 1.5653 | 7.4468 | 0 | 0.00055165 | 0.0052096 | 0.0020184 | 0 | 0 | 0.0059565 | 0.015743 | 1.2821 | 0 | 6.6632 | 2.1485 | 0 | 0.59156 | 0.83819 | 0 | 0 | 0 | 0 | -47.9446 | 0.04525 | 0 | 0 | 0 | -0.38141 | 0 | 0 | 0 | 0 | 0 | 0 | 0 | 0 | 1.7132 | 0 | 0 | 0 | 1.8827 | 0 | 3.3095 | 3.1125 | 3.334 | 25.7447 | 1.2663 | 3.1569 | 0 | 0.028626 | 0 | 0.45839 | 0.17737 | 0 | -1.7124 | 20.8689 | -0.38141 | 0 | 0.38159 | 0 | 1.7286 | 0.18488
2025_11_07 Hr 08 | 0.11341 | 0 | 0 | 0.12842 | 0.12896 | 0.12891 | 0.13789 | 0.13789 | 0.13789 | 0 | 0 | 0.0057364 | 2.28 | 0.19123 | 1.5653 | 1.5653 | 7.4468 | 0 | 0.00055165 | 0.0052096 | 0.0020184 | 0 | 0 | 0.0059565 | 0.015743 | 1.2821 | 0.20311 | 6.6632 | 2.1485 | 0 | 0.59156 | 0.83819 | 0 | 0 | 0 | 0 | -45.2531 | 0.04525 | 0 | 0 | 0 | -0.37533 | 0 | 0 | 0 | 0 | 0 | 0 | 0 | 0 | 1.51 | 0 | 0 | 0 | 1.8827 | 0 | 3.3095 | 3.1125 | 3.3601 | 25.7982 | 1.2663 | 3.1569 | 0 | 0.028626 | -0.11341 | 0.45839 | 0.17737 | 0 | 0.43653 | 20.3802 | -0.48874 | 0 | 0.38159 | 0 | 1.7286 | 0.1862
2025_11_07 Hr 09 | 0.4771 | 7.1356e-06 | 0 | 0.12842 | 0.12896 | 0.12891 | 0.13789 | 0.13789 | 0.13789 | 0 | 0 | 0.0057364 | 1.59 | 0.11766 | 1.5653 | 1.5653 | 7.4468 | 0 | 0.00055165 | 0.0052096 | 0.0020184 | 0 | 0 | 0.0059565 | 0.015743 | 1.2821 | 0 | 6.6632 | 2.1485 | 0 | 0.59156 | 0.83819 | 0 | 0 | 0 | 0 | -34.9064 | 0.04525 | 0 | 0 | 0 | -0.33089 | 0 | 0 | 0 | 0 | 0 | 0 | 0 | 0 | 1.2994 | 0 | 0 | 0 | 1.8827 | 0 | 3.3095 | 3.1125 | 3.2426 | 25.7447 | 1.2663 | 3.1569 | 0 | 0.028626 | -0.4771 | 0.45839 | 0.17737 | 0 | 9.6819 | 19.6515 | -0.808 | 0 | 0.38159 | 0 | 1.7286 | 0.1855
2025_11_07 Hr 10 | 0.62982 | 5.8531e-05 | 0 | 0.12842 | 0.12896 | 0.12891 | 0.13789 | 0.13789 | 0.13789 | 0 | 0 | 0.0057364 | 0.21 | 0.01821 | 1.5653 | 1.5653 | 7.4468 | 0 | 0.00055165 | 0.0052096 | 0.0020184 | 0 | 0 | 0.0059565 | 0.015743 | 1.2821 | 0.3368 | 6.6632 | 2.1485 | 0 | 0.59156 | 0.83819 | 0 | 0 | 0 | 0 | -32.3485 | 0.04525 | 0 | 0 | 0 | -0.3881 | 0 | 0 | 0 | 0 | 0 | 0 | 0 | 0 | 1.1615 | 0 | 0 | 0 | 1.8827 | 0 | 3.3095 | 3.1125 | 3.2426 | 25.9319 | 1.2663 | 3.1569 | 0 | 0.028626 | -0.62982 | 0.45839 | 0.17737 | 0 | 10.7512 | 18.1857 | -1.0179 | 0 | 0.38159 | 0 | 1.7286 | 0.18431
2025_11_07 Hr 11 | 0.56726 | 9.805e-05 | 0 | 0.12842 | 0.12896 | 0.12891 | 0.13789 | 0.13789 | 0.13789 | 0 | 0 | 0.0057364 | 0.15 | 0.012041 | 1.5653 | 1.5653 | 7.4468 | 0 | 0.00055165 | 0.0052096 | 0.0020184 | 0 | 0 | 0.0059565 | 0.015743 | 1.2821 | 0.47049 | 6.6632 | 2.1485 | 0 | 0.59156 | 0.83819 | 0 | 0 | 0 | 0 | -29.7697 | 0.04525 | 0 | 0 | 0 | -0.35914 | 0 | 0 | 0 | 0 | 0 | 0 | 0 | 0 | 0.75498 | 0 | 0 | 0 | 1.8827 | 0 | 3.3095 | 3.1125 | 3.482 | 26.0656 | 1.2663 | 3.1569 | 0 | 0.028626 | -0.56726 | 0.45839 | 0.17737 | 0 | 13.2583 | 17.8889 | -0.9264 | 0 | 0.38159 | 0 | 1.7286 | 0.18324
2025_11_07 Hr 12 | 0.4771 | 0.00018118 | 0 | 0.12842 | 0.12896 | 0.12891 | 0.13789 | 0.13789 | 0.13789 | 0 | 0 | 0.0057364 | 0.18 | 0.013899 | 1.5653 | 1.5653 | 7.4468 | 0 | 0.00055165 | 0.0052096 | 0.0020184 | 0 | 0 | 0.0059565 | 0.015743 | 1.2821 | 0.32085 | 6.6632 | 2.1485 | 0 | 0.59156 | 0.83819 | 0 | 0 | 0 | 0 | -26.6113 | 0.04525 | 0 | 0 | 0 | -0.34538 | 0 | 0 | 0 | 0 | 0 | 0 | 0 | 0 | 0.54445 | 0 | 0 | 0 | 1.8827 | 0 | 3.3095 | 3.1125 | 3.334 | 26.0656 | 1.2663 | 3.1569 | 0 | 0.028626 | -0.4771 | 0.45839 | 0.17737 | 0 | 16.1028 | 17.471 | -0.82248 | 0 | 0.38159 | 0 | 1.7286 | 0.18212
2025_11_07 Hr 13 | 0.45415 | 0.00033505 | 0 | 0.12842 | 0.12896 | 0.12891 | 0.13789 | 0.13789 | 0.13789 | 0 | 0 | 0.0057364 | 0.27 | 0.01982 | 1.5653 | 1.5653 | 7.4468 | 0 | 0.00055165 | 0.0052096 | 0.0020184 | 0 | 0 | 0.0059565 | 0.015743 | 1.2821 | 0.32085 | 6.6632 | 2.1485 | 0 | 0.59156 | 0.83819 | 0 | 0 | 0 | 0 | -23.5193 | 0.04525 | 0 | 0 | 0 | -0.32823 | 0 | 0 | 0 | 0 | 0 | 0 | 0 | 0 | 0.41378 | 0 | 0 | 0 | 1.8827 | 0 | 3.3095 | 3.1125 | 2.3721 | 26.0656 | 1.2663 | 3.1569 | 0 | 0.028626 | -0.45415 | 0.45839 | 0.17737 | 0 | 18.2151 | 16.4512 | -0.78237 | 0 | 0.38159 | 0 | 1.7286 | 0.18173
2025_11_07 Hr 14 | 0.43148 | 0.00023036 | 0 | 0.12842 | 0.12896 | 0.12891 | 0.13789 | 0.13789 | 0.13789 | 0 | 0 | 0.0057364 | 0.57 | 0.042333 | 1.5653 | 1.5653 | 7.4468 | 0 | 0.00055165 | 0.0052096 | 0.0020184 | 0 | 0 | 0.0059565 | 0.015743 | 1.2821 | 0.32085 | 6.6632 | 2.1485 | 0 | 0.59156 | 0.83819 | 0 | 0 | 0 | 0 | -23.6024 | 0.04525 | 0 | 0 | 0 | -0.3321 | 0 | 0 | 0 | 0 | 0 | 0 | 0 | 0 | 0.34119 | 0 | 0 | 0 | 1.8827 | 0 | 3.3095 | 3.1125 | 2.1022 | 26.0656 | 1.2663 | 3.1569 | 0 | 0.028626 | -0.43148 | 0.45839 | 0.17737 | 0 | 18.1077 | 16.4081 | -0.76358 | 0 | 0.38159 | 0 | 1.7286 | 0.18139
2025_11_07 Hr 15 | 0.29562 | 0.00022456 | 0 | 0.12842 | 0.12896 | 0.12891 | 0.13789 | 0.13789 | 0.13789 | 0 | 0 | 0.0057364 | 0.75 | 0.055448 | 1.5653 | 1.5653 | 7.4468 | 0 | 0.00055165 | 0.0052096 | 0.0020184 | 0 | 0 | 0.0059565 | 0.015743 | 1.2771 | 0.32085 | 6.6632 | 2.1485 | 0 | 0.59156 | 0.83819 | 0 | 0 | 0 | 0 | -24.4422 | 0.04525 | 0 | 0 | 0 | -0.33059 | 0 | 0 | 0 | 0 | 0 | 0 | 0 | 0 | 0.34119 | 0 | 0 | 0 | 1.8827 | 0 | 3.3095 | 3.1125 | 1.9194 | 26.0605 | 1.2663 | 3.1569 | 0 | 0.028626 | -0.29562 | 0.45839 | 0.17737 | 0 | 17.2747 | 16.2825 | -0.62621 | 0 | 0.38159 | 0 | 1.7286 | 0.18134
2025_11_07 Hr 16 | 0.13586 | 0.00022111 | 0 | 0.12842 | 0.12896 | 0.12891 | 0.13789 | 0.13789 | 0.13789 | 0 | 0 | 0.0057364 | 0.9 | 0.0755 | 1.5653 | 1.5653 | 7.4468 | 0 | 0.00055165 | 0.0052096 | 0.0020184 | 0 | 0 | 0.0059565 | 0.015743 | 1.2821 | 0.32085 | 6.6632 | 2.1485 | 0 | 0.59156 | 0.83819 | 0 | 0 | 0 | 0 | -28.0846 | 0.04525 | 0 | 0 | 0 | -0.3754 | 0 | 0 | 0 | 0 | 0 | 0 | 0 | 0 | 0.41378 | 0 | 0 | 0 | 1.8827 | 0 | 3.3095 | 3.1125 | 1.9804 | 26.0656 | 1.2663 | 3.1569 | 0 | 0.028626 | -0.13586 | 0.45839 | 0.17737 | 0 | 13.8961 | 16.4264 | -0.51126 | 0 | 0.38159 | 0 | 1.7286 | 0.18142
2025_11_07 Hr 17 | 0.02274 | 0.00017764 | 0 | 0.12842 | 0.12896 | 0.12891 | 0.13789 | 0.13789 | 0.13789 | 0 | 0 | 0.0057364 | 1.2 | 0.1124 | 1.5653 | 1.5653 | 7.4468 | 0 | 0.00055165 | 0.0052096 | 0.0020184 | 0 | 0 | 0.0059565 | 0.015743 | 1.2821 | 0.32085 | 6.6632 | 2.1485 | 0 | 0.59156 | 0.83819 | 0 | 0 | 0 | 0 | -31.163 | 0.04525 | 0 | 0 | 0 | -0.41941 | 0 | 0 | 0 | 0 | 0 | 0 | 0 | 0 | 0.95824 | 0 | 0 | 0 | 1.8827 | 0 | 3.3095 | 3.1125 | 1.5016 | 26.0656 | 1.2663 | 3.1569 | 0 | 0.028626 | -0.02274 | 0.45839 | 0.17737 | 0 | 11.1778 | 16.7174 | -0.44215 | 0 | 0.38159 | 0 | 1.7286 | 0.183
2025_11_07 Hr 18 | 0 | 7.4557e-05 | 0 | 0.12842 | 0.12896 | 0.12891 | 0.13789 | 0.13789 | 0.13789 | 0 | 0 | 0.0057364 | 1.56 | 0.1419 | 1.5653 | 1.5653 | 7.4468 | 0 | 0.00055165 | 0.0052096 | 0.0020184 | 0 | 0 | 0.0059565 | 0.015743 | 1.2821 | 0.32085 | 6.6632 | 2.1485 | 0 | 0.59156 | 0.83819 | 0 | 0 | 0 | 0 | -36.9604 | 0.04525 | 0 | 0 | 0 | -0.40723 | 0 | 0 | 0 | 0 | 0 | 0 | 0 | 0 | 1.372 | 0 | 0 | 0 | 1.8827 | 0 | 3.3095 | 3.1125 | 2.3416 | 26.0656 | 1.2663 | 3.1569 | 0 | 0.028626 | 0 | 0.45839 | 0.17737 | 0 | 7.0368 | 18.3389 | -0.40723 | 0 | 0.38159 | 0 | 1.7286 | 0.18399
2025_11_07 Hr 19 | 0 | 2.3383e-05 | 0 | 0.12842 | 0.12896 | 0.12891 | 0.13789 | 0.13789 | 0.13789 | 0 | 0 | 0.0057364 | 1.92 | 0.17459 | 1.5653 | 1.5653 | 7.4468 | 0 | 0.00055165 | 0.0052096 | 0.0020184 | 0 | 0 | 0.0059565 | 0.015743 | 1.2821 | 0.32085 | 6.6632 | 2.1485 | 0 | 0.59156 | 0.83819 | 0 | 0 | 0 | 0 | -40.643 | 0.04525 | 0 | 0 | 0 | -0.4071 | 0 | 0 | 0 | 0 | 0 | 0 | 0 | 0 | 1.2994 | 0 | 0 | 0 | 1.8827 | 0 | 3.3095 | 3.1125 | 2.8509 | 26.0656 | 1.2663 | 3.1569 | 0 | 0.028626 | 0 | 0.45839 | 0.17737 | 0 | 4.1832 | 19.1677 | -0.4071 | 0 | 0.38159 | 0 | 1.7286 | 0.18355
2025_11_07 Hr 20 | 0 | 0 | 0 | 0.12842 | 0.12896 | 0.12891 | 0.13789 | 0.13789 | 0.13789 | 0 | 0 | 0.0057364 | 2.01 | 0.18278 | 1.5653 | 1.5653 | 7.4468 | 0 | 0.00055165 | 0.0052096 | 0.0020184 | 0 | 0 | 0.0059565 | 0.015743 | 1.2821 | 0.32085 | 6.6632 | 2.1485 | 0 | 0.59156 | 0.83819 | 0 | 0 | 0 | 0 | -35.9048 | 0.04525 | 0 | 0 | 0 | -0.4071 | 0 | 0 | 0 | 0 | 0 | 0 | 0 | 0 | 1.5753 | 0 | 0 | 0 | 1.8827 | 0 | 3.3095 | 3.1125 | 1.741 | 26.0656 | 1.2663 | 3.1569 | 0 | 0.028626 | 0 | 0.45839 | 0.17737 | 0 | 8.1842 | 18.4306 | -0.4071 | 0 | 0.38159 | 0 | 1.7286 | 0.18224
2025_11_07 Hr 21 | 0 | 0 | 0 | 0.12842 | 0.12896 | 0.12891 | 0.13789 | 0.13789 | 0.13789 | 0 | 0 | 0.0057364 | 2.16 | 0.18455 | 1.5653 | 1.5653 | 7.4468 | 0 | 0.00055165 | 0.0052096 | 0.0020184 | 0 | 0 | 0.0059565 | 0.015743 | 1.2821 | 0.32085 | 6.6632 | 2.1485 | 0 | 0.59156 | 0.83819 | 0 | 0 | 0 | 0 | -40.9378 | 0.04525 | 0 | 0 | 0 | -0.38237 | 0 | 0 | 0 | 0 | 0 | 0 | 0 | 0 | 1.9165 | 0 | 0 | 0 | 1.8827 | 0 | 3.3095 | 3.1125 | 2.581 | 26.0656 | 1.2663 | 3.1569 | 0 | 0.028626 | 0 | 0.45839 | 0.17737 | 0 | 4.5088 | 19.7634 | -0.38237 | 0 | 0.38159 | 0 | 1.7286 | 0.18211
2025_11_07 Hr 22 | 0 | 0 | 0 | 0.12842 | 0.12896 | 0.12891 | 0.13789 | 0.13789 | 0.13789 | 0 | 0 | 0.0057364 | 2.4 | 0.18746 | 1.5653 | 1.5653 | 7.4468 | 0 | 0.00055165 | 0.0052096 | 0.0020184 | 0 | 0 | 0.0059565 | 0.015743 | 1.2821 | 0.32085 | 6.6632 | 2.1485 | 0 | 0.59156 | 0.83819 | 0 | 0 | 0 | 0 | -37.244 | 0.04525 | 0 | 0 | 0 | -0.34939 | 0 | 0 | 0 | 0 | 0 | 0 | 0 | 0 | 2.3303 | 0 | 0 | 0 | 1.8827 | 0 | 3.3095 | 3.1125 | 2.6419 | 26.0656 | 1.2663 | 3.1569 | 0 | 0.028626 | 0 | 0.45839 | 0.17737 | 0 | 8.9518 | 20.4796 | -0.34939 | 0 | 0.38159 | 0 | 1.7286 | 0.1807
2025_11_07 Hr 23 | 0 | 0 | 0 | 0.12842 | 0.12896 | 0.12891 | 0.13789 | 0.13789 | 0.13789 | 0 | 0 | 0.0057364 | 2.58 | 0.21247 | 1.5653 | 1.5653 | 7.5011 | 0 | 0.00055165 | 0.0052096 | 0.0020184 | 0 | 0 | 0.0059565 | 0.015743 | 1.2821 | 0.32085 | 6.67 | 2.1485 | 0 | 0.59394 | 0.83819 | 0 | 0 | 0 | 0 | -44.029 | 0.04525 | 0 | 0 | 0 | -0.36848 | 0 | 0 | 0 | 0 | 0 | 0 | 0 | 0 | 2.9473 | 0 | 0 | 0 | 1.8827 | 0 | 3.3331 | 3.1347 | 3.1816 | 26.1726 | 1.2663 | 3.1569 | 0 | 0.028626 | 0 | 0.45839 | 0.17737 | 0 | 3.6172 | 21.8421 | -0.36848 | 0 | 0.38159 | 0 | 1.7286 | 0.179
2025_11_07 Hr 24 | 0 | 0 | 0 | 0.12842 | 0.12896 | 0.12891 | 0.13789 | 0.13789 | 0.13789 | 0 | 0 | 0.0057364 | 2.61 | 0.21086 | 1.5653 | 1.5653 | 7.5011 | 0 | 0.00055165 | 0.0052096 | 0.0020184 | 0 | 0 | 0.0059565 | 0.015743 | 1.2821 | 0.32085 | 6.67 | 2.1485 | 0 | 0.59394 | 0.83819 | 0 | 0 | 0 | 0 | -45.4378 | 0.04525 | 0 | 0 | 0 | -0.36145 | 0 | 0 | 0 | 0 | 0 | 0 | 0 | 0 | 2.8747 | 0 | 0 | 0 | 1.8827 | 0 | 3.3331 | 3.1347 | 3.1512 | 26.1726 | 1.2663 | 3.1569 | 0 | 0.028626 | 0 | 0.45839 | 0.17737 | 0 | 2.14 | 21.7665 | -0.36145 | 0 | 0.38159 | 0 | 1.7286 | 0.17815
2025_11_08 Hr 01 | 0 | 0 | 0 | 0.133 | 0.13355 | 0.1335 | 0.1428 | 0.1428 | 0.1428 | 0 | 0 | 0.0057364 | 2.7 | 0.20269 | 1.5653 | 1.5653 | 7.768 | 0 | 0.00055165 | 0.0052096 | 0.0020184 | 0 | 0 | 0.0059565 | 0.015743 | 1.2821 | 0.3321 | 6.9075 | 2.1485 | 0 | 0.59394 | 0.83819 | 0 | 0 | 0 | 0 | -45.2085 | 0.04525 | 0 | 0 | 0 | -0.33572 | 0 | 0 | 0 | 0 | 0 | 0 | 0 | 0 | 2.6715 | 0 | 0 | 0 | 1.8827 | 0 | 3.4518 | 3.2464 | 3.0032 | 26.947 | 1.2663 | 3.1569 | 0 | 0.028626 | 0 | 0.45839 | 0.17737 | 0 | 2.8974 | 21.4946 | -0.33572 | 0 | 0.38159 | 0 | 1.7286 | 0.17557
2025_11_08 Hr 02 | 0 | 0 | 0 | 0.133 | 0.13355 | 0.1335 | 0.1428 | 0.1428 | 0.1428 | 0 | 0 | 0.0057364 | 2.7 | 0.20747 | 1.5653 | 1.5653 | 7.768 | 0 | 0.00055165 | 0.0052096 | 0.0020184 | 0 | 0 | 0.0059565 | 0.015743 | 1.2821 | 0.3321 | 6.9075 | 2.1485 | 0 | 0.59394 | 0.83819 | 0 | 0 | 0 | 0 | -45.3523 | 0.04525 | 0 | 0 | 0 | -0.34369 | 0 | 0 | 0 | 0 | 0 | 0 | 0 | 0 | 2.6715 | 0 | 0 | 0 | 1.8827 | 0 | 3.4518 | 3.2464 | 2.9423 | 26.947 | 1.2663 | 3.1569 | 0 | 0.028626 | 0 | 0.45839 | 0.17737 | 0 | 2.6889 | 21.4379 | -0.34369 | 0 | 0.38159 | 0 | 1.7286 | 0.17507
2025_11_08 Hr 03 | 0 | 0 | 0 | 0.133 | 0.13355 | 0.1335 | 0.1428 | 0.1428 | 0.1428 | 0 | 0 | 0.0057364 | 2.7 | 0.20906 | 1.5653 | 1.5653 | 7.768 | 0 | 0.00055165 | 0.0052096 | 0.0020184 | 0 | 0 | 0.0059565 | 0.015743 | 1.2821 | 0.3321 | 6.9075 | 2.1485 | 0 | 0.59394 | 0.83819 | 0 | 0 | 0 | 0 | -45.6144 | 0.04525 | 0 | 0 | 0 | -0.34633 | 0 | 0 | 0 | 0 | 0 | 0 | 0 | 0 | 2.5335 | 0 | 0 | 0 | 1.8827 | 0 | 3.4518 | 3.2464 | 2.6115 | 26.947 | 1.2663 | 3.1569 | 0 | 0.028626 | 0 | 0.45839 | 0.17737 | 0 | 1.9568 | 20.9705 | -0.34633 | 0 | 0.38159 | 0 | 1.7286 | 0.17485
2025_11_08 Hr 04 | 0 | 0 | 0 | 0.133 | 0.13355 | 0.1335 | 0.1428 | 0.1428 | 0.1428 | 0 | 0 | 0.0057364 | 2.79 | 0.22882 | 1.5653 | 1.5653 | 7.768 | 0 | 0.00055165 | 0.0052096 | 0.0020184 | 0 | 0 | 0.0059565 | 0.015743 | 1.2821 | 0.3321 | 6.9075 | 2.1485 | 0 | 0.59394 | 0.83819 | 0 | 0 | 0 | 0 | -47.1118 | 0.04525 | 0 | 0 | 0 | -0.36697 | 0 | 0 | 0 | 0 | 0 | 0 | 0 | 0 | 2.8747 | 0 | 0 | 0 | 1.8827 | 0 | 3.4518 | 3.2464 | 2.7029 | 26.947 | 1.2663 | 3.1569 | 0 | 0.028626 | 0 | 0.45839 | 0.17737 | 0 | 0.98077 | 21.5125 | -0.36697 | 0 | 0.38159 | 0 | 1.7286 | 0.17443
2025_11_08 Hr 05 | 0 | 0 | 0 | 0.133 | 0.13355 | 0.1335 | 0.1428 | 0.1428 | 0.1428 | 0 | 0 | 0.0057364 | 2.79 | 0.25356 | 1.5653 | 1.5653 | 7.768 | 0 | 0.00055165 | 0.0052096 | 0.0020184 | 0 | 0 | 0.0059565 | 0.015743 | 1.2821 | 0.3321 | 6.9075 | 2.1485 | 0 | 0.59394 | 0.83819 | 0 | 0 | 0 | 0 | -54.6353 | 0.04525 | 0 | 0 | 0 | -0.40686 | 0 | 0 | 0 | 0 | 0 | 0 | 0 | 0 | 3.2885 | 0 | 0 | 0 | 1.8827 | 0 | 3.4518 | 3.2464 | 2.7333 | 26.947 | 1.2663 | 3.1569 | 0 | 0.028626 | 0 | 0.45839 | 0.17737 | 0 | -6.1133 | 21.9819 | -0.40686 | 0 | 0.38159 | 0 | 1.7286 | 0.17482
2025_11_08 Hr 06 | 0 | 0 | 0 | 0.133 | 0.13355 | 0.1335 | 0.1428 | 0.1428 | 0.1428 | 0 | 0 | 0.0057364 | 2.82 | 0.26418 | 1.5653 | 1.5653 | 7.768 | 0 | 0.00055165 | 0.0052096 | 0.0020184 | 0 | 0 | 0.0059565 | 0.015743 | 1.2821 | 0.3321 | 6.9075 | 2.1485 | 0 | 0.59394 | 0.83819 | 0 | 0 | 0 | 0 | -60.6031 | 0.04525 | 0 | 0 | 0 | -0.41946 | 0 | 0 | 0 | 0 | 0 | 0 | 0 | 0 | 3.3538 | 0 | 0 | 0 | 1.8827 | 0 | 3.4518 | 3.2464 | 2.9727 | 26.947 | 1.2663 | 3.1569 | 0 | 0.028626 | 0 | 0.45839 | 0.17737 | 0 | -11.7465 | 22.329 | -0.41946 | 0 | 0.38159 | 0 | 1.7286 | 0.17667
2025_11_08 Hr 07 | 0 | 0 | 0 | 0.133 | 0.13355 | 0.1335 | 0.1428 | 0.1428 | 0.1428 | 0 | 0 | 0.0057364 | 2.79 | 0.23218 | 1.5653 | 1.5653 | 7.7118 | 0 | 0.00055165 | 0.0052096 | 0.0020184 | 0 | 0 | 0.0059565 | 0.015743 | 1.2805 | 0.3321 | 6.9004 | 2.1485 | 0 | 0.59156 | 0.83819 | 0 | 0 | 0 | 0 | -49.9168 | 0.04525 | 0 | 0 | 0 | -0.37238 | 0 | 0 | 0 | 0 | 0 | 0 | 0 | 0 | 3.1506 | 0 | 0 | 0 | 1.8827 | 0 | 3.4273 | 3.2233 | 2.5505 | 26.8345 | 1.2663 | 3.1569 | 0 | 0.028626 | 0 | 0.45839 | 0.17737 | 0 | -1.8143 | 21.6404 | -0.37238 | 0 | 0.38159 | 0 | 1.7286 | 0.17785
2025_11_08 Hr 08 | 0.11341 | 0 | 0 | 0.133 | 0.13355 | 0.1335 | 0.1428 | 0.1428 | 0.1428 | 0 | 0 | 0.0057364 | 2.79 | 0.22886 | 1.5653 | 1.5653 | 7.7118 | 0 | 0.00055165 | 0.0052096 | 0.0020184 | 0 | 0 | 0.0059565 | 0.015743 | 1.2152 | 0.3321 | 6.9004 | 2.1485 | 0 | 0.59156 | 0.83819 | 0 | 0 | 0 | 0 | -47.9136 | 0.04525 | 0 | 0 | 0 | -0.36703 | 0 | 0 | 0 | 0 | 0 | 0 | 0 | 0 | 2.9473 | 0 | 0 | 0 | 1.8827 | 0 | 3.4273 | 3.2233 | 2.4026 | 26.7692 | 1.2663 | 3.1569 | 0 | 0.028626 | -0.11341 | 0.45839 | 0.17737 | 0 | -0.22428 | 21.4005 | -0.48044 | 0 | 0.38159 | 0 | 1.7286 | 0.17909
2025_11_08 Hr 09 | 0.18134 | 1.2754e-06 | 0 | 0.133 | 0.13355 | 0.1335 | 0.1428 | 0.1428 | 0.1428 | 0 | 0 | 0.0057364 | 2.79 | 0.22141 | 1.5653 | 1.5653 | 7.7118 | 0 | 0.00055165 | 0.0052096 | 0.0020184 | 0 | 0 | 0.0059565 | 0.015743 | 0.86325 | 0 | 6.9004 | 2.1485 | 0 | 0.59156 | 0.83819 | 0 | 0 | 0 | 0 | -45.2136 | 0.04525 | 0 | 0 | 0 | -0.35501 | 0 | 0 | 0 | 0 | 0 | 0 | 0 | 0 | 2.9473 | 0 | 0 | 0 | 1.8827 | 0 | 3.4273 | 3.2233 | 2.1632 | 26.0852 | 1.2663 | 3.1569 | 0 | 0.028626 | -0.18134 | 0.45839 | 0.17737 | 0 | 1.558 | 21.2228 | -0.53634 | 0 | 0.38159 | 0 | 1.7286 | 0.18027
2025_11_08 Hr 10 | 0.24934 | 0.00012559 | 0 | 0.133 | 0.13355 | 0.1335 | 0.1428 | 0.1428 | 0.1428 | 0 | 0 | 0.0057364 | 2.7 | 0.2153 | 1.5653 | 1.5653 | 7.7118 | 0 | 0.00055165 | 0.0052096 | 0.0020184 | 0 | 0 | 0.0059565 | 0.015743 | 1.1274 | 0 | 6.9004 | 2.1485 | 0 | 0.59156 | 0.83819 | 0 | 0 | 0 | 0 | -46.7796 | 0.04525 | 0 | 0 | 0 | -0.35674 | 0 | 0 | 0 | 0 | 0 | 0 | 0 | 0 | 3.1506 | 0 | 0 | 0 | 1.8827 | 0 | 3.4273 | 3.2233 | 1.9804 | 26.3494 | 1.2663 | 3.1569 | 0 | 0.028626 | -0.24934 | 0.45839 | 0.17737 | 0 | 0.17984 | 21.2161 | -0.60608 | 0 | 0.38159 | 0 | 1.7286 | 0.18116
2025_11_08 Hr 11 | 0.18127 | 0.00018054 | 0 | 0.133 | 0.13355 | 0.1335 | 0.1428 | 0.1428 | 0.1428 | 0 | 0 | 0.0057364 | 2.61 | 0.19163 | 1.5653 | 1.5653 | 7.7118 | 0 | 0.00055165 | 0.0052096 | 0.0020184 | 0 | 0 | 0.0059565 | 0.015743 | 1.2129 | 0 | 6.9004 | 2.1485 | 0 | 0.59156 | 0.83819 | 0 | 0 | 0 | 0 | -43.6684 | 0.04525 | 0 | 0 | 0 | -0.3283 | 0 | 0 | 0 | 0 | 0 | 0 | 0 | 0 | 3.078 | 0 | 0 | 0 | 1.8827 | 0 | 3.4273 | 3.2233 | 1.9804 | 26.4348 | 1.2663 | 3.1569 | 0 | 0.028626 | -0.18127 | 0.45839 | 0.17737 | 0 | 3.218 | 20.9611 | -0.50957 | 0 | 0.38159 | 0 | 1.7286 | 0.18044
2025_11_08 Hr 12 | 0.34066 | 0.00017564 | 0 | 0.133 | 0.13355 | 0.1335 | 0.1428 | 0.1428 | 0.1428 | 0 | 0 | 0.0057364 | 2.46 | 0.17572 | 1.5653 | 1.5653 | 7.7118 | 0 | 0.00055165 | 0.0052096 | 0.0020184 | 0 | 0 | 0.0059565 | 0.015743 | 0.6097 | 0 | 6.9004 | 2.1485 | 0 | 0.59156 | 0.83819 | 0 | 0 | 0 | 0 | -40.9322 | 0.04525 | 0 | 0 | 0 | -0.31933 | 0 | 0 | 0 | 0 | 0 | 0 | 0 | 0 | 2.9473 | 0 | 0 | 0 | 1.8827 | 0 | 3.4273 | 3.2233 | 1.9804 | 25.8316 | 1.2663 | 3.1569 | 0 | 0.028626 | -0.34066 | 0.45839 | 0.17737 | 0 | 5.0628 | 20.8233 | -0.66 | 0 | 0.38159 | 0 | 1.7286 | 0.17983
2025_11_08 Hr 13 | 0.31814 | 0.00030833 | 0 | 0.133 | 0.13355 | 0.1335 | 0.1428 | 0.1428 | 0.1428 | 0 | 0 | 0.0057364 | 2.37 | 0.15733 | 1.5653 | 1.5653 | 7.7118 | 0 | 0.00055165 | 0.0052096 | 0.0020184 | 0 | 0 | 0.0059565 | 0.015743 | 0.85088 | 0 | 6.9004 | 2.1485 | 0 | 0.59156 | 0.83819 | 0 | 0 | 0 | 0 | -38.3172 | 0.04525 | 0 | 0 | 0 | -0.29663 | 0 | 0 | 0 | 0 | 0 | 0 | 0 | 0 | 2.8747 | 0 | 0 | 0 | 1.8827 | 0 | 3.4273 | 3.2233 | 2.1893 | 26.0728 | 1.2663 | 3.1569 | 0 | 0.028626 | -0.31814 | 0.45839 | 0.17737 | 0 | 7.9691 | 20.8283 | -0.61477 | 0 | 0.38159 | 0 | 1.7286 | 0.17928
2025_11_08 Hr 14 | 0.22638 | 0.00031934 | 0 | 0.133 | 0.13355 | 0.1335 | 0.1428 | 0.1428 | 0.1428 | 0 | 0 | 0.0057364 | 2.37 | 0.167 | 1.5653 | 1.5653 | 7.7118 | 0 | 0.00055165 | 0.0052096 | 0.0020184 | 0 | 0 | 0.0059565 | 0.015743 | 1.092 | 0.23266 | 6.9004 | 2.1485 | 0 | 0.59156 | 0.83819 | 0 | 0 | 0 | 0 | -41.6316 | 0.04525 | 0 | 0 | 0 | -0.31498 | 0 | 0 | 0 | 0 | 0 | 0 | 0 | 0 | 2.8747 | 0 | 0 | 0 | 1.8827 | 0 | 3.4273 | 3.2233 | 2.7029 | 26.3969 | 1.2663 | 3.1569 | 0 | 0.028626 | -0.22638 | 0.45839 | 0.17737 | 0 | 5.4831 | 21.2591 | -0.54136 | 0 | 0.38159 | 0 | 1.7286 | 0.17853
2025_11_08 Hr 15 | 0.11341 | 0.00061918 | 0 | 0.133 | 0.13355 | 0.1335 | 0.1428 | 0.1428 | 0.1428 | 0 | 0 | 0.0057364 | 2.4 | 0.17251 | 1.5653 | 1.5653 | 7.7118 | 0 | 0.00055165 | 0.0052096 | 0.0020184 | 0 | 0 | 0.0059565 | 0.015743 | 1.1901 | 0.3321 | 6.9004 | 2.1485 | 0 | 0.59156 | 0.83819 | 0 | 0 | 0 | 0 | -46.1293 | 0.04525 | 0 | 0 | 0 | -0.32135 | 0 | 0 | 0 | 0 | 0 | 0 | 0 | 0 | 2.7368 | 0 | 0 | 0 | 1.8827 | 0 | 3.4273 | 3.2233 | 3.0032 | 26.7442 | 1.2663 | 3.1569 | 0 | 0.028626 | -0.11341 | 0.45839 | 0.17737 | 0 | 1.5245 | 21.3444 | -0.43476 | 0 | 0.38159 | 0 | 1.7286 | 0.17864
2025_11_08 Hr 16 | 0.045044 | 0.00040197 | 0 | 0.133 | 0.13355 | 0.1335 | 0.1428 | 0.1428 | 0.1428 | 0 | 0 | 0.0057364 | 2.52 | 0.18323 | 1.5653 | 1.5653 | 7.7118 | 0 | 0.00055165 | 0.0052096 | 0.0020184 | 0 | 0 | 0.0059565 | 0.015743 | 1.257 | 0.3321 | 6.9004 | 2.1485 | 0 | 0.59156 | 0.83819 | 0 | 0 | 0 | 0 | -46.0297 | 0.04525 | 0 | 0 | 0 | -0.32509 | 0 | 0 | 0 | 0 | 0 | 0 | 0 | 0 | 2.6715 | 0 | 0 | 0 | 1.8827 | 0 | 3.4273 | 3.2233 | 3.0032 | 26.8111 | 1.2663 | 3.1569 | 0 | 0.028626 | -0.045044 | 0.45839 | 0.17737 | 0 | 1.7528 | 21.3416 | -0.37013 | 0 | 0.38159 | 0 | 1.7286 | 0.17897
2025_11_08 Hr 17 | 0 | 0.00029749 | 0 | 0.133 | 0.13355 | 0.1335 | 0.1428 | 0.1428 | 0.1428 | 0 | 0 | 0.0057364 | 2.58 | 0.21708 | 1.5653 | 1.5653 | 7.7118 | 0 | 0.00055165 | 0.0052096 | 0.0020184 | 0 | 0 | 0.0059565 | 0.015743 | 1.2821 | 0.3321 | 6.9004 | 2.1485 | 0 | 0.59156 | 0.83819 | 0 | 0 | 0 | 0 | -49.6835 | 0.04525 | 0 | 0 | 0 | -0.37652 | 0 | 0 | 0 | 0 | 0 | 0 | 0 | 0 | 2.5335 | 0 | 0 | 0 | 1.8827 | 0 | 3.4273 | 3.2233 | 3.5734 | 26.8362 | 1.2663 | 3.1569 | 0 | 0.028626 | 0 | 0.45839 | 0.17737 | 0 | -1.4 | 21.8239 | -0.37652 | 0 | 0.38159 | 0 | 1.7286 | 0.18039
2025_11_08 Hr 18 | 0 | 0.00029536 | 0 | 0.133 | 0.13355 | 0.1335 | 0.1428 | 0.1428 | 0.1428 | 0 | 0 | 0.0057364 | 2.52 | 0.21743 | 1.5653 | 1.5653 | 7.7118 | 0 | 0.00055165 | 0.0052096 | 0.0020184 | 0 | 0 | 0.0059565 | 0.015743 | 1.2821 | 0.3321 | 6.9004 | 2.1485 | 0 | 0.59156 | 0.83819 | 0 | 0 | 0 | 0 | -47.8169 | 0.04525 | 0 | 0 | 0 | -0.38617 | 0 | 0 | 0 | 0 | 0 | 0 | 0 | 0 | 2.3956 | 0 | 0 | 0 | 1.8827 | 0 | 3.4273 | 3.2233 | 3.8128 | 26.8362 | 1.2663 | 3.1569 | 0 | 0.028626 | 0 | 0.45839 | 0.17737 | 0 | 0.49913 | 21.866 | -0.38617 | 0 | 0.38159 | 0 | 1.7286 | 0.18066
2025_11_08 Hr 19 | 0 | 0.0001663 | 0 | 0.133 | 0.13355 | 0.1335 | 0.1428 | 0.1428 | 0.1428 | 0 | 0 | 0.0057364 | 2.67 | 0.22646 | 1.5653 | 1.5653 | 7.7118 | 0 | 0.00055165 | 0.0052096 | 0.0020184 | 0 | 0 | 0.0059565 | 0.015743 | 1.2821 | 0 | 6.9004 | 2.1485 | 0 | 0.59156 | 0.83819 | 0 | 0 | 0 | 0 | -44.3795 | 0.04525 | 0 | 0 | 0 | -0.37957 | 0 | 0 | 0 | 0 | 0 | 0 | 0 | 0 | 2.1197 | 0 | 0 | 0 | 1.8827 | 0 | 3.4273 | 3.2233 | 3.8432 | 26.5041 | 1.2663 | 3.1569 | 0 | 0.028626 | 0 | 0.45839 | 0.17737 | 0 | 3.5234 | 21.7784 | -0.37957 | 0 | 0.38159 | 0 | 1.7286 | 0.17959
2025_11_08 Hr 20 | 0 | 2.6948e-06 | 0 | 0.133 | 0.13355 | 0.1335 | 0.1428 | 0.1428 | 0.1428 | 0 | 0 | 0.0057364 | 2.55 | 0.21379 | 1.5653 | 1.5653 | 7.7118 | 0 | 0.00055165 | 0.0052096 | 0.0020184 | 0 | 0 | 0.0059565 | 0.015743 | 1.2821 | 0 | 6.9004 | 2.1485 | 0 | 0.59156 | 0.83819 | 0 | 0 | 0 | 0 | -42.61 | 0.04525 | 0 | 0 | 0 | -0.37518 | 0 | 0 | 0 | 0 | 0 | 0 | 0 | 0 | 2.3303 | 0 | 0 | 0 | 1.8827 | 0 | 3.4273 | 3.2233 | 3.6038 | 26.5041 | 1.2663 | 3.1569 | 0 | 0.028626 | 0 | 0.45839 | 0.17737 | 0 | 5.135 | 21.6162 | -0.37518 | 0 | 0.38159 | 0 | 1.7286 | 0.17902
2025_11_08 Hr 21 | 0 | 0 | 0 | 0.133 | 0.13355 | 0.1335 | 0.1428 | 0.1428 | 0.1428 | 0 | 0 | 0.0057364 | 2.46 | 0.19796 | 1.5653 | 1.5653 | 7.7118 | 0 | 0.00055165 | 0.0052096 | 0.0020184 | 0 | 0 | 0.0059565 | 0.015743 | 1.2821 | 0 | 6.9004 | 2.1485 | 0 | 0.59156 | 0.83819 | 0 | 0 | 0 | 0 | -42.4148 | 0.04525 | 0 | 0 | 0 | -0.36002 | 0 | 0 | 0 | 0 | 0 | 0 | 0 | 0 | 2.3956 | 0 | 0 | 0 | 1.8827 | 0 | 3.4273 | 3.2233 | 3.6909 | 26.5041 | 1.2663 | 3.1569 | 0 | 0.028626 | 0 | 0.45839 | 0.17737 | 0 | 5.3915 | 21.6623 | -0.36002 | 0 | 0.38159 | 0 | 1.7286 | 0.17862
2025_11_08 Hr 22 | 0 | 0 | 0 | 0.133 | 0.13355 | 0.1335 | 0.1428 | 0.1428 | 0.1428 | 0 | 0 | 0.0057364 | 1.95 | 0.15269 | 1.5653 | 1.5653 | 7.7118 | 0 | 0.00055165 | 0.0052096 | 0.0020184 | 0 | 0 | 0.0059565 | 0.015743 | 1.2821 | 0 | 6.9004 | 2.1485 | 0 | 0.59156 | 0.83819 | 0 | 0 | 0 | 0 | -38.9208 | 0.04525 | 0 | 0 | 0 | -0.35027 | 0 | 0 | 0 | 0 | 0 | 0 | 0 | 0 | 2.6715 | 0 | 0 | 0 | 1.8827 | 0 | 3.4273 | 3.2233 | 3.5124 | 26.5041 | 1.2663 | 3.1569 | 0 | 0.028626 | 0 | 0.45839 | 0.17737 | 0 | 8.4358 | 21.2028 | -0.35027 | 0 | 0.38159 | 0 | 1.7286 | 0.17695
2025_11_08 Hr 23 | 0 | 0 | 0 | 0.133 | 0.13355 | 0.1335 | 0.1428 | 0.1428 | 0.1428 | 0 | 0 | 0.0057364 | 1.77 | 0.16433 | 1.5653 | 1.5653 | 7.768 | 0 | 0.00055165 | 0.0052096 | 0.0020184 | 0 | 0 | 0.0059565 | 0.015743 | 1.2821 | 0.48174 | 6.9075 | 2.1485 | 0 | 0.59394 | 0.83819 | 0 | 0 | 0 | 0 | -48.7528 | 0.04525 | 0 | 0 | 0 | -0.4157 | 0 | 0 | 0 | 0 | 0 | 0 | 0 | 0 | 2.7368 | 0 | 0 | 0 | 1.8827 | 0 | 3.4518 | 3.2464 | 3.6038 | 26.947 | 1.2663 | 3.1569 | 0 | 0.028626 | 0 | 0.45839 | 0.17737 | 0 | -1.0295 | 21.192 | -0.4157 | 0 | 0.38159 | 0 | 1.7286 | 0.17541
2025_11_08 Hr 24 | 0 | 0 | 0 | 0.133 | 0.13355 | 0.1335 | 0.1428 | 0.1428 | 0.1428 | 0 | 0 | 0.0057364 | 1.77 | 0.16433 | 1.5653 | 1.5653 | 7.768 | 0 | 0.00055165 | 0.0052096 | 0.0020184 | 0 | 0 | 0.0059565 | 0.015743 | 1.2821 | 0.3321 | 6.9075 | 2.1485 | 0 | 0.59394 | 0.83819 | 0 | 0 | 0 | 0 | -50.4126 | 0.04525 | 0 | 0 | 0 | -0.41569 | 0 | 0 | 0 | 0 | 0 | 0 | 0 | 0 | 3.1506 | 0 | 0 | 0 | 1.8827 | 0 | 3.4518 | 3.2464 | 3.6909 | 26.947 | 1.2663 | 3.1569 | 0 | 0.028626 | 0 | 0.45839 | 0.17737 | 0 | -2.1891 | 21.6922 | -0.41569 | 0 | 0.38159 | 0 | 1.7286 | 0.17478
2025_11_09 Hr 01 | 0 | 0 | 0 | 0.133 | 0.13355 | 0.1335 | 0.1428 | 0.1428 | 0.1428 | 0 | 0 | 0.0057364 | 1.77 | 0.15341 | 1.5653 | 1.5653 | 7.768 | 0 | 0.00055165 | 0.0052096 | 0.0020184 | 0 | 0 | 0.0059565 | 0.015743 | 1.2821 | 0.3321 | 6.9075 | 2.1485 | 0 | 0.59394 | 0.83819 | 0 | 0 | 0 | 0 | -48.741 | 0.04525 | 0 | 0 | 0 | -0.38794 | 0 | 0 | 0 | 0 | 0 | 0 | 0 | 0 | 3.2885 | 0 | 0 | 0 | 1.8827 | 0 | 3.4518 | 3.2464 | 3.8128 | 26.947 | 1.2663 | 3.1569 | 0 | 0.028626 | 0 | 0.45839 | 0.17737 | 0 | -0.2427 | 21.9392 | -0.38794 | 0 | 0.38159 | 0 | 1.7286 | 0.17293
2025_11_09 Hr 02 | 0 | 0 | 0 | 0.133 | 0.13355 | 0.1335 | 0.1428 | 0.1428 | 0.1428 | 0 | 0 | 0.0057364 | 2.07 | 0.17375 | 1.5653 | 1.5653 | 7.768 | 0 | 0.00055165 | 0.0052096 | 0.0020184 | 0 | 0 | 0.0059565 | 0.015743 | 1.2821 | 0.3321 | 6.9075 | 2.1485 | 0 | 0.59394 | 0.83819 | 0 | 0 | 0 | 0 | -46.9131 | 0.04525 | 0 | 0 | 0 | -0.37562 | 0 | 0 | 0 | 0 | 0 | 0 | 0 | 0 | 3.2885 | 0 | 0 | 0 | 1.8827 | 0 | 3.4518 | 3.2464 | 3.0337 | 26.947 | 1.2663 | 3.1569 | 0 | 0.028626 | 0 | 0.45839 | 0.17737 | 0 | 1.1389 | 21.4806 | -0.37562 | 0 | 0.38159 | 0 | 1.7286 | 0.17305
2025_11_09 Hr 03 | 0 | 0 | 0 | 0.133 | 0.13355 | 0.1335 | 0.1428 | 0.1428 | 0.1428 | 0 | 0 | 0.0057364 | 2.34 | 0.19526 | 1.5653 | 1.5653 | 7.768 | 0 | 0.00055165 | 0.0052096 | 0.0020184 | 0 | 0 | 0.0059565 | 0.015743 | 1.2821 | 0.3321 | 6.9075 | 2.1485 | 0 | 0.59394 | 0.83819 | 0 | 0 | 0 | 0 | -48.2324 | 0.04525 | 0 | 0 | 0 | -0.3734 | 0 | 0 | 0 | 0 | 0 | 0 | 0 | 0 | 2.9473 | 0 | 0 | 0 | 1.8827 | 0 | 3.4518 | 3.2464 | 2.9423 | 26.947 | 1.2663 | 3.1569 | 0 | 0.028626 | 0 | 0.45839 | 0.17737 | 0 | -0.31904 | 21.3397 | -0.3734 | 0 | 0.38159 | 0 | 1.7286 | 0.17328
2025_11_09 Hr 04 | 0 | 0 | 0 | 0.133 | 0.13355 | 0.1335 | 0.1428 | 0.1428 | 0.1428 | 0 | 0 | 0.0057364 | 2.64 | 0.21865 | 1.5653 | 1.5653 | 7.768 | 0 | 0.00055165 | 0.0052096 | 0.0020184 | 0 | 0 | 0.0059565 | 0.015743 | 1.2821 | 0.3321 | 6.9075 | 2.1485 | 0 | 0.59394 | 0.83819 | 0 | 0 | 0 | 0 | -46.9758 | 0.04525 | 0 | 0 | 0 | -0.3706 | 0 | 0 | 0 | 0 | 0 | 0 | 0 | 0 | 2.9473 | 0 | 0 | 0 | 1.8827 | 0 | 3.4518 | 3.2464 | 2.7899 | 26.947 | 1.2663 | 3.1569 | 0 | 0.028626 | 0 | 0.45839 | 0.17737 | 0 | 1.1113 | 21.5107 | -0.3706 | 0 | 0.38159 | 0 | 1.7286 | 0.17313
2025_11_09 Hr 05 | 0 | 0 | 0 | 0.133 | 0.13355 | 0.1335 | 0.1428 | 0.1428 | 0.1428 | 0 | 0 | 0.0057364 | 2.76 | 0.23904 | 1.5653 | 1.5653 | 7.768 | 0 | 0.00055165 | 0.0052096 | 0.0020184 | 0 | 0 | 0.0059565 | 0.015743 | 1.2821 | 0.3321 | 6.9075 | 2.1485 | 0 | 0.59394 | 0.83819 | 0 | 0 | 0 | 0 | -48.7281 | 0.04525 | 0 | 0 | 0 | -0.38765 | 0 | 0 | 0 | 0 | 0 | 0 | 0 | 0 | 3.1506 | 0 | 0 | 0 | 1.8827 | 0 | 3.4518 | 3.2464 | 2.4635 | 26.947 | 1.2663 | 3.1569 | 0 | 0.028626 | 0 | 0.45839 | 0.17737 | 0 | -0.64052 | 21.5282 | -0.38765 | 0 | 0.38159 | 0 | 1.7286 | 0.17343
2025_11_09 Hr 06 | 0 | 0 | 0 | 0.133 | 0.13355 | 0.1335 | 0.1428 | 0.1428 | 0.1428 | 0 | 0 | 0.0057364 | 2.73 | 0.23869 | 1.5653 | 1.5653 | 7.768 | 0 | 0.00055165 | 0.0052096 | 0.0020184 | 0 | 0 | 0.0059565 | 0.015743 | 1.2821 | 0.3321 | 6.9075 | 2.1485 | 0 | 0.59394 | 0.83819 | 0 | 0 | 0 | 0 | -47.6179 | 0.04525 | 0 | 0 | 0 | -0.39135 | 0 | 0 | 0 | 0 | 0 | 0 | 0 | 0 | 2.3303 | 0 | 0 | 0 | 1.8827 | 0 | 3.4518 | 3.2464 | 2.8813 | 26.947 | 1.2663 | 3.1569 | 0 | 0.028626 | 0 | 0.45839 | 0.17737 | 0 | 0.033744 | 21.096 | -0.39135 | 0 | 0.38159 | 0 | 1.7286 | 0.17408
2025_11_09 Hr 07 | 0 | 0 | 0 | 0.133 | 0.13355 | 0.1335 | 0.1428 | 0.1428 | 0.1428 | 0 | 0 | 0.0057364 | 2.76 | 0.24052 | 1.5653 | 1.5653 | 7.7118 | 0 | 0.00055165 | 0.0052096 | 0.0020184 | 0 | 0 | 0.0059565 | 0.015743 | 1.2821 | 0.3321 | 6.9004 | 2.1485 | 0 | 0.59156 | 0.83819 | 0 | 0 | 0 | 0 | -42.6786 | 0.04525 | 0 | 0 | 0 | -0.39005 | 0 | 0 | 0 | 0 | 0 | 0 | 0 | 0 | 2.1923 | 0 | 0 | 0 | 1.8827 | 0 | 3.4273 | 3.2233 | 1.8629 | 26.8362 | 1.2663 | 3.1569 | 0 | 0.028626 | 0 | 0.45839 | 0.17737 | 0 | 3.7375 | 19.9699 | -0.39005 | 0 | 0.38159 | 0 | 1.7286 | 0.17497
2025_11_09 Hr 08 | 0.11341 | 0 | 0 | 0.133 | 0.13355 | 0.1335 | 0.1428 | 0.1428 | 0.1428 | 0 | 0 | 0.0057364 | 2.73 | 0.22207 | 1.5653 | 1.5653 | 7.7118 | 0 | 0.00055165 | 0.0052096 | 0.0020184 | 0 | 0 | 0.0059565 | 0.015743 | 1.2152 | 0.3321 | 6.9004 | 2.1485 | 0 | 0.59156 | 0.83819 | 0 | 0 | 0 | 0 | -40.5087 | 0.04525 | 0 | 0 | 0 | -0.36395 | 0 | 0 | 0 | 0 | 0 | 0 | 0 | 0 | 2.3303 | 0 | 0 | 0 | 1.8827 | 0 | 3.4273 | 3.2233 | 1.6496 | 26.7692 | 1.2663 | 3.1569 | 0 | 0.028626 | -0.11341 | 0.45839 | 0.17737 | 0 | 5.7446 | 19.9615 | -0.47736 | 0 | 0.38159 | 0 | 1.7286 | 0.17688
2025_11_09 Hr 09 | 0.34081 | 1.1277e-05 | 0 | 0.133 | 0.13355 | 0.1335 | 0.1428 | 0.1428 | 0.1428 | 0 | 0 | 0.0057364 | 2.73 | 0.21285 | 1.5653 | 1.5653 | 7.7118 | 0 | 0.00055165 | 0.0052096 | 0.0020184 | 0 | 0 | 0.0059565 | 0.015743 | 0.60972 | 0.3321 | 6.9004 | 2.1485 | 0 | 0.59156 | 0.83819 | 0 | 0 | 0 | 0 | -37.8731 | 0.04525 | 0 | 0 | 0 | -0.34874 | 0 | 0 | 0 | 0 | 0 | 0 | 0 | 0 | 1.9891 | 0 | 0 | 0 | 1.8827 | 0 | 3.4273 | 3.2233 | 2.0108 | 26.1638 | 1.2663 | 3.1569 | 0 | 0.028626 | -0.34081 | 0.45839 | 0.17737 | 0 | 7.8022 | 20.2011 | -0.68955 | 0 | 0.38159 | 0 | 1.7286 | 0.17829
2025_11_09 Hr 10 | 0.43148 | 0.00029999 | 0 | 0.133 | 0.13355 | 0.1335 | 0.1428 | 0.1428 | 0.1428 | 0 | 0 | 0.0057364 | 2.73 | 0.21145 | 1.5653 | 1.5653 | 7.7118 | 0 | 0.00055165 | 0.0052096 | 0.0020184 | 0 | 0 | 0.0059565 | 0.015743 | 0.85085 | 0.3321 | 6.9004 | 2.1485 | 0 | 0.59156 | 0.83819 | 0 | 0 | 0 | 0 | -34.0373 | 0.04525 | 0 | 0 | 0 | -0.34644 | 0 | 0 | 0 | 0 | 0 | 0 | 0 | 0 | 1.7785 | 0 | 0 | 0 | 1.8827 | 0 | 3.4273 | 3.2233 | 1.9499 | 26.4049 | 1.2663 | 3.1569 | 0 | 0.028626 | -0.43148 | 0.45839 | 0.17737 | 0 | 11.6092 | 20.0196 | -0.77792 | 0 | 0.38159 | 0 | 1.7286 | 0.17867
2025_11_09 Hr 11 | 0.36362 | 0.00043345 | 0 | 0.133 | 0.13355 | 0.1335 | 0.1428 | 0.1428 | 0.1428 | 0 | 0 | 0.0057364 | 2.73 | 0.21913 | 1.5653 | 1.5653 | 7.7118 | 0 | 0.00055165 | 0.0052096 | 0.0020184 | 0 | 0 | 0.0059565 | 0.015743 | 1.1819 | 0.3321 | 6.9004 | 2.1485 | 0 | 0.59156 | 0.83819 | 0 | 0 | 0 | 0 | -38.1776 | 0.04525 | 0 | 0 | 0 | -0.35911 | 0 | 0 | 0 | 0 | 0 | 0 | 0 | 0 | 1.7132 | 0 | 0 | 0 | 1.8827 | 0 | 3.4273 | 3.2233 | 2.0413 | 26.7359 | 1.2663 | 3.1569 | 0 | 0.028626 | -0.36362 | 0.45839 | 0.17737 | 0 | 7.8213 | 19.9858 | -0.72273 | 0 | 0.38159 | 0 | 1.7286 | 0.17881
2025_11_09 Hr 12 | 0.40881 | 0.00048678 | 0 | 0.133 | 0.13355 | 0.1335 | 0.1428 | 0.1428 | 0.1428 | 0 | 0 | 0.0057364 | 2.7 | 0.2175 | 1.5653 | 1.5653 | 7.7118 | 0 | 0.00055165 | 0.0052096 | 0.0020184 | 0 | 0 | 0.0059565 | 0.015743 | 1.2821 | 0.3321 | 6.9004 | 2.1485 | 0 | 0.59156 | 0.83819 | 0 | 0 | 0 | 0 | -36.448 | 0.04525 | 0 | 0 | 0 | -0.3604 | 0 | 0 | 0 | 0 | 0 | 0 | 0 | 0 | 1.5753 | 0 | 0 | 0 | 1.8827 | 0 | 3.4273 | 3.2233 | 2.0108 | 26.8362 | 1.2663 | 3.1569 | 0 | 0.028626 | -0.40881 | 0.45839 | 0.17737 | 0 | 9.4497 | 19.8308 | -0.76921 | 0 | 0.38159 | 0 | 1.7286 | 0.1786
2025_11_09 Hr 13 | 0.34088 | 0.00070266 | 0 | 0.133 | 0.13355 | 0.1335 | 0.1428 | 0.1428 | 0.1428 | 0 | 0 | 0.0057364 | 2.67 | 0.21186 | 1.5653 | 1.5653 | 7.7118 | 0 | 0.00055165 | 0.0052096 | 0.0020184 | 0 | 0 | 0.0059565 | 0.015743 | 1.2821 | 0.3321 | 6.9004 | 2.1485 | 0 | 0.59156 | 0.83819 | 0 | 0 | 0 | 0 | -35.312 | 0.04525 | 0 | 0 | 0 | -0.35497 | 0 | 0 | 0 | 0 | 0 | 0 | 0 | 0 | 1.372 | 0 | 0 | 0 | 1.8827 | 0 | 3.4273 | 3.2233 | 2.1327 | 26.8362 | 1.2663 | 3.1569 | 0 | 0.028626 | -0.34088 | 0.45839 | 0.17737 | 0 | 10.4738 | 19.6456 | -0.69585 | 0 | 0.38159 | 0 | 1.7286 | 0.17811
2025_11_09 Hr 14 | 0.22638 | 0.0010147 | 0 | 0.133 | 0.13355 | 0.1335 | 0.1428 | 0.1428 | 0.1428 | 0 | 0 | 0.0057364 | 2.64 | 0.21288 | 1.5653 | 1.5653 | 7.7118 | 0 | 0.00055165 | 0.0052096 | 0.0020184 | 0 | 0 | 0.0059565 | 0.015743 | 1.2805 | 0.3321 | 6.9004 | 2.1485 | 0 | 0.59156 | 0.83819 | 0 | 0 | 0 | 0 | -34.6292 | 0.04525 | 0 | 0 | 0 | -0.36076 | 0 | 0 | 0 | 0 | 0 | 0 | 0 | 0 | 1.372 | 0 | 0 | 0 | 1.8827 | 0 | 3.4273 | 3.2233 | 2.2198 | 26.8345 | 1.2663 | 3.1569 | 0 | 0.028626 | -0.22638 | 0.45839 | 0.17737 | 0 | 11.2068 | 19.5887 | -0.58715 | 0 | 0.38159 | 0 | 1.7286 | 0.17735
2025_11_09 Hr 15 | 0.11341 | 0.0010052 | 0 | 0.133 | 0.13355 | 0.1335 | 0.1428 | 0.1428 | 0.1428 | 0 | 0 | 0.0057364 | 2.7 | 0.21961 | 1.5653 | 1.5653 | 7.7118 | 0 | 0.00055165 | 0.0052096 | 0.0020184 | 0 | 0 | 0.0059565 | 0.015743 | 1.2571 | 0.3321 | 6.9004 | 2.1485 | 0 | 0.59156 | 0.83819 | 0 | 0 | 0 | 0 | -35.9049 | 0.04525 | 0 | 0 | 0 | -0.36392 | 0 | 0 | 0 | 0 | 0 | 0 | 0 | 0 | 1.5753 | 0 | 0 | 0 | 1.8827 | 0 | 3.4273 | 3.2233 | 2.2807 | 26.8111 | 1.2663 | 3.1569 | 0 | 0.028626 | -0.11341 | 0.45839 | 0.17737 | 0 | 10.2356 | 19.8067 | -0.47732 | 0 | 0.38159 | 0 | 1.7286 | 0.17745
2025_11_09 Hr 16 | 0.067929 | 0.00098128 | 0 | 0.133 | 0.13355 | 0.1335 | 0.1428 | 0.1428 | 0.1428 | 0 | 0 | 0.0057364 | 2.58 | 0.22504 | 1.5653 | 1.5653 | 7.7118 | 0 | 0.00055165 | 0.0052096 | 0.0020184 | 0 | 0 | 0.0059565 | 0.015743 | 1.2821 | 0.3321 | 6.9004 | 2.1485 | 0 | 0.59156 | 0.83819 | 0 | 0 | 0 | 0 | -34.8676 | 0.04525 | 0 | 0 | 0 | -0.39041 | 0 | 0 | 0 | 0 | 0 | 0 | 0 | 0 | 1.7785 | 0 | 0 | 0 | 1.8827 | 0 | 3.4273 | 3.2233 | 1.593 | 26.8362 | 1.2663 | 3.1569 | 0 | 0.028626 | -0.067929 | 0.45839 | 0.17737 | 0 | 10.6724 | 19.1622 | -0.45834 | 0 | 0.38159 | 0 | 1.7286 | 0.17745
2025_11_09 Hr 17 | 0 | 0.00087062 | 0 | 0.133 | 0.13355 | 0.1335 | 0.1428 | 0.1428 | 0.1428 | 0 | 0 | 0.0057364 | 2.43 | 0.22618 | 1.5653 | 1.5653 | 7.7118 | 0 | 0.00055165 | 0.0052096 | 0.0020184 | 0 | 0 | 0.0059565 | 0.015743 | 1.2821 | 0.3321 | 6.9004 | 2.1485 | 0 | 0.59156 | 0.83819 | 0 | 0 | 0 | 0 | -40.7145 | 0.04525 | 0 | 0 | 0 | -0.41676 | 0 | 0 | 0 | 0 | 0 | 0 | 0 | 0 | 2.1923 | 0 | 0 | 0 | 1.8827 | 0 | 3.4273 | 3.2233 | 1.593 | 26.8362 | 1.2663 | 3.1569 | 0 | 0.028626 | 0 | 0.45839 | 0.17737 | 0 | 5.066 | 19.3611 | -0.41676 | 0 | 0.38159 | 0 | 1.7286 | 0.17944
2025_11_09 Hr 18 | 0 | 0.00043923 | 0 | 0.133 | 0.13355 | 0.1335 | 0.1428 | 0.1428 | 0.1428 | 0 | 0 | 0.0057364 | 2.22 | 0.2085 | 1.5653 | 1.5653 | 7.7118 | 0 | 0.00055165 | 0.0052096 | 0.0020184 | 0 | 0 | 0.0059565 | 0.015743 | 1.2821 | 0.3321 | 6.9004 | 2.1485 | 0 | 0.59156 | 0.83819 | 0 | 0 | 0 | 0 | -45.8504 | 0.04525 | 0 | 0 | 0 | -0.42053 | 0 | 0 | 0 | 0 | 0 | 0 | 0 | 0 | 2.3956 | 0 | 0 | 0 | 1.8827 | 0 | 3.4273 | 3.2233 | 2.4635 | 26.8362 | 1.2663 | 3.1569 | 0 | 0.028626 | 0 | 0.45839 | 0.17737 | 0 | 0.77359 | 20.2084 | -0.42053 | 0 | 0.38159 | 0 | 1.7286 | 0.1811
2025_11_09 Hr 19 | 0 | 0.00020535 | 0 | 0.133 | 0.13355 | 0.1335 | 0.1428 | 0.1428 | 0.1428 | 0 | 0 | 0.0057364 | 1.92 | 0.17907 | 1.5653 | 1.5653 | 7.7118 | 0 | 0.00055165 | 0.0052096 | 0.0020184 | 0 | 0 | 0.0059565 | 0.015743 | 1.2821 | 0.3321 | 6.9004 | 2.1485 | 0 | 0.59156 | 0.83819 | 0 | 0 | 0 | 0 | -46.0453 | 0.04525 | 0 | 0 | 0 | -0.41759 | 0 | 0 | 0 | 0 | 0 | 0 | 0 | 0 | 2.6715 | 0 | 0 | 0 | 1.8827 | 0 | 3.4273 | 3.2233 | 2.1893 | 26.8362 | 1.2663 | 3.1569 | 0 | 0.028626 | 0 | 0.45839 | 0.17737 | 0 | 0.2532 | 19.8799 | -0.41759 | 0 | 0.38159 | 0 | 1.7286 | 0.18066
2025_11_09 Hr 20 | 0 | 1.0401e-05 | 0 | 0.133 | 0.13355 | 0.1335 | 0.1428 | 0.1428 | 0.1428 | 0 | 0 | 0.0057364 | 1.59 | 0.147 | 1.5653 | 1.5653 | 7.7118 | 0 | 0.00055165 | 0.0052096 | 0.0020184 | 0 | 0 | 0.0059565 | 0.015743 | 1.2821 | 0.3321 | 6.9004 | 2.1485 | 0 | 0.59156 | 0.83819 | 0 | 0 | 0 | 0 | -43.7392 | 0.04525 | 0 | 0 | 0 | -0.41393 | 0 | 0 | 0 | 0 | 0 | 0 | 0 | 0 | 2.3303 | 0 | 0 | 0 | 1.8827 | 0 | 3.4273 | 3.2233 | 2.0108 | 26.8362 | 1.2663 | 3.1569 | 0 | 0.028626 | 0 | 0.45839 | 0.17737 | 0 | 1.6805 | 18.9974 | -0.41393 | 0 | 0.38159 | 0 | 1.7286 | 0.18
2025_11_09 Hr 21 | 0 | 0 | 0 | 0.133 | 0.13355 | 0.1335 | 0.1428 | 0.1428 | 0.1428 | 0 | 0 | 0.0057364 | 1.38 | 0.115 | 1.5653 | 1.5653 | 7.7118 | 0 | 0.00055165 | 0.0052096 | 0.0020184 | 0 | 0 | 0.0059565 | 0.015743 | 1.2821 | 0.3321 | 6.9004 | 2.1485 | 0 | 0.59156 | 0.83819 | 0 | 0 | 0 | 0 | -38.8085 | 0.04525 | 0 | 0 | 0 | -0.37289 | 0 | 0 | 0 | 0 | 0 | 0 | 0 | 0 | 2.7368 | 0 | 0 | 0 | 1.8827 | 0 | 3.4273 | 3.2233 | 1.9499 | 26.8362 | 1.2663 | 3.1569 | 0 | 0.028626 | 0 | 0.45839 | 0.17737 | 0 | 6.7551 | 19.1003 | -0.37289 | 0 | 0.38159 | 0 | 1.7286 | 0.17935
2025_11_09 Hr 22 | 0 | 0 | 0 | 0.133 | 0.13355 | 0.1335 | 0.1428 | 0.1428 | 0.1428 | 0 | 0 | 0.0057364 | 0.93 | 0.076064 | 1.5653 | 1.5653 | 7.7118 | 0 | 0.00055165 | 0.0052096 | 0.0020184 | 0 | 0 | 0.0059565 | 0.015743 | 1.2821 | 0.3321 | 6.9004 | 2.1485 | 0 | 0.59156 | 0.83819 | 0 | 0 | 0 | 0 | -43.0652 | 0.04525 | 0 | 0 | 0 | -0.36595 | 0 | 0 | 0 | 0 | 0 | 0 | 0 | 0 | 3.4918 | 0 | 0 | 0 | 1.8827 | 0 | 3.4273 | 3.2233 | 1.9499 | 26.8362 | 1.2663 | 3.1569 | 0 | 0.028626 | 0 | 0.45839 | 0.17737 | 0 | 2.7708 | 19.3658 | -0.36595 | 0 | 0.38159 | 0 | 1.7286 | 0.17886
2025_11_09 Hr 23 | 0 | 0 | 0 | 0.133 | 0.13355 | 0.1335 | 0.1428 | 0.1428 | 0.1428 | 0 | 0 | 0.0057364 | 0.78 | 0.072239 | 1.5653 | 1.5653 | 7.768 | 0 | 0.00055165 | 0.0052096 | 0.0020184 | 0 | 0 | 0.0059565 | 0.015743 | 1.2821 | 0.3321 | 6.9075 | 2.1485 | 0 | 0.59394 | 0.83819 | 0 | 0 | 0 | 0 | -47.6614 | 0.04525 | 0 | 0 | 0 | -0.41467 | 0 | 0 | 0 | 0 | 0 | 0 | 0 | 0 | 3.2885 | 0 | 0 | 0 | 1.8827 | 0 | 3.4518 | 3.2464 | 1.9499 | 26.947 | 1.2663 | 3.1569 | 0 | 0.028626 | 0 | 0.45839 | 0.17737 | 0 | -2.1198 | 19.0092 | -0.41467 | 0 | 0.38159 | 0 | 1.7286 | 0.17696
2025_11_09 Hr 24 | 0 | 0 | 0 | 0.133 | 0.13355 | 0.1335 | 0.1428 | 0.1428 | 0.1428 | 0 | 0 | 0.0057364 | 0.6 | 0.057344 | 1.5653 | 1.5653 | 7.768 | 0 | 0.00055165 | 0.0052096 | 0.0020184 | 0 | 0 | 0.0059565 | 0.015743 | 1.2821 | 0.3321 | 6.9075 | 2.1485 | 0 | 0.59394 | 0.83819 | 0 | 0 | 0 | 0 | -49.7415 | 0.04525 | 0 | 0 | 0 | -0.42798 | 0 | 0 | 0 | 0 | 0 | 0 | 0 | 0 | 3.5644 | 0 | 0 | 0 | 1.8827 | 0 | 3.4518 | 3.2464 | 1.9804 | 26.947 | 1.2663 | 3.1569 | 0 | 0.028626 | 0 | 0.45839 | 0.17737 | 0 | -4.103 | 19.1195 | -0.42798 | 0 | 0.38159 | 0 | 1.7286 | 0.17575
2025_11_10 Hr 01 | 0 | 0 | 0 | 0.133 | 0.13355 | 0.1335 | 0.1428 | 0.1428 | 0.1428 | 0 | 0 | 0.0057364 | 0.45 | 0.041551 | 1.5653 | 1.5653 | 7.768 | 0 | 0.00055165 | 0.0052096 | 0.0020184 | 0 | 0 | 0.0059565 | 0.015743 | 1.2821 | 0.3321 | 6.9075 | 2.1485 | 0 | 0.59394 | 0.83819 | 0 | 0 | 0 | 0 | -41.8346 | 0.04525 | 0 | 0 | 0 | -0.41341 | 0 | 0 | 0 | 0 | 0 | 0 | 0 | 0 | 4.1088 | 0 | 0 | 0 | 1.8827 | 0 | 3.4518 | 3.2464 | 1.9499 | 26.947 | 1.2663 | 3.1569 | 0 | 0.028626 | 0 | 0.45839 | 0.17737 | 0 | 4.169 | 19.47 | -0.41341 | 0 | 0.38159 | 0 | 1.7286 | 0.1781
2025_11_10 Hr 02 | 0 | 0 | 0 | 0.133 | 0.13355 | 0.1335 | 0.1428 | 0.1428 | 0.1428 | 0 | 0 | 0.0057364 | 0.45 | 0.040119 | 1.5653 | 1.5653 | 7.768 | 0 | 0.00055165 | 0.0052096 | 0.0020184 | 0 | 0 | 0.0059565 | 0.015743 | 1.2821 | 0.3321 | 6.9075 | 2.1485 | 0 | 0.59394 | 0.83819 | 0 | 0 | 0 | 0 | -42.5514 | 0.04525 | 0 | 0 | 0 | -0.39909 | 0 | 0 | 0 | 0 | 0 | 0 | 0 | 0 | 3.4918 | 0 | 0 | 0 | 1.8827 | 0 | 3.4518 | 3.2464 | 1.9194 | 26.947 | 1.2663 | 3.1569 | 0 | 0.028626 | 0 | 0.45839 | 0.17737 | 0 | 2.818 | 18.8214 | -0.39909 | 0 | 0.38159 | 0 | 1.7286 | 0.17846
2025_11_10 Hr 03 | 0 | 0 | 0 | 0.133 | 0.13355 | 0.1335 | 0.1428 | 0.1428 | 0.1428 | 0 | 0 | 0.0057364 | 0.48 | 0.048255 | 1.5653 | 1.5653 | 7.768 | 0 | 0.00055165 | 0.0052096 | 0.0020184 | 0 | 0 | 0.0059565 | 0.015743 | 1.2821 | 0.3321 | 6.9075 | 2.1485 | 0 | 0.59394 | 0.83819 | 0 | 0 | 0 | 0 | -48.153 | 0.04525 | 0 | 0 | 0 | -0.45029 | 0 | 0 | 0 | 0 | 0 | 0 | 0 | 0 | 3.3538 | 0 | 0 | 0 | 1.8827 | 0 | 3.4518 | 3.2464 | 1.9194 | 26.947 | 1.2663 | 3.1569 | 0 | 0.028626 | 0 | 0.45839 | 0.17737 | 0 | -2.9347 | 18.7215 | -0.45029 | 0 | 0.38159 | 0 | 1.7286 | 0.17837
2025_11_10 Hr 04 | 0 | 0 | 0 | 0.133 | 0.13355 | 0.1335 | 0.1428 | 0.1428 | 0.1428 | 0 | 0 | 0.0057364 | 1.02 | 0.1037 | 1.5653 | 1.5653 | 7.768 | 0 | 0.00055165 | 0.0052096 | 0.0020184 | 0 | 0 | 0.0059565 | 0.015743 | 1.2821 | 0.3321 | 6.9075 | 2.1485 | 0 | 0.59394 | 0.83819 | 0 | 0 | 0 | 0 | -50.2478 | 0.04525 | 0 | 0 | 0 | -0.45542 | 0 | 0 | 0 | 0 | 0 | 0 | 0 | 0 | 3.3538 | 0 | 0 | 0 | 1.8827 | 0 | 3.4518 | 3.2464 | 1.8629 | 26.947 | 1.2663 | 3.1569 | 0 | 0.028626 | 0 | 0.45839 | 0.17737 | 0 | -4.4953 | 19.2609 | -0.45542 | 0 | 0.38159 | 0 | 1.7286 | 0.17884
2025_11_10 Hr 05 | 0 | 0 | 0 | 0.133 | 0.13355 | 0.1335 | 0.1428 | 0.1428 | 0.1428 | 0 | 0 | 0.0057364 | 1.44 | 0.14426 | 1.5653 | 1.5653 | 7.768 | 0 | 0.00055165 | 0.0052096 | 0.0020184 | 0 | 0 | 0.0059565 | 0.015743 | 1.2821 | 0.3321 | 6.9075 | 2.1485 | 0 | 0.59394 | 0.83819 | 0 | 0 | 0 | 0 | -51.6964 | 0.04525 | 0 | 0 | 0 | -0.44872 | 0 | 0 | 0 | 0 | 0 | 0 | 0 | 0 | 4.0435 | 0 | 0 | 0 | 1.8827 | 0 | 3.4518 | 3.2464 | 1.7105 | 26.947 | 1.2663 | 3.1569 | 0 | 0.028626 | 0 | 0.45839 | 0.17737 | 0 | -4.9376 | 20.2605 | -0.44872 | 0 | 0.38159 | 0 | 1.7286 | 0.18064
2025_11_10 Hr 06 | 0 | 0 | 0 | 0.133 | 0.13355 | 0.1335 | 0.1428 | 0.1428 | 0.1428 | 0 | 0 | 0.0057364 | 1.05 | 0.10622 | 1.5653 | 1.5653 | 7.768 | 0 | 0.00055165 | 0.0052096 | 0.0020184 | 0 | 0 | 0.0059565 | 0.015743 | 1.2821 | 0.3321 | 6.9075 | 2.1485 | 0 | 0.59394 | 0.83819 | 0 | 0 | 0 | 0 | -45.3464 | 0.04525 | 0 | 0 | 0 | -0.45314 | 0 | 0 | 0 | 0 | 0 | 0 | 0 | 0 | 3.833 | 0 | 0 | 0 | 1.8827 | 0 | 3.4518 | 3.2464 | 1.0489 | 26.947 | 1.2663 | 3.1569 | 0 | 0.028626 | 0 | 0.45839 | 0.17737 | 0 | 0.10993 | 18.9624 | -0.45314 | 0 | 0.38159 | 0 | 1.7286 | 0.18263
2025_11_10 Hr 07 | 0 | 0 | 0 | 0.133 | 0.13355 | 0.1335 | 0.1428 | 0.1428 | 0.1428 | 0 | 0 | 0.0057364 | 1.02 | 0.091126 | 1.5653 | 1.5653 | 7.7118 | 0 | 0.00055165 | 0.0052096 | 0.0020184 | 0 | 0 | 0.0059565 | 0.015743 | 1.2821 | 0.3321 | 6.9004 | 2.1485 | 0 | 0.59156 | 0.83819 | 0 | 0 | 0 | 0 | -39.2827 | 0.04525 | 0 | 0 | 0 | -0.39993 | 0 | 0 | 0 | 0 | 0 | 0 | 0 | 0 | 3.833 | 0 | 0 | 0 | 1.8827 | 0 | 3.4273 | 3.2233 | 1.4102 | 26.8362 | 1.2663 | 3.1569 | 0 | 0.028626 | 0 | 0.45839 | 0.17737 | 0 | 6.4329 | 19.2793 | -0.39993 | 0 | 0.38159 | 0 | 1.7286 | 0.18578
2025_11_10 Hr 08 | 0.045189 | 0 | 0 | 0.133 | 0.13355 | 0.1335 | 0.1428 | 0.1428 | 0.1428 | 0 | 0 | 0.0057364 | 1.38 | 0.12102 | 1.5653 | 1.5653 | 7.7118 | 0 | 0.00055165 | 0.0052096 | 0.0020184 | 0 | 0 | 0.0059565 | 0.015743 | 1.2821 | 0.3321 | 6.9004 | 2.1485 | 0 | 0.59156 | 0.83819 | 0 | 0 | 0 | 0 | -39.4047 | 0.04525 | 0 | 0 | 0 | -0.39253 | 0 | 0 | 0 | 0 | 0 | 0 | 0 | 0 | 3.5644 | 0 | 0 | 0 | 1.8827 | 0 | 3.4273 | 3.2233 | 1.6801 | 26.8362 | 1.2663 | 3.1569 | 0 | 0.028626 | -0.045189 | 0.45839 | 0.17737 | 0 | 6.7111 | 19.7174 | -0.43772 | 0 | 0.38159 | 0 | 1.7286 | 0.18751
2025_11_10 Hr 09 | 0.24927 | 3.4752e-05 | 0 | 0.133 | 0.13355 | 0.1335 | 0.1428 | 0.1428 | 0.1428 | 0 | 0 | 0.0057364 | 1.62 | 0.14012 | 1.5653 | 1.5653 | 7.7118 | 0 | 0.00055165 | 0.0052096 | 0.0020184 | 0 | 0 | 0.0059565 | 0.015743 | 1.2821 | 0.3321 | 6.9004 | 2.1485 | 0 | 0.59156 | 0.83819 | 0 | 0 | 0 | 0 | -38.441 | 0.04525 | 0 | 0 | 0 | -0.38712 | 0 | 0 | 0 | 0 | 0 | 0 | 0 | 0 | 3.5644 | 0 | 0 | 0 | 1.8827 | 0 | 3.4273 | 3.2233 | 1.1708 | 26.8362 | 1.2663 | 3.1569 | 0 | 0.028626 | -0.24927 | 0.45839 | 0.17737 | 0 | 7.4303 | 19.6715 | -0.63639 | 0 | 0.38159 | 0 | 1.7286 | 0.18768
2025_11_10 Hr 10 | 0.22653 | 0.00030028 | 0 | 0.133 | 0.13355 | 0.1335 | 0.1428 | 0.1428 | 0.1428 | 0 | 0 | 0.0057364 | 1.38 | 0.11309 | 1.5653 | 1.5653 | 7.7118 | 0 | 0.00055165 | 0.0052096 | 0.0020184 | 0 | 0 | 0.0059565 | 0.015743 | 1.2821 | 0.3321 | 6.9004 | 2.1485 | 0 | 0.59156 | 0.83819 | 0 | 0 | 0 | 0 | -31.5533 | 0.04525 | 0 | 0 | 0 | -0.36666 | 0 | 0 | 0 | 0 | 0 | 0 | 0 | 0 | 3.4918 | 0 | 0 | 0 | 1.8827 | 0 | 3.4273 | 3.2233 | 0.80956 | 26.8362 | 1.2663 | 3.1569 | 0 | 0.028626 | -0.22653 | 0.45839 | 0.17737 | 0 | 13.6376 | 18.948 | -0.59319 | 0 | 0.38159 | 0 | 1.7286 | 0.18747
2025_11_10 Hr 11 | 0.22638 | 0.0005758 | 0 | 0.133 | 0.13355 | 0.1335 | 0.1428 | 0.1428 | 0.1428 | 0 | 0 | 0.0057364 | 1.38 | 0.10453 | 1.5653 | 1.5653 | 7.7118 | 0 | 0.00055165 | 0.0052096 | 0.0020184 | 0 | 0 | 0.0059565 | 0.015743 | 1.2821 | 0.3321 | 6.9004 | 2.1485 | 0 | 0.59156 | 0.83819 | 0 | 0 | 0 | 0 | -28.3762 | 0.04525 | 0 | 0 | 0 | -0.33875 | 0 | 0 | 0 | 0 | 0 | 0 | 0 | 0 | 3.3538 | 0 | 0 | 0 | 1.8827 | 0 | 3.4273 | 3.2233 | 0.42219 | 26.8362 | 1.2663 | 3.1569 | 0 | 0.028626 | -0.22638 | 0.45839 | 0.17737 | 0 | 16.3082 | 18.4133 | -0.56514 | 0 | 0.38159 | 0 | 1.7286 | 0.18654
2025_11_10 Hr 12 | 0.22645 | 0.00074996 | 0 | 0.133 | 0.13355 | 0.1335 | 0.1428 | 0.1428 | 0.1428 | 0 | 0 | 0.0057364 | 1.53 | 0.11243 | 1.5653 | 1.5653 | 7.7118 | 0 | 0.00055165 | 0.0052096 | 0.0020184 | 0 | 0 | 0.0059565 | 0.015743 | 1.2821 | 0.3321 | 6.9004 | 2.1485 | 0 | 0.59156 | 0.83819 | 0 | 0 | 0 | 0 | -27.1859 | 0.04525 | 0 | 0 | 0 | -0.32859 | 0 | 0 | 0 | 0 | 0 | 0 | 0 | 0 | 3.078 | 0 | 0 | 0 | 1.8827 | 0 | 3.4273 | 3.2233 | 0.50924 | 26.8362 | 1.2663 | 3.1569 | 0 | 0.028626 | -0.22645 | 0.45839 | 0.17737 | 0 | 17.4771 | 18.3819 | -0.55505 | 0 | 0.38159 | 0 | 1.7286 | 0.1858
2025_11_10 Hr 13 | 0.22645 | 0.0008374 | 0 | 0.133 | 0.13355 | 0.1335 | 0.1428 | 0.1428 | 0.1428 | 0 | 0 | 0.0057364 | 1.47 | 0.10492 | 1.5653 | 1.5653 | 7.7118 | 0 | 0.00055165 | 0.0052096 | 0.0020184 | 0 | 0 | 0.0059565 | 0.015743 | 1.2821 | 0.3321 | 6.9004 | 2.1485 | 0 | 0.59156 | 0.83819 | 0 | 0 | 0 | 0 | -26.3965 | 0.04525 | 0 | 0 | 0 | -0.3191 | 0 | 0 | 0 | 0 | 0 | 0 | 0 | 0 | 3.5644 | 0 | 0 | 0 | 1.8827 | 0 | 3.4273 | 3.2233 | 0.42219 | 26.8362 | 1.2663 | 3.1569 | 0 | 0.028626 | -0.22645 | 0.45839 | 0.17737 | 0 | 18.6071 | 18.713 | -0.54555 | 0 | 0.38159 | 0 | 1.7286 | 0.18494
2025_11_10 Hr 14 | 0.20408 | 0.00082623 | 0 | 0.133 | 0.13355 | 0.1335 | 0.1428 | 0.1428 | 0.1428 | 0 | 0 | 0.0057364 | 0.87 | 0.060441 | 1.5653 | 1.5653 | 7.7118 | 0 | 0.00055165 | 0.0052096 | 0.0020184 | 0 | 0 | 0.0059565 | 0.015743 | 1.2821 | 0.3321 | 6.9004 | 2.1485 | 0 | 0.59156 | 0.83819 | 0 | 0 | 0 | 0 | -22.7636 | 0.04525 | 0 | 0 | 0 | -0.31053 | 0 | 0 | 0 | 0 | 0 | 0 | 0 | 0 | 3.9055 | 0 | 0 | 0 | 1.8827 | 0 | 3.4273 | 3.2233 | 0.5397 | 26.8362 | 1.2663 | 3.1569 | 0 | 0.028626 | -0.20408 | 0.45839 | 0.17737 | 0 | 22.0617 | 18.5038 | -0.51461 | 0 | 0.38159 | 0 | 1.7286 | 0.18394
2025_11_10 Hr 15 | 0.38643 | 0.0008378 | 0 | 0.133 | 0.13355 | 0.1335 | 0.1428 | 0.1428 | 0.1428 | 0 | 0 | 0.0057364 | 0.9 | 0.063659 | 1.5653 | 1.5653 | 7.7118 | 0 | 0.00055165 | 0.0052096 | 0.0020184 | 0 | 0 | 0.0059565 | 0.015743 | 1.257 | 0.3321 | 6.9004 | 2.1485 | 0 | 0.59156 | 0.83819 | 0 | 0 | 0 | 0 | -25.2044 | 0.04525 | 0 | 0 | 0 | -0.31619 | 0 | 0 | 0 | 0 | 0 | 0 | 0 | 0 | 3.833 | 0 | 0 | 0 | 1.8827 | 0 | 3.4273 | 3.2233 | 0.26985 | 26.8111 | 1.2663 | 3.1569 | 0 | 0.028626 | -0.38643 | 0.45839 | 0.17737 | 0 | 19.2815 | 18.3774 | -0.70263 | 0 | 0.38159 | 0 | 1.7286 | 0.18438
2025_11_10 Hr 16 | 0.13586 | 0.00086997 | 0 | 0.133 | 0.13355 | 0.1335 | 0.1428 | 0.1428 | 0.1428 | 0 | 0 | 0.0057364 | 0.66 | 0.051703 | 1.5653 | 1.5653 | 7.7118 | 0 | 0.00055165 | 0.0052096 | 0.0020184 | 0 | 0 | 0.0059565 | 0.015743 | 1.2821 | 0.3321 | 6.9004 | 2.1485 | 0 | 0.59156 | 0.83819 | 0 | 0 | 0 | 0 | -29.5849 | 0.04525 | 0 | 0 | 0 | -0.35042 | 0 | 0 | 0 | 0 | 0 | 0 | 0 | 0 | 3.5644 | 0 | 0 | 0 | 1.8827 | 0 | 3.4273 | 3.2233 | 0.12187 | 26.8362 | 1.2663 | 3.1569 | 0 | 0.028626 | -0.13586 | 0.45839 | 0.17737 | 0 | 14.2242 | 17.4592 | -0.48628 | 0 | 0.38159 | 0 | 1.7286 | 0.18529
2025_11_10 Hr 17 | 0 | 0.00066448 | 0 | 0.133 | 0.13355 | 0.1335 | 0.1428 | 0.1428 | 0.1428 | 0 | 0 | 0.0057364 | 0.93 | 0.085637 | 1.5653 | 1.5653 | 7.7118 | 0 | 0.00055165 | 0.0052096 | 0.0020184 | 0 | 0 | 0.0059565 | 0.015743 | 1.2821 | 0.3321 | 6.9004 | 2.1485 | 0 | 0.59156 | 0.83819 | 0 | 0 | 0 | 0 | -33.8532 | 0.04525 | 0 | 0 | 0 | -0.41227 | 0 | 0 | 0 | 0 | 0 | 0 | 0 | 0 | 3.1506 | 0 | 0 | 0 | 1.8827 | 0 | 3.4273 | 3.2233 | 0 | 26.8362 | 1.2663 | 3.1569 | 0 | 0.028626 | 0 | 0.45839 | 0.17737 | 0 | 9.664 | 17.0933 | -0.41227 | 0 | 0.38159 | 0 | 1.7286 | 0.18718
2025_11_10 Hr 18 | 0 | 0.00029021 | 0 | 0.133 | 0.13355 | 0.1335 | 0.1428 | 0.1428 | 0.1428 | 0 | 0 | 0.0057364 | 0.96 | 0.090286 | 1.5653 | 1.5653 | 7.7118 | 0 | 0.00055165 | 0.0052096 | 0.0020184 | 0 | 0 | 0.0059565 | 0.015743 | 1.2821 | 0.3321 | 6.9004 | 2.1485 | 0 | 0.59156 | 0.83819 | 0 | 0 | 0 | 0 | -32.1101 | 0.04525 | 0 | 0 | 0 | -0.42112 | 0 | 0 | 0 | 0 | 0 | 0 | 0 | 0 | 2.9473 | 0 | 0 | 0 | 1.8827 | 0 | 3.4273 | 3.2233 | 0 | 26.8362 | 1.2663 | 3.1569 | 0 | 0.028626 | 0 | 0.45839 | 0.17737 | 0 | 11.2304 | 16.9254 | -0.42112 | 0 | 0.38159 | 0 | 1.7286 | 0.18829
2025_11_10 Hr 19 | 0 | 7.343e-05 | 0 | 0.133 | 0.13355 | 0.1335 | 0.1428 | 0.1428 | 0.1428 | 0 | 0 | 0.0057364 | 1.41 | 0.13148 | 1.5653 | 1.5653 | 7.7118 | 0 | 0.00055165 | 0.0052096 | 0.0020184 | 0 | 0 | 0.0059565 | 0.015743 | 1.2821 | 0.3321 | 6.9004 | 2.1485 | 0 | 0.59156 | 0.83819 | 0 | 0 | 0 | 0 | -31.0378 | 0.04525 | 0 | 0 | 0 | -0.4175 | 0 | 0 | 0 | 0 | 0 | 0 | 0 | 0 | 2.6715 | 0 | 0 | 0 | 1.8827 | 0 | 3.4273 | 3.2233 | 0 | 26.8362 | 1.2663 | 3.1569 | 0 | 0.028626 | 0 | 0.45839 | 0.17737 | 0 | 12.5208 | 17.1399 | -0.4175 | 0 | 0.38159 | 0 | 1.7286 | 0.18764
2025_11_10 Hr 20 | 0 | 2.9375e-06 | 0 | 0.133 | 0.13355 | 0.1335 | 0.1428 | 0.1428 | 0.1428 | 0 | 0 | 0.0057364 | 1.8 | 0.1645 | 1.5653 | 1.5653 | 7.7118 | 0 | 0.00055165 | 0.0052096 | 0.0020184 | 0 | 0 | 0.0059565 | 0.015743 | 1.2821 | 0.3321 | 6.9004 | 2.1485 | 0 | 0.59156 | 0.83819 | 0 | 0 | 0 | 0 | -28.1801 | 0.04525 | 0 | 0 | 0 | -0.40915 | 0 | 0 | 0 | 0 | 0 | 0 | 0 | 0 | 2.7368 | 0 | 0 | 0 | 1.8827 | 0 | 3.4273 | 3.2233 | 0.060934 | 26.8362 | 1.2663 | 3.1569 | 0 | 0.028626 | 0 | 0.45839 | 0.17737 | 0 | 15.9346 | 17.6877 | -0.40915 | 0 | 0.38159 | 0 | 1.7286 | 0.18621
2025_11_10 Hr 21 | 0 | 0 | 0 | 0.133 | 0.13355 | 0.1335 | 0.1428 | 0.1428 | 0.1428 | 0 | 0 | 0.0057364 | 1.92 | 0.1734 | 1.5653 | 1.5653 | 7.7118 | 0 | 0.00055165 | 0.0052096 | 0.0020184 | 0 | 0 | 0.0059565 | 0.015743 | 1.2821 | 0.3321 | 6.9004 | 2.1485 | 0 | 0.59156 | 0.83819 | 0 | 0 | 0 | 0 | -29.5712 | 0.04525 | 0 | 0 | 0 | -0.40431 | 0 | 0 | 0 | 0 | 0 | 0 | 0 | 0 | 3.1506 | 0 | 0 | 0 | 1.8827 | 0 | 3.4273 | 3.2233 | 0.30032 | 26.8362 | 1.2663 | 3.1569 | 0 | 0.028626 | 0 | 0.45839 | 0.17737 | 0 | 15.329 | 18.4683 | -0.40431 | 0 | 0.38159 | 0 | 1.7286 | 0.18478
2025_11_10 Hr 22 | 0 | 0 | 0 | 0.133 | 0.13355 | 0.1335 | 0.1428 | 0.1428 | 0.1428 | 0 | 0 | 0.0057364 | 2.28 | 0.20359 | 1.5653 | 1.5653 | 7.7118 | 0 | 0.00055165 | 0.0052096 | 0.0020184 | 0 | 0 | 0.0059565 | 0.015743 | 1.2821 | 0.3321 | 6.9004 | 2.1485 | 0 | 0.59156 | 0.83819 | 0 | 0 | 0 | 0 | -31.3267 | 0.04525 | 0 | 0 | 0 | -0.39972 | 0 | 0 | 0 | 0 | 0 | 0 | 0 | 0 | 3.2885 | 0 | 0 | 0 | 1.8827 | 0 | 3.4273 | 3.2233 | 0.50924 | 26.8362 | 1.2663 | 3.1569 | 0 | 0.028626 | 0 | 0.45839 | 0.17737 | 0 | 14.3135 | 19.2038 | -0.39972 | 0 | 0.38159 | 0 | 1.7286 | 0.18318
2025_11_10 Hr 23 | 0 | 0 | 0 | 0.133 | 0.13355 | 0.1335 | 0.1428 | 0.1428 | 0.1428 | 0 | 0 | 0.0057364 | 2.22 | 0.17369 | 1.5653 | 1.5653 | 7.768 | 0 | 0.00055165 | 0.0052096 | 0.0020184 | 0 | 0 | 0.0059565 | 0.015743 | 1.2821 | 0.3321 | 6.9075 | 2.1485 | 0 | 0.59394 | 0.83819 | 0 | 0 | 0 | 0 | -28.3035 | 0.04525 | 0 | 0 | 0 | -0.34998 | 0 | 0 | 0 | 0 | 0 | 0 | 0 | 0 | 2.8747 | 0 | 0 | 0 | 1.8827 | 0 | 3.4518 | 3.2464 | 0.5397 | 26.947 | 1.2663 | 3.1569 | 0 | 0.028626 | 0 | 0.45839 | 0.17737 | 0 | 17.0248 | 18.7312 | -0.34998 | 0 | 0.38159 | 0 | 1.7286 | 0.18145
2025_11_10 Hr 24 | 0 | 0 | 0 | 0.133 | 0.13355 | 0.1335 | 0.1428 | 0.1428 | 0.1428 | 0 | 0 | 0.0057364 | 2.1 | 0.16431 | 1.5653 | 1.5653 | 7.768 | 0 | 0.00055165 | 0.0052096 | 0.0020184 | 0 | 0 | 0.0059565 | 0.015743 | 1.2821 | 0.3321 | 6.9075 | 2.1485 | 0 | 0.59394 | 0.83819 | 0 | 0 | 0 | 0 | -27.7861 | 0.04525 | 0 | 0 | 0 | -0.34998 | 0 | 0 | 0 | 0 | 0 | 0 | 0 | 0 | 3.1506 | 0 | 0 | 0 | 1.8827 | 0 | 3.4518 | 3.2464 | 0.60064 | 26.947 | 1.2663 | 3.1569 | 0 | 0.028626 | 0 | 0.45839 | 0.17737 | 0 | 17.7476 | 18.9366 | -0.34998 | 0 | 0.38159 | 0 | 1.7286 | 0.17946
2025_11_11 Hr 01 | 0 | 0 | 0 | 0.15945 | 0.16011 | 0.16006 | 0.17121 | 0.17121 | 0.17121 | 0 | 0 | 0.0057364 | 1.98 | 0.14881 | 1.5653 | 1.5653 | 9.312 | 0 | 0.00055165 | 0.0052096 | 0.0020184 | 0 | 0 | 0.0059565 | 0.015743 | 1.2821 | 0.39721 | 8.2817 | 2.1485 | 0 | 0.59394 | 0.83819 | 0 | 0 | 0 | 0 | -28.2976 | 0.04525 | 0 | 0 | 0 | -0.33611 | 0 | 0 | 0 | 0 | 0 | 0 | 0 | 0 | 3.5644 | 0 | 0 | 0 | 1.8827 | 0 | 4.1385 | 3.8922 | 0.69204 | 31.4276 | 1.2663 | 3.1569 | 0 | 0.028626 | 0 | 0.45839 | 0.17737 | 0 | 22.0997 | 19.3058 | -0.33611 | 0 | 0.38159 | 0 | 1.7286 | 0.179
2025_11_11 Hr 02 | 0 | 0 | 0 | 0.15945 | 0.16011 | 0.16006 | 0.17121 | 0.17121 | 0.17121 | 0 | 0 | 0.0057364 | 1.44 | 0.10823 | 1.5653 | 1.5653 | 9.312 | 0 | 0.00055165 | 0.0052096 | 0.0020184 | 0 | 0 | 0.0059565 | 0.015743 | 1.2821 | 0.39721 | 8.2817 | 2.1485 | 0 | 0.59394 | 0.83819 | 0 | 0 | 0 | 0 | -26.1488 | 0.04525 | 0 | 0 | 0 | -0.33611 | 0 | 0 | 0 | 0 | 0 | 0 | 0 | 0 | 3.695 | 0 | 0 | 0 | 1.8827 | 0 | 4.1385 | 3.8922 | 0.5397 | 31.4276 | 1.2663 | 3.1569 | 0 | 0.028626 | 0 | 0.45839 | 0.17737 | 0 | 23.6459 | 18.7033 | -0.33611 | 0 | 0.38159 | 0 | 1.7286 | 0.17866
2025_11_11 Hr 03 | 0 | 0 | 0 | 0.15945 | 0.16011 | 0.16006 | 0.17121 | 0.17121 | 0.17121 | 0 | 0 | 0.0057364 | 1.23 | 0.096236 | 1.5653 | 1.5653 | 9.312 | 0 | 0.00055165 | 0.0052096 | 0.0020184 | 0 | 0 | 0.0059565 | 0.015743 | 1.2821 | 0.39721 | 8.2817 | 2.1485 | 0 | 0.59394 | 0.83819 | 0 | 0 | 0 | 0 | -26.6585 | 0.04525 | 0 | 0 | 0 | -0.34998 | 0 | 0 | 0 | 0 | 0 | 0 | 0 | 0 | 3.5644 | 0 | 0 | 0 | 1.8827 | 0 | 4.1385 | 3.8922 | 0.4483 | 31.4276 | 1.2663 | 3.1569 | 0 | 0.028626 | 0 | 0.45839 | 0.17737 | 0 | 22.6783 | 18.2593 | -0.34998 | 0 | 0.38159 | 0 | 1.7286 | 0.17873
2025_11_11 Hr 04 | 0 | 0 | 0 | 0.15945 | 0.16011 | 0.16006 | 0.17121 | 0.17121 | 0.17121 | 0 | 0 | 0.0057364 | 0.87 | 0.079301 | 1.5653 | 1.5653 | 9.312 | 0 | 0.00055165 | 0.0052096 | 0.0020184 | 0 | 0 | 0.0059565 | 0.015743 | 1.2821 | 0.39721 | 8.2817 | 2.1485 | 0 | 0.59394 | 0.83819 | 0 | 0 | 0 | 0 | -29.0815 | 0.04525 | 0 | 0 | 0 | -0.40808 | 0 | 0 | 0 | 0 | 0 | 0 | 0 | 0 | 3.4918 | 0 | 0 | 0 | 1.8827 | 0 | 4.1385 | 3.8922 | 0.33079 | 31.4276 | 1.2663 | 3.1569 | 0 | 0.028626 | 0 | 0.45839 | 0.17737 | 0 | 19.6301 | 17.6921 | -0.40808 | 0 | 0.38159 | 0 | 1.7286 | 0.17862
2025_11_11 Hr 05 | 0 | 0 | 0 | 0.15945 | 0.16011 | 0.16006 | 0.17121 | 0.17121 | 0.17121 | 0 | 0 | 0.0057364 | 0.69 | 0.070344 | 1.5653 | 1.5653 | 9.312 | 0 | 0.00055165 | 0.0052096 | 0.0020184 | 0 | 0 | 0.0059565 | 0.015743 | 1.2821 | 0.39721 | 8.2817 | 2.1485 | 0 | 0.59394 | 0.83819 | 0 | 0 | 0 | 0 | -30.1339 | 0.04525 | 0 | 0 | 0 | -0.45666 | 0 | 0 | 0 | 0 | 0 | 0 | 0 | 0 | 2.7368 | 0 | 0 | 0 | 1.8827 | 0 | 4.1385 | 3.8922 | 0.4483 | 31.4276 | 1.2663 | 3.1569 | 0 | 0.028626 | 0 | 0.45839 | 0.17737 | 0 | 17.7042 | 16.8672 | -0.45666 | 0 | 0.38159 | 0 | 1.7286 | 0.18011
2025_11_11 Hr 06 | 0 | 0 | 0 | 0.15945 | 0.16011 | 0.16006 | 0.17121 | 0.17121 | 0.17121 | 0 | 0 | 0.0057364 | 0.57 | 0.057327 | 1.5653 | 1.5653 | 9.312 | 0 | 0.00055165 | 0.0052096 | 0.0020184 | 0 | 0 | 0.0059565 | 0.015743 | 1.2821 | 0.39721 | 8.2817 | 2.1485 | 0 | 0.59394 | 0.83819 | 0 | 0 | 0 | 0 | -28.7711 | 0.04525 | 0 | 0 | 0 | -0.45048 | 0 | 0 | 0 | 0 | 0 | 0 | 0 | 0 | 2.9473 | 0 | 0 | 0 | 1.8827 | 0 | 4.1385 | 3.8922 | 0.74862 | 31.4276 | 1.2663 | 3.1569 | 0 | 0.028626 | 0 | 0.45839 | 0.17737 | 0 | 19.4537 | 17.2478 | -0.45048 | 0 | 0.38159 | 0 | 1.7286 | 0.18286
2025_11_11 Hr 07 | 0 | 0 | 0 | 0.15945 | 0.16011 | 0.16006 | 0.17121 | 0.17121 | 0.17121 | 0 | 0 | 0.0057364 | 0.39 | 0.034199 | 1.5653 | 1.5653 | 9.2446 | 0 | 0.00055165 | 0.0052096 | 0.0020184 | 0 | 0 | 0.0059565 | 0.015743 | 1.2821 | 0.39721 | 8.2731 | 2.1485 | 0 | 0.59156 | 0.83819 | 0 | 0 | 0 | 0 | -23.7953 | 0.04525 | 0 | 0 | 0 | -0.3925 | 0 | 0 | 0 | 0 | 0 | 0 | 0 | 0 | 3.3538 | 0 | 0 | 0 | 1.8827 | 0 | 4.1091 | 3.8645 | 0.80956 | 31.2946 | 1.2663 | 3.1569 | 0 | 0.028626 | 0 | 0.45839 | 0.17737 | 0 | 24.62 | 17.5131 | -0.3925 | 0 | 0.38159 | 0 | 1.7286 | 0.18625
2025_11_11 Hr 08 | 0.11341 | 0 | 0 | 0.15945 | 0.16011 | 0.16006 | 0.17121 | 0.17121 | 0.17121 | 0 | 0 | 0.0057364 | 0.27 | 0.026909 | 1.5653 | 1.5653 | 9.2446 | 0 | 0.00055165 | 0.0052096 | 0.0020184 | 0 | 0 | 0.0059565 | 0.015743 | 1.2821 | 0.39721 | 8.2731 | 2.1485 | 0 | 0.59156 | 0.83819 | 0 | 0 | 0 | 0 | -26.9654 | 0.04525 | 0 | 0 | 0 | -0.44638 | 0 | 0 | 0 | 0 | 0 | 0 | 0 | 0 | 3.3538 | 0 | 0 | 0 | 1.8827 | 0 | 4.1091 | 3.8645 | 0.93143 | 31.2946 | 1.2663 | 3.1569 | 0 | 0.028626 | -0.11341 | 0.45839 | 0.17737 | 0 | 21.3919 | 17.6224 | -0.55979 | 0 | 0.38159 | 0 | 1.7286 | 0.18756
2025_11_11 Hr 09 | 0.45429 | 1.17e-05 | 0 | 0.15945 | 0.16011 | 0.16006 | 0.17121 | 0.17121 | 0.17121 | 0 | 0 | 0.0057364 | 0.33 | 0.030031 | 1.5653 | 1.5653 | 9.2446 | 0 | 0.00055165 | 0.0052096 | 0.0020184 | 0 | 0 | 0.0059565 | 0.015743 | 1.2821 | 0.39721 | 8.2731 | 2.1485 | 0 | 0.59156 | 0.83819 | 0 | 0 | 0 | 0 | -25.223 | 0.04525 | 0 | 0 | 0 | -0.40741 | 0 | 0 | 0 | 0 | 0 | 0 | 0 | 0 | 3.3538 | 0 | 0 | 0 | 1.8827 | 0 | 4.1091 | 3.8645 | 0.90096 | 31.2946 | 1.2663 | 3.1569 | 0 | 0.028626 | -0.45429 | 0.45839 | 0.17737 | 0 | 23.2059 | 17.9959 | -0.8617 | 0 | 0.38159 | 0 | 1.7286 | 0.1875
2025_11_11 Hr 10 | 0.58979 | 0.0002164 | 0 | 0.15945 | 0.16011 | 0.16006 | 0.17121 | 0.17121 | 0.17121 | 0 | 0 | 0.0057364 | 0.12 | 0.010162 | 1.5653 | 1.5653 | 9.2446 | 0 | 0.00055165 | 0.0052096 | 0.0020184 | 0 | 0 | 0.0059565 | 0.015743 | 1.2821 | 0.39721 | 8.2731 | 2.1485 | 0 | 0.59156 | 0.83819 | 0 | 0 | 0 | 0 | -21.6372 | 0.04525 | 0 | 0 | 0 | -0.37898 | 0 | 0 | 0 | 0 | 0 | 0 | 0 | 0 | 3.1506 | 0 | 0 | 0 | 1.8827 | 0 | 4.1091 | 3.8645 | 0.84002 | 31.2946 | 1.2663 | 3.1569 | 0 | 0.028626 | -0.58979 | 0.45839 | 0.17737 | 0 | 26.326 | 17.6373 | -0.96876 | 0 | 0.38159 | 0 | 1.7286 | 0.18725
2025_11_11 Hr 11 | 0.45436 | 0.00058303 | 0 | 0.15945 | 0.16011 | 0.16006 | 0.17121 | 0.17121 | 0.17121 | 0 | 0 | 0.0057364 | 0.09 | 0.0072554 | 1.5653 | 1.5653 | 9.2446 | 0 | 0.00055165 | 0.0052096 | 0.0020184 | 0 | 0 | 0.0059565 | 0.015743 | 1.2821 | 0.39721 | 8.2731 | 2.1485 | 0 | 0.59156 | 0.83819 | 0 | 0 | 0 | 0 | -23.36 | 0.04525 | 0 | 0 | 0 | -0.36067 | 0 | 0 | 0 | 0 | 0 | 0 | 0 | 0 | 3.1506 | 0 | 0 | 0 | 1.8827 | 0 | 4.1091 | 3.8645 | 0.60064 | 31.2946 | 1.2663 | 3.1569 | 0 | 0.028626 | -0.45436 | 0.45839 | 0.17737 | 0 | 24.349 | 17.2294 | -0.81503 | 0 | 0.38159 | 0 | 1.7286 | 0.18674
2025_11_11 Hr 12 | 0.27201 | 0.00067395 | 0 | 0.15945 | 0.16011 | 0.16006 | 0.17121 | 0.17121 | 0.17121 | 0 | 0 | 0.0057364 | 0.09 | 0.0062279 | 1.5653 | 1.5653 | 9.2446 | 0 | 0.00055165 | 0.0052096 | 0.0020184 | 0 | 0 | 0.0059565 | 0.015743 | 1.2821 | 0.39721 | 8.2731 | 2.1485 | 0 | 0.59156 | 0.83819 | 0 | 0 | 0 | 0 | -22.4872 | 0.04525 | 0 | 0 | 0 | -0.3093 | 0 | 0 | 0 | 0 | 0 | 0 | 0 | 0 | 3.3538 | 0 | 0 | 0 | 1.8827 | 0 | 4.1091 | 3.8645 | 0.42219 | 31.2946 | 1.2663 | 3.1569 | 0 | 0.028626 | -0.27201 | 0.45839 | 0.17737 | 0 | 25.2979 | 17.0718 | -0.5813 | 0 | 0.38159 | 0 | 1.7286 | 0.18763
2025_11_11 Hr 13 | 0.24934 | 0.00086462 | 0 | 0.15945 | 0.16011 | 0.16006 | 0.17121 | 0.17121 | 0.17121 | 0 | 0 | 0.0057364 | 0.12 | 0.0089292 | 1.5653 | 1.5653 | 9.2446 | 0 | 0.00055165 | 0.0052096 | 0.0020184 | 0 | 0 | 0.0059565 | 0.015743 | 1.2821 | 0.39721 | 8.2731 | 2.1485 | 0 | 0.59156 | 0.83819 | 0 | 0 | 0 | 0 | -25.0077 | 0.04525 | 0 | 0 | 0 | -0.33275 | 0 | 0 | 0 | 0 | 0 | 0 | 0 | 0 | 3.3538 | 0 | 0 | 0 | 1.8827 | 0 | 4.1091 | 3.8645 | 0.33079 | 31.2946 | 1.2663 | 3.1569 | 0 | 0.028626 | -0.24934 | 0.45839 | 0.17737 | 0 | 22.6946 | 16.9898 | -0.58209 | 0 | 0.38159 | 0 | 1.7286 | 0.18676
2025_11_11 Hr 14 | 0.27208 | 0.00089062 | 0 | 0.15945 | 0.16011 | 0.16006 | 0.17121 | 0.17121 | 0.17121 | 0 | 0 | 0.0057364 | 0.33 | 0.024254 | 1.5653 | 1.5653 | 9.2446 | 0 | 0.00055165 | 0.0052096 | 0.0020184 | 0 | 0 | 0.0059565 | 0.015743 | 1.2821 | 0.39721 | 8.2731 | 2.1485 | 0 | 0.59156 | 0.83819 | 0 | 0 | 0 | 0 | -28.8268 | 0.04525 | 0 | 0 | 0 | -0.32863 | 0 | 0 | 0 | 0 | 0 | 0 | 0 | 0 | 3.5644 | 0 | 0 | 0 | 1.8827 | 0 | 4.1091 | 3.8645 | 0.33079 | 31.2946 | 1.2663 | 3.1569 | 0 | 0.028626 | -0.27208 | 0.45839 | 0.17737 | 0 | 19.3157 | 17.4486 | -0.60071 | 0 | 0.38159 | 0 | 1.7286 | 0.18693
2025_11_11 Hr 15 | 0.43155 | 0.00085977 | 0 | 0.15945 | 0.16011 | 0.16006 | 0.17121 | 0.17121 | 0.17121 | 0 | 0 | 0.0057364 | 0.63 | 0.046169 | 1.5653 | 1.5653 | 9.2446 | 0 | 0.00055165 | 0.0052096 | 0.0020184 | 0 | 0 | 0.0059565 | 0.015743 | 1.2721 | 0.39721 | 8.2731 | 2.1485 | 0 | 0.59156 | 0.83819 | 0 | 0 | 0 | 0 | -29.3563 | 0.04525 | 0 | 0 | 0 | -0.32768 | 0 | 0 | 0 | 0 | 0 | 0 | 0 | 0 | 3.4918 | 0 | 0 | 0 | 1.8827 | 0 | 4.1091 | 3.8645 | 0.39172 | 31.2846 | 1.2663 | 3.1569 | 0 | 0.028626 | -0.43155 | 0.45839 | 0.17737 | 0 | 19.0869 | 17.9178 | -0.75923 | 0 | 0.38159 | 0 | 1.7286 | 0.18646
2025_11_11 Hr 16 | 0.13586 | 0.00085488 | 0 | 0.15945 | 0.16011 | 0.16006 | 0.17121 | 0.17121 | 0.17121 | 0 | 0 | 0.0057364 | 1.56 | 0.12293 | 1.5653 | 1.5653 | 9.2446 | 0 | 0.00055165 | 0.0052096 | 0.0020184 | 0 | 0 | 0.0059565 | 0.015743 | 1.2821 | 0.39721 | 8.2731 | 2.1485 | 0 | 0.59156 | 0.83819 | 0 | 0 | 0 | 0 | -30.0862 | 0.04525 | 0 | 0 | 0 | -0.35252 | 0 | 0 | 0 | 0 | 0 | 0 | 0 | 0 | 2.8747 | 0 | 0 | 0 | 1.8827 | 0 | 4.1091 | 3.8645 | 0.39172 | 31.2946 | 1.2663 | 3.1569 | 0 | 0.028626 | -0.13586 | 0.45839 | 0.17737 | 0 | 18.7313 | 18.0113 | -0.48838 | 0 | 0.38159 | 0 | 1.7286 | 0.18592
2025_11_11 Hr 17 | 0 | 0.00076765 | 0 | 0.15945 | 0.16011 | 0.16006 | 0.17121 | 0.17121 | 0.17121 | 0 | 0 | 0.0057364 | 1.83 | 0.15893 | 1.5653 | 1.5653 | 9.2446 | 0 | 0.00055165 | 0.0052096 | 0.0020184 | 0 | 0 | 0.0059565 | 0.015743 | 1.2821 | 0.39721 | 8.2731 | 2.1485 | 0 | 0.59156 | 0.83819 | 0 | 0 | 0 | 0 | -30.8766 | 0.04525 | 0 | 0 | 0 | -0.3887 | 0 | 0 | 0 | 0 | 0 | 0 | 0 | 0 | 1.9891 | 0 | 0 | 0 | 1.8827 | 0 | 4.1091 | 3.8645 | 0.50924 | 31.2946 | 1.2663 | 3.1569 | 0 | 0.028626 | 0 | 0.45839 | 0.17737 | 0 | 17.444 | 17.4147 | -0.3887 | 0 | 0.38159 | 0 | 1.7286 | 0.18741
2025_11_11 Hr 18 | 0 | 0.00049373 | 0 | 0.15945 | 0.16011 | 0.16006 | 0.17121 | 0.17121 | 0.17121 | 0 | 0 | 0.0057364 | 2.22 | 0.18634 | 1.5653 | 1.5653 | 9.2446 | 0 | 0.00055165 | 0.0052096 | 0.0020184 | 0 | 0 | 0.0059565 | 0.015743 | 1.2821 | 0.39721 | 8.2731 | 2.1485 | 0 | 0.59156 | 0.83819 | 0 | 0 | 0 | 0 | -33.4886 | 0.04525 | 0 | 0 | 0 | -0.37562 | 0 | 0 | 0 | 0 | 0 | 0 | 0 | 0 | 1.9891 | 0 | 0 | 0 | 1.8827 | 0 | 4.1091 | 3.8645 | 1.2622 | 31.2946 | 1.2663 | 3.1569 | 0 | 0.028626 | 0 | 0.45839 | 0.17737 | 0 | 16.0167 | 18.5864 | -0.37562 | 0 | 0.38159 | 0 | 1.7286 | 0.18899
2025_11_11 Hr 19 | 0 | 0.00019294 | 0 | 0.15945 | 0.16011 | 0.16006 | 0.17121 | 0.17121 | 0.17121 | 0 | 0 | 0.0057364 | 2.58 | 0.22124 | 1.5653 | 1.5653 | 9.2446 | 0 | 0.00055165 | 0.0052096 | 0.0020184 | 0 | 0 | 0.0059565 | 0.015743 | 1.2821 | 0.39721 | 8.2731 | 2.1485 | 0 | 0.59156 | 0.83819 | 0 | 0 | 0 | 0 | -38.133 | 0.04525 | 0 | 0 | 0 | -0.38378 | 0 | 0 | 0 | 0 | 0 | 0 | 0 | 0 | 3.078 | 0 | 0 | 0 | 1.8827 | 0 | 4.1091 | 3.8645 | 1.741 | 31.2946 | 1.2663 | 3.1569 | 0 | 0.028626 | 0 | 0.45839 | 0.17737 | 0 | 13.3261 | 20.5482 | -0.38378 | 0 | 0.38159 | 0 | 1.7286 | 0.18854
2025_11_11 Hr 20 | 0 | 5.3096e-06 | 0 | 0.15945 | 0.16011 | 0.16006 | 0.17121 | 0.17121 | 0.17121 | 0 | 0 | 0.0057364 | 2.58 | 0.21309 | 1.5653 | 1.5653 | 9.2446 | 0 | 0.00055165 | 0.0052096 | 0.0020184 | 0 | 0 | 0.0059565 | 0.015743 | 1.2821 | 0.39721 | 8.2731 | 2.1485 | 0 | 0.59156 | 0.83819 | 0 | 0 | 0 | 0 | -35.1514 | 0.04525 | 0 | 0 | 0 | -0.36957 | 0 | 0 | 0 | 0 | 0 | 0 | 0 | 0 | 4.1088 | 0 | 0 | 0 | 1.8827 | 0 | 4.1091 | 3.8645 | 1.593 | 31.2946 | 1.2663 | 3.1569 | 0 | 0.028626 | 0 | 0.45839 | 0.17737 | 0 | 17.1948 | 21.4211 | -0.36957 | 0 | 0.38159 | 0 | 1.7286 | 0.18695
2025_11_11 Hr 21 | 0 | 0 | 0 | 0.15945 | 0.16011 | 0.16006 | 0.17121 | 0.17121 | 0.17121 | 0 | 0 | 0.0057364 | 2.58 | 0.21076 | 1.5653 | 1.5653 | 9.2446 | 0 | 0.00055165 | 0.0052096 | 0.0020184 | 0 | 0 | 0.0059565 | 0.015743 | 1.2821 | 0.39721 | 8.2731 | 2.1485 | 0 | 0.59156 | 0.83819 | 0 | 0 | 0 | 0 | -31.976 | 0.04525 | 0 | 0 | 0 | -0.36551 | 0 | 0 | 0 | 0 | 0 | 0 | 0 | 0 | 4.1088 | 0 | 0 | 0 | 1.8827 | 0 | 4.1091 | 3.8645 | 0.93143 | 31.2946 | 1.2663 | 3.1569 | 0 | 0.028626 | 0 | 0.45839 | 0.17737 | 0 | 19.7091 | 20.7559 | -0.36551 | 0 | 0.38159 | 0 | 1.7286 | 0.18567
2025_11_11 Hr 22 | 0 | 0 | 0 | 0.15945 | 0.16011 | 0.16006 | 0.17121 | 0.17121 | 0.17121 | 0 | 0 | 0.0057364 | 2.55 | 0.20585 | 1.5653 | 1.5653 | 9.2446 | 0 | 0.00055165 | 0.0052096 | 0.0020184 | 0 | 0 | 0.0059565 | 0.015743 | 1.2821 | 0.39721 | 8.2731 | 2.1485 | 0 | 0.59156 | 0.83819 | 0 | 0 | 0 | 0 | -30.0135 | 0.04525 | 0 | 0 | 0 | -0.36116 | 0 | 0 | 0 | 0 | 0 | 0 | 0 | 0 | 3.833 | 0 | 0 | 0 | 1.8827 | 0 | 4.1091 | 3.8645 | 0.5397 | 31.2946 | 1.2663 | 3.1569 | 0 | 0.028626 | 0 | 0.45839 | 0.17737 | 0 | 20.9717 | 20.0517 | -0.36116 | 0 | 0.38159 | 0 | 1.7286 | 0.18392
2025_11_11 Hr 23 | 0 | 0 | 0 | 0.15945 | 0.16011 | 0.16006 | 0.17121 | 0.17121 | 0.17121 | 0 | 0 | 0.0057364 | 2.37 | 0.21208 | 1.5653 | 1.5653 | 9.312 | 0 | 0.00055165 | 0.0052096 | 0.0020184 | 0 | 0 | 0.0059565 | 0.015743 | 1.2821 | 0.39721 | 8.2817 | 2.1485 | 0 | 0.59394 | 0.83819 | 0 | 0 | 0 | 0 | -33.2493 | 0.04525 | 0 | 0 | 0 | -0.40059 | 0 | 0 | 0 | 0 | 0 | 0 | 0 | 0 | 3.3538 | 0 | 0 | 0 | 1.8827 | 0 | 4.1385 | 3.8922 | 0.47877 | 31.4276 | 1.2663 | 3.1569 | 0 | 0.028626 | 0 | 0.45839 | 0.17737 | 0 | 17.1157 | 19.338 | -0.40059 | 0 | 0.38159 | 0 | 1.7286 | 0.1817
2025_11_11 Hr 24 | 0 | 0 | 0 | 0.15945 | 0.16011 | 0.16006 | 0.17121 | 0.17121 | 0.17121 | 0 | 0 | 0.0057364 | 2.52 | 0.22352 | 1.5653 | 1.5653 | 9.312 | 0 | 0.00055165 | 0.0052096 | 0.0020184 | 0 | 0 | 0.0059565 | 0.015743 | 1.2821 | 0.39721 | 8.2817 | 2.1485 | 0 | 0.59394 | 0.83819 | 0 | 0 | 0 | 0 | -32.2357 | 0.04525 | 0 | 0 | 0 | -0.39704 | 0 | 0 | 0 | 0 | 0 | 0 | 0 | 0 | 3.833 | 0 | 0 | 0 | 1.8827 | 0 | 4.1385 | 3.8922 | 0.36125 | 31.4276 | 1.2663 | 3.1569 | 0 | 0.028626 | 0 | 0.45839 | 0.17737 | 0 | 18.6541 | 19.8592 | -0.39704 | 0 | 0.38159 | 0 | 1.7286 | 0.17985
2025_11_12 Hr 01 | 0 | 0 | 0 | 0.14214 | 0.14273 | 0.14268 | 0.15262 | 0.15262 | 0.15262 | 0 | 0 | 0.0057364 | 2.46 | 0.20021 | 1.5653 | 1.5653 | 8.3017 | 0 | 0.00055165 | 0.0052096 | 0.0020184 | 0 | 0 | 0.0059565 | 0.015743 | 1.2821 | 0.35461 | 7.3826 | 2.1485 | 0 | 0.59394 | 0.83819 | 0 | 0 | 0 | 0 | -30.9219 | 0.04525 | 0 | 0 | 0 | -0.36413 | 0 | 0 | 0 | 0 | 0 | 0 | 0 | 0 | 3.695 | 0 | 0 | 0 | 1.8827 | 0 | 3.6892 | 3.4696 | 0.30032 | 28.4959 | 1.2663 | 3.1569 | 0 | 0.028626 | 0 | 0.45839 | 0.17737 | 0 | 16.7845 | 19.5747 | -0.36413 | 0 | 0.38159 | 0 | 1.7286 | 0.17749
2025_11_12 Hr 02 | 0 | 0 | 0 | 0.14214 | 0.14273 | 0.14268 | 0.15262 | 0.15262 | 0.15262 | 0 | 0 | 0.0057364 | 2.43 | 0.19784 | 1.5653 | 1.5653 | 8.3017 | 0 | 0.00055165 | 0.0052096 | 0.0020184 | 0 | 0 | 0.0059565 | 0.015743 | 1.2821 | 0.35461 | 7.3826 | 2.1485 | 0 | 0.59394 | 0.83819 | 0 | 0 | 0 | 0 | -31.6188 | 0.04525 | 0 | 0 | 0 | -0.36427 | 0 | 0 | 0 | 0 | 0 | 0 | 0 | 0 | 3.3538 | 0 | 0 | 0 | 1.8827 | 0 | 3.6892 | 3.4696 | 0.33079 | 28.4959 | 1.2663 | 3.1569 | 0 | 0.028626 | 0 | 0.45839 | 0.17737 | 0 | 15.7443 | 19.2316 | -0.36427 | 0 | 0.38159 | 0 | 1.7286 | 0.17748
2025_11_12 Hr 03 | 0 | 0 | 0 | 0.14214 | 0.14273 | 0.14268 | 0.15262 | 0.15262 | 0.15262 | 0 | 0 | 0.0057364 | 2.73 | 0.22193 | 1.5653 | 1.5653 | 8.3017 | 0 | 0.00055165 | 0.0052096 | 0.0020184 | 0 | 0 | 0.0059565 | 0.015743 | 1.2821 | 0.35461 | 7.3826 | 2.1485 | 0 | 0.59394 | 0.83819 | 0 | 0 | 0 | 0 | -32.4335 | 0.04525 | 0 | 0 | 0 | -0.36372 | 0 | 0 | 0 | 0 | 0 | 0 | 0 | 0 | 3.1506 | 0 | 0 | 0 | 1.8827 | 0 | 3.6892 | 3.4696 | 0.36125 | 28.4959 | 1.2663 | 3.1569 | 0 | 0.028626 | 0 | 0.45839 | 0.17737 | 0 | 15.0815 | 19.3829 | -0.36372 | 0 | 0.38159 | 0 | 1.7286 | 0.17748
2025_11_12 Hr 04 | 0 | 0 | 0 | 0.14214 | 0.14273 | 0.14268 | 0.15262 | 0.15262 | 0.15262 | 0 | 0 | 0.0057364 | 2.76 | 0.22631 | 1.5653 | 1.5653 | 8.3017 | 0 | 0.00055165 | 0.0052096 | 0.0020184 | 0 | 0 | 0.0059565 | 0.015743 | 1.2821 | 0.35461 | 7.3826 | 2.1485 | 0 | 0.59394 | 0.83819 | 0 | 0 | 0 | 0 | -29.6375 | 0.04525 | 0 | 0 | 0 | -0.36688 | 0 | 0 | 0 | 0 | 0 | 0 | 0 | 0 | 2.3956 | 0 | 0 | 0 | 1.8827 | 0 | 3.6892 | 3.4696 | 0.23939 | 28.4959 | 1.2663 | 3.1569 | 0 | 0.028626 | 0 | 0.45839 | 0.17737 | 0 | 17.0318 | 18.5404 | -0.36688 | 0 | 0.38159 | 0 | 1.7286 | 0.17744
2025_11_12 Hr 05 | 0 | 0 | 0 | 0.14214 | 0.14273 | 0.14268 | 0.15262 | 0.15262 | 0.15262 | 0 | 0 | 0.0057364 | 2.82 | 0.24927 | 1.5653 | 1.5653 | 8.3017 | 0 | 0.00055165 | 0.0052096 | 0.0020184 | 0 | 0 | 0.0059565 | 0.015743 | 1.2821 | 0.35461 | 7.3826 | 2.1485 | 0 | 0.59394 | 0.83819 | 0 | 0 | 0 | 0 | -30.3071 | 0.04525 | 0 | 0 | 0 | -0.39568 | 0 | 0 | 0 | 0 | 0 | 0 | 0 | 0 | 1.9891 | 0 | 0 | 0 | 1.8827 | 0 | 3.6892 | 3.4696 | 0.20892 | 28.4959 | 1.2663 | 3.1569 | 0 | 0.028626 | 0 | 0.45839 | 0.17737 | 0 | 15.9807 | 18.1876 | -0.39568 | 0 | 0.38159 | 0 | 1.7286 | 0.17866
2025_11_12 Hr 06 | 0 | 0 | 0 | 0.14214 | 0.14273 | 0.14268 | 0.15262 | 0.15262 | 0.15262 | 0 | 0 | 0.0057364 | 2.85 | 0.29953 | 1.5653 | 1.5653 | 8.3017 | 0 | 0.00055165 | 0.0052096 | 0.0020184 | 0 | 0 | 0.0059565 | 0.015743 | 1.2821 | 0.35461 | 7.3826 | 2.1485 | 0 | 0.59394 | 0.83819 | 0 | 0 | 0 | 0 | -36.8894 | 0.04525 | 0 | 0 | 0 | -0.47084 | 0 | 0 | 0 | 0 | 0 | 0 | 0 | 0 | 1.9891 | 0 | 0 | 0 | 1.8827 | 0 | 3.6892 | 3.4696 | 0.20892 | 28.4959 | 1.2663 | 3.1569 | 0 | 0.028626 | 0 | 0.45839 | 0.17737 | 0 | 9.4063 | 18.2706 | -0.47084 | 0 | 0.38159 | 0 | 1.7286 | 0.18144
2025_11_12 Hr 07 | 0 | 0 | 0 | 0.14214 | 0.14273 | 0.14268 | 0.15262 | 0.15262 | 0.15262 | 0 | 0 | 0.0057364 | 2.61 | 0.27636 | 1.5653 | 1.5653 | 8.2416 | 0 | 0.00055165 | 0.0052096 | 0.0020184 | 0 | 0 | 0.0059565 | 0.015743 | 1.2821 | 0.35461 | 7.3749 | 2.1485 | 0 | 0.59156 | 0.83819 | 0 | 0 | 0 | 0 | -36.0586 | 0.04525 | 0 | 0 | 0 | -0.47438 | 0 | 0 | 0 | 0 | 0 | 0 | 0 | 0 | 1.9165 | 0 | 0 | 0 | 1.8827 | 0 | 3.663 | 3.445 | 0.26985 | 28.3774 | 1.2663 | 3.1569 | 0 | 0.028626 | 0 | 0.45839 | 0.17737 | 0 | 9.8413 | 17.9969 | -0.47438 | 0 | 0.38159 | 0 | 1.7286 | 0.18492
2025_11_12 Hr 08 | 0.045189 | 0 | 0 | 0.14214 | 0.14273 | 0.14268 | 0.15262 | 0.15262 | 0.15262 | 0 | 0 | 0.0057364 | 2.58 | 0.26192 | 1.5653 | 1.5653 | 8.2416 | 0 | 0.00055165 | 0.0052096 | 0.0020184 | 0 | 0 | 0.0059565 | 0.015743 | 1.2821 | 0.35461 | 7.3749 | 2.1485 | 0 | 0.59156 | 0.83819 | 0 | 0 | 0 | 0 | -32.5483 | 0.04525 | 0 | 0 | 0 | -0.45474 | 0 | 0 | 0 | 0 | 0 | 0 | 0 | 0 | 1.9891 | 0 | 0 | 0 | 1.8827 | 0 | 3.663 | 3.445 | 0.030467 | 28.3774 | 1.2663 | 3.1569 | 0 | 0.028626 | -0.045189 | 0.45839 | 0.17737 | 0 | 13.161 | 17.8319 | -0.49993 | 0 | 0.38159 | 0 | 1.7286 | 0.18597
2025_11_12 Hr 09 | 0.067784 | 9.8653e-06 | 0 | 0.14214 | 0.14273 | 0.14268 | 0.15262 | 0.15262 | 0.15262 | 0 | 0 | 0.0057364 | 2.73 | 0.2394 | 1.5653 | 1.5653 | 8.2416 | 0 | 0.00055165 | 0.0052096 | 0.0020184 | 0 | 0 | 0.0059565 | 0.015743 | 1.2821 | 0.35461 | 7.3749 | 2.1485 | 0 | 0.59156 | 0.83819 | 0 | 0 | 0 | 0 | -25.9379 | 0.04525 | 0 | 0 | 0 | -0.39251 | 0 | 0 | 0 | 0 | 0 | 0 | 0 | 0 | 2.1923 | 0 | 0 | 0 | 1.8827 | 0 | 3.663 | 3.445 | 0.030467 | 28.3774 | 1.2663 | 3.1569 | 0 | 0.028626 | -0.067784 | 0.45839 | 0.17737 | 0 | 20.1638 | 18.1846 | -0.4603 | 0 | 0.38159 | 0 | 1.7286 | 0.18535
2025_11_12 Hr 10 | 0.13571 | 0.00014067 | 0 | 0.14214 | 0.14273 | 0.14268 | 0.15262 | 0.15262 | 0.15262 | 0 | 0 | 0.0057364 | 2.49 | 0.18627 | 1.5653 | 1.5653 | 8.2416 | 0 | 0.00055165 | 0.0052096 | 0.0020184 | 0 | 0 | 0.0059565 | 0.015743 | 1.2821 | 0.35461 | 7.3749 | 2.1485 | 0 | 0.59156 | 0.83819 | 0 | 0 | 0 | 0 | -19.4807 | 0.04525 | 0 | 0 | 0 | -0.33454 | 0 | 0 | 0 | 0 | 0 | 0 | 0 | 0 | 2.3303 | 0 | 0 | 0 | 1.8827 | 0 | 3.663 | 3.445 | 0.23939 | 28.3774 | 1.2663 | 3.1569 | 0 | 0.028626 | -0.13571 | 0.45839 | 0.17737 | 0 | 26.7325 | 18.306 | -0.47025 | 0 | 0.38159 | 0 | 1.7286 | 0.18499
2025_11_12 Hr 11 | 0.1586 | 0.00047578 | 0 | 0.14214 | 0.14273 | 0.14268 | 0.15262 | 0.15262 | 0.15262 | 0 | 0 | 0.0057364 | 2.13 | 0.15417 | 1.5653 | 1.5653 | 8.2416 | 0 | 0.00055165 | 0.0052096 | 0.0020184 | 0 | 0 | 0.0059565 | 0.015743 | 1.2821 | 0.35461 | 7.3749 | 2.1485 | 0 | 0.59156 | 0.83819 | 0 | 0 | 0 | 0 | -19.4056 | 0.04525 | 0 | 0 | 0 | -0.32362 | 0 | 0 | 0 | 0 | 0 | 0 | 0 | 0 | 2.3303 | 0 | 0 | 0 | 1.8827 | 0 | 3.663 | 3.445 | 0.69204 | 28.3774 | 1.2663 | 3.1569 | 0 | 0.028626 | -0.1586 | 0.45839 | 0.17737 | 0 | 26.8785 | 18.3889 | -0.48222 | 0 | 0.38159 | 0 | 1.7286 | 0.18408
2025_11_12 Hr 12 | 0.22645 | 0.00031921 | 0 | 0.14214 | 0.14273 | 0.14268 | 0.15262 | 0.15262 | 0.15262 | 0 | 0 | 0.0057364 | 1.86 | 0.131 | 1.5653 | 1.5653 | 8.2416 | 0 | 0.00055165 | 0.0052096 | 0.0020184 | 0 | 0 | 0.0059565 | 0.015743 | 1.2821 | 0.35461 | 7.3749 | 2.1485 | 0 | 0.59156 | 0.83819 | 0 | 0 | 0 | 0 | -19.8226 | 0.04525 | 0 | 0 | 0 | -0.31485 | 0 | 0 | 0 | 0 | 0 | 0 | 0 | 0 | 2.5335 | 0 | 0 | 0 | 1.8827 | 0 | 3.663 | 3.445 | 1.7715 | 28.3774 | 1.2663 | 3.1569 | 0 | 0.028626 | -0.22645 | 0.45839 | 0.17737 | 0 | 27.4591 | 19.4456 | -0.5413 | 0 | 0.38159 | 0 | 1.7286 | 0.18358
2025_11_12 Hr 13 | 0.34088 | 0.00034875 | 0 | 0.14214 | 0.14273 | 0.14268 | 0.15262 | 0.15262 | 0.15262 | 0 | 0 | 0.0057364 | 1.98 | 0.13469 | 1.5653 | 1.5653 | 8.2416 | 0 | 0.00055165 | 0.0052096 | 0.0020184 | 0 | 0 | 0.0059565 | 0.015743 | 1.2821 | 0.35461 | 7.3749 | 2.1485 | 0 | 0.59156 | 0.83819 | 0 | 0 | 0 | 0 | -20.4831 | 0.04525 | 0 | 0 | 0 | -0.30401 | 0 | 0 | 0 | 0 | 0 | 0 | 0 | 0 | 2.9473 | 0 | 0 | 0 | 1.8827 | 0 | 3.663 | 3.445 | 1.8629 | 28.3774 | 1.2663 | 3.1569 | 0 | 0.028626 | -0.34088 | 0.45839 | 0.17737 | 0 | 27.4382 | 20.1889 | -0.64489 | 0 | 0.38159 | 0 | 1.7286 | 0.18352
2025_11_12 Hr 14 | 0.27208 | 0.0004238 | 0 | 0.14214 | 0.14273 | 0.14268 | 0.15262 | 0.15262 | 0.15262 | 0 | 0 | 0.0057364 | 1.74 | 0.11705 | 1.5653 | 1.5653 | 8.2416 | 0 | 0.00055165 | 0.0052096 | 0.0020184 | 0 | 0 | 0.0059565 | 0.015743 | 1.2571 | 0.35461 | 7.3749 | 2.1485 | 0 | 0.59156 | 0.83819 | 0 | 0 | 0 | 0 | -20.1205 | 0.04525 | 0 | 0 | 0 | -0.30061 | 0 | 0 | 0 | 0 | 0 | 0 | 0 | 0 | 3.078 | 0 | 0 | 0 | 1.8827 | 0 | 3.663 | 3.445 | 1.5625 | 28.3523 | 1.2663 | 3.1569 | 0 | 0.028626 | -0.27208 | 0.45839 | 0.17737 | 0 | 27.3521 | 19.693 | -0.5727 | 0 | 0.38159 | 0 | 1.7286 | 0.18368
2025_11_12 Hr 15 | 0.318 | 0.00068938 | 0 | 0.14214 | 0.14273 | 0.14268 | 0.15262 | 0.15262 | 0.15262 | 0 | 0 | 0.0057364 | 1.56 | 0.10898 | 1.5653 | 1.5653 | 8.2416 | 0 | 0.00055165 | 0.0052096 | 0.0020184 | 0 | 0 | 0.0059565 | 0.015743 | 1.2353 | 0.35461 | 7.3749 | 2.1485 | 0 | 0.59156 | 0.83819 | 0 | 0 | 0 | 0 | -20.7584 | 0.04525 | 0 | 0 | 0 | -0.31227 | 0 | 0 | 0 | 0 | 0 | 0 | 0 | 0 | 2.8747 | 0 | 0 | 0 | 1.8827 | 0 | 3.663 | 3.445 | 1.1403 | 28.3305 | 1.2663 | 3.1569 | 0 | 0.028626 | -0.318 | 0.45839 | 0.17737 | 0 | 25.8674 | 18.9255 | -0.63027 | 0 | 0.38159 | 0 | 1.7286 | 0.18348
2025_11_12 Hr 16 | 0.13586 | 0.00075422 | 0 | 0.14214 | 0.14273 | 0.14268 | 0.15262 | 0.15262 | 0.15262 | 0 | 0 | 0.0057364 | 1.56 | 0.11246 | 1.5653 | 1.5653 | 8.2416 | 0 | 0.00055165 | 0.0052096 | 0.0020184 | 0 | 0 | 0.0059565 | 0.015743 | 1.2721 | 0.35461 | 7.3749 | 2.1485 | 0 | 0.59156 | 0.83819 | 0 | 0 | 0 | 0 | -20.7008 | 0.04525 | 0 | 0 | 0 | -0.3223 | 0 | 0 | 0 | 0 | 0 | 0 | 0 | 0 | 2.5335 | 0 | 0 | 0 | 1.8827 | 0 | 3.663 | 3.445 | 0.90096 | 28.3673 | 1.2663 | 3.1569 | 0 | 0.028626 | -0.13586 | 0.45839 | 0.17737 | 0 | 25.3743 | 18.166 | -0.45815 | 0 | 0.38159 | 0 | 1.7286 | 0.18321
2025_11_12 Hr 17 | 0 | 0.00014422 | 0 | 0.14214 | 0.14273 | 0.14268 | 0.15262 | 0.15262 | 0.15262 | 0 | 0 | 0.0057364 | 1.59 | 0.1309 | 1.5653 | 1.5653 | 8.2416 | 0 | 0.00055165 | 0.0052096 | 0.0020184 | 0 | 0 | 0.0059565 | 0.015743 | 1.2821 | 0.35461 | 7.3749 | 2.1485 | 0 | 0.59156 | 0.83819 | 0 | 0 | 0 | 0 | -25.0322 | 0.04525 | 0 | 0 | 0 | -0.36838 | 0 | 0 | 0 | 0 | 0 | 0 | 0 | 0 | 2.1197 | 0 | 0 | 0 | 1.8827 | 0 | 3.663 | 3.445 | 1.2013 | 28.3774 | 1.2663 | 3.1569 | 0 | 0.028626 | 0 | 0.45839 | 0.17737 | 0 | 20.9429 | 17.9661 | -0.36838 | 0 | 0.38159 | 0 | 1.7286 | 0.1848
2025_11_12 Hr 18 | 0 | 0.00055948 | 0 | 0.14214 | 0.14273 | 0.14268 | 0.15262 | 0.15262 | 0.15262 | 0 | 0 | 0.0057364 | 1.2 | 0.10418 | 1.5653 | 1.5653 | 8.2416 | 0 | 0.00055165 | 0.0052096 | 0.0020184 | 0 | 0 | 0.0059565 | 0.015743 | 1.2821 | 0.35461 | 7.3749 | 2.1485 | 0 | 0.59156 | 0.83819 | 0 | 0 | 0 | 0 | -28.3327 | 0.04525 | 0 | 0 | 0 | -0.38856 | 0 | 0 | 0 | 0 | 0 | 0 | 0 | 0 | 1.9165 | 0 | 0 | 0 | 1.8827 | 0 | 3.663 | 3.445 | 1.1403 | 28.3774 | 1.2663 | 3.1569 | 0 | 0.028626 | 0 | 0.45839 | 0.17737 | 0 | 16.9433 | 17.2872 | -0.38856 | 0 | 0.38159 | 0 | 1.7286 | 0.18639
2025_11_12 Hr 19 | 0 | 0.00020553 | 0 | 0.14214 | 0.14273 | 0.14268 | 0.15262 | 0.15262 | 0.15262 | 0 | 0 | 0.0057364 | 1.26 | 0.10814 | 1.5653 | 1.5653 | 8.2416 | 0 | 0.00055165 | 0.0052096 | 0.0020184 | 0 | 0 | 0.0059565 | 0.015743 | 1.2821 | 0.35461 | 7.3749 | 2.1485 | 0 | 0.59156 | 0.83819 | 0 | 0 | 0 | 0 | -32.4011 | 0.04525 | 0 | 0 | 0 | -0.38413 | 0 | 0 | 0 | 0 | 0 | 0 | 0 | 0 | 1.9891 | 0 | 0 | 0 | 1.8827 | 0 | 3.663 | 3.445 | 1.6801 | 28.3774 | 1.2663 | 3.1569 | 0 | 0.028626 | 0 | 0.45839 | 0.17737 | 0 | 13.555 | 17.9628 | -0.38413 | 0 | 0.38159 | 0 | 1.7286 | 0.18612
2025_11_12 Hr 20 | 0 | 5.4698e-06 | 0 | 0.14214 | 0.14273 | 0.14268 | 0.15262 | 0.15262 | 0.15262 | 0 | 0 | 0.0057364 | 1.29 | 0.10976 | 1.5653 | 1.5653 | 8.2416 | 0 | 0.00055165 | 0.0052096 | 0.0020184 | 0 | 0 | 0.0059565 | 0.015743 | 1.2821 | 0.35461 | 7.3749 | 2.1485 | 0 | 0.59156 | 0.83819 | 0 | 0 | 0 | 0 | -33.2457 | 0.04525 | 0 | 0 | 0 | -0.38079 | 0 | 0 | 0 | 0 | 0 | 0 | 0 | 0 | 2.1923 | 0 | 0 | 0 | 1.8827 | 0 | 3.663 | 3.445 | 1.9194 | 28.3774 | 1.2663 | 3.1569 | 0 | 0.028626 | 0 | 0.45839 | 0.17737 | 0 | 13.1872 | 18.4363 | -0.38079 | 0 | 0.38159 | 0 | 1.7286 | 0.18548
2025_11_12 Hr 21 | 0 | 0 | 0 | 0.14214 | 0.14273 | 0.14268 | 0.15262 | 0.15262 | 0.15262 | 0 | 0 | 0.0057364 | 1.62 | 0.12522 | 1.5653 | 1.5653 | 8.2416 | 0 | 0.00055165 | 0.0052096 | 0.0020184 | 0 | 0 | 0.0059565 | 0.015743 | 1.2821 | 0.35461 | 7.3749 | 2.1485 | 0 | 0.59156 | 0.83819 | 0 | 0 | 0 | 0 | -29.4955 | 0.04525 | 0 | 0 | 0 | -0.34572 | 0 | 0 | 0 | 0 | 0 | 0 | 0 | 0 | 2.8747 | 0 | 0 | 0 | 1.8827 | 0 | 3.663 | 3.445 | 2.2502 | 28.3774 | 1.2663 | 3.1569 | 0 | 0.028626 | 0 | 0.45839 | 0.17737 | 0 | 18.3293 | 19.7931 | -0.34572 | 0 | 0.38159 | 0 | 1.7286 | 0.18371
2025_11_12 Hr 22 | 0 | 0 | 0 | 0.14214 | 0.14273 | 0.14268 | 0.15262 | 0.15262 | 0.15262 | 0 | 0 | 0.0057364 | 1.83 | 0.13385 | 1.5653 | 1.5653 | 8.2416 | 0 | 0.00055165 | 0.0052096 | 0.0020184 | 0 | 0 | 0.0059565 | 0.015743 | 1.2821 | 0.35461 | 7.3749 | 2.1485 | 0 | 0.59156 | 0.83819 | 0 | 0 | 0 | 0 | -29.1816 | 0.04525 | 0 | 0 | 0 | -0.32705 | 0 | 0 | 0 | 0 | 0 | 0 | 0 | 0 | 3.2885 | 0 | 0 | 0 | 1.8827 | 0 | 3.663 | 3.445 | 2.3416 | 28.3774 | 1.2663 | 3.1569 | 0 | 0.028626 | 0 | 0.45839 | 0.17737 | 0 | 19.3841 | 20.5154 | -0.32705 | 0 | 0.38159 | 0 | 1.7286 | 0.1822
2025_11_12 Hr 23 | 0 | 0 | 0 | 0.14214 | 0.14273 | 0.14268 | 0.15262 | 0.15262 | 0.15262 | 0 | 0 | 0.0057364 | 1.83 | 0.14718 | 1.5653 | 1.5653 | 8.3017 | 0 | 0.00055165 | 0.0052096 | 0.0020184 | 0 | 0 | 0.0059565 | 0.015743 | 1.2821 | 0.35461 | 7.3826 | 2.1485 | 0 | 0.59394 | 0.83819 | 0 | 0 | 0 | 0 | -31.7266 | 0.04525 | 0 | 0 | 0 | -0.35981 | 0 | 0 | 0 | 0 | 0 | 0 | 0 | 0 | 3.1506 | 0 | 0 | 0 | 1.8827 | 0 | 3.6892 | 3.4696 | 1.6496 | 28.4959 | 1.2663 | 3.1569 | 0 | 0.028626 | 0 | 0.45839 | 0.17737 | 0 | 16.1085 | 19.699 | -0.35981 | 0 | 0.38159 | 0 | 1.7286 | 0.18007
2025_11_12 Hr 24 | 0 | 0 | 0 | 0.14214 | 0.14273 | 0.14268 | 0.15262 | 0.15262 | 0.15262 | 0 | 0 | 0.0057364 | 1.59 | 0.11883 | 1.5653 | 1.5653 | 8.3017 | 0 | 0.00055165 | 0.0052096 | 0.0020184 | 0 | 0 | 0.0059565 | 0.015743 | 1.2821 | 0.35461 | 7.3826 | 2.1485 | 0 | 0.59394 | 0.83819 | 0 | 0 | 0 | 0 | -31.3288 | 0.04525 | 0 | 0 | 0 | -0.3342 | 0 | 0 | 0 | 0 | 0 | 0 | 0 | 0 | 3.3538 | 0 | 0 | 0 | 1.8827 | 0 | 3.6892 | 3.4696 | 1.5016 | 28.4959 | 1.2663 | 3.1569 | 0 | 0.028626 | 0 | 0.45839 | 0.17737 | 0 | 16.3176 | 19.4848 | -0.3342 | 0 | 0.38159 | 0 | 1.7286 | 0.17887
2025_11_13 Hr 01 | 0 | 0 | 0 | 0.14606 | 0.14667 | 0.14662 | 0.15683 | 0.15683 | 0.15683 | 0 | 0 | 0.0057364 | 1.53 | 0.12003 | 1.5653 | 1.5653 | 8.5305 | 0 | 0.00055165 | 0.0052096 | 0.0020184 | 0 | 0 | 0.0059565 | 0.015743 | 1.2821 | 0.36425 | 7.5861 | 2.1485 | 0 | 0.59394 | 0.83819 | 0 | 0 | 0 | 0 | -33.2174 | 0.04525 | 0 | 0 | 0 | -0.35092 | 0 | 0 | 0 | 0 | 0 | 0 | 0 | 0 | 3.5644 | 0 | 0 | 0 | 1.8827 | 0 | 3.7909 | 3.5653 | 1.0185 | 29.1596 | 1.2663 | 3.1569 | 0 | 0.028626 | 0 | 0.45839 | 0.17737 | 0 | 14.7433 | 19.152 | -0.35092 | 0 | 0.38159 | 0 | 1.7286 | 0.17748
2025_11_13 Hr 02 | 0 | 0 | 0 | 0.14606 | 0.14667 | 0.14662 | 0.15683 | 0.15683 | 0.15683 | 0 | 0 | 0.0057364 | 1.62 | 0.12387 | 1.5653 | 1.5653 | 8.5305 | 0 | 0.00055165 | 0.0052096 | 0.0020184 | 0 | 0 | 0.0059565 | 0.015743 | 1.2821 | 0.36425 | 7.5861 | 2.1485 | 0 | 0.59394 | 0.83819 | 0 | 0 | 0 | 0 | -32.414 | 0.04525 | 0 | 0 | 0 | -0.34199 | 0 | 0 | 0 | 0 | 0 | 0 | 0 | 0 | 3.833 | 0 | 0 | 0 | 1.8827 | 0 | 3.7909 | 3.5653 | 0.74862 | 29.1596 | 1.2663 | 3.1569 | 0 | 0.028626 | 0 | 0.45839 | 0.17737 | 0 | 15.6479 | 19.2443 | -0.34199 | 0 | 0.38159 | 0 | 1.7286 | 0.17718
2025_11_13 Hr 03 | 0 | 0 | 0 | 0.14606 | 0.14667 | 0.14662 | 0.15683 | 0.15683 | 0.15683 | 0 | 0 | 0.0057364 | 1.74 | 0.13312 | 1.5653 | 1.5653 | 8.5305 | 0 | 0.00055165 | 0.0052096 | 0.0020184 | 0 | 0 | 0.0059565 | 0.015743 | 1.2821 | 0.36425 | 7.5861 | 2.1485 | 0 | 0.59394 | 0.83819 | 0 | 0 | 0 | 0 | -35.2781 | 0.04525 | 0 | 0 | 0 | -0.34216 | 0 | 0 | 0 | 0 | 0 | 0 | 0 | 0 | 3.9055 | 0 | 0 | 0 | 1.8827 | 0 | 3.7909 | 3.5653 | 1.7105 | 29.1596 | 1.2663 | 3.1569 | 0 | 0.028626 | 0 | 0.45839 | 0.17737 | 0 | 13.947 | 20.4076 | -0.34216 | 0 | 0.38159 | 0 | 1.7286 | 0.17677
2025_11_13 Hr 04 | 0 | 0 | 0 | 0.14606 | 0.14667 | 0.14662 | 0.15683 | 0.15683 | 0.15683 | 0 | 0 | 0.0057364 | 2.1 | 0.17003 | 1.5653 | 1.5653 | 8.5305 | 0 | 0.00055165 | 0.0052096 | 0.0020184 | 0 | 0 | 0.0059565 | 0.015743 | 1.2821 | 0.36425 | 7.5861 | 2.1485 | 0 | 0.59394 | 0.83819 | 0 | 0 | 0 | 0 | -36.4024 | 0.04525 | 0 | 0 | 0 | -0.36225 | 0 | 0 | 0 | 0 | 0 | 0 | 0 | 0 | 3.9055 | 0 | 0 | 0 | 1.8827 | 0 | 3.7909 | 3.5653 | 1.2622 | 29.1596 | 1.2663 | 3.1569 | 0 | 0.028626 | 0 | 0.45839 | 0.17737 | 0 | 12.7511 | 20.3561 | -0.36225 | 0 | 0.38159 | 0 | 1.7286 | 0.17671
2025_11_13 Hr 05 | 0 | 0 | 0 | 0.14606 | 0.14667 | 0.14662 | 0.15683 | 0.15683 | 0.15683 | 0 | 0 | 0.0057364 | 2.16 | 0.19151 | 1.5653 | 1.5653 | 8.5305 | 0 | 0.00055165 | 0.0052096 | 0.0020184 | 0 | 0 | 0.0059565 | 0.015743 | 1.2821 | 0.36425 | 7.5861 | 2.1485 | 0 | 0.59394 | 0.83819 | 0 | 0 | 0 | 0 | -37.5214 | 0.04525 | 0 | 0 | 0 | -0.39687 | 0 | 0 | 0 | 0 | 0 | 0 | 0 | 0 | 4.1088 | 0 | 0 | 0 | 1.8827 | 0 | 3.7909 | 3.5653 | 0.69204 | 29.1596 | 1.2663 | 3.1569 | 0 | 0.028626 | 0 | 0.45839 | 0.17737 | 0 | 11.3133 | 20.072 | -0.39687 | 0 | 0.38159 | 0 | 1.7286 | 0.17795
2025_11_13 Hr 06 | 0 | 0 | 0 | 0.14606 | 0.14667 | 0.14662 | 0.15683 | 0.15683 | 0.15683 | 0 | 0 | 0.0057364 | 2.01 | 0.19047 | 1.5653 | 1.5653 | 8.5305 | 0 | 0.00055165 | 0.0052096 | 0.0020184 | 0 | 0 | 0.0059565 | 0.015743 | 1.2821 | 0.36425 | 7.5861 | 2.1485 | 0 | 0.59394 | 0.83819 | 0 | 0 | 0 | 0 | -33.7365 | 0.04525 | 0 | 0 | 0 | -0.42432 | 0 | 0 | 0 | 0 | 0 | 0 | 0 | 0 | 4.2467 | 0 | 0 | 0 | 1.8827 | 0 | 3.7909 | 3.5653 | 0.39172 | 29.1596 | 1.2663 | 3.1569 | 0 | 0.028626 | 0 | 0.45839 | 0.17737 | 0 | 14.7588 | 19.76 | -0.42432 | 0 | 0.38159 | 0 | 1.7286 | 0.17941
2025_11_13 Hr 07 | 0 | 0 | 0 | 0.14606 | 0.14667 | 0.14662 | 0.15683 | 0.15683 | 0.15683 | 0 | 0 | 0.0057364 | 1.86 | 0.16927 | 1.5653 | 1.5653 | 8.4687 | 0 | 0.00055165 | 0.0052096 | 0.0020184 | 0 | 0 | 0.0059565 | 0.015743 | 1.2821 | 0.36425 | 7.5783 | 2.1485 | 0 | 0.59156 | 0.83819 | 0 | 0 | 0 | 0 | -31.7199 | 0.04525 | 0 | 0 | 0 | -0.40743 | 0 | 0 | 0 | 0 | 0 | 0 | 0 | 0 | 4.3121 | 0 | 0 | 0 | 1.8827 | 0 | 3.764 | 3.54 | 0.23939 | 29.0379 | 1.2663 | 3.1569 | 0 | 0.028626 | 0 | 0.45839 | 0.17737 | 0 | 16.4134 | 19.5028 | -0.40743 | 0 | 0.38159 | 0 | 1.7286 | 0.18286
2025_11_13 Hr 08 | 0 | 0 | 0 | 0.14606 | 0.14667 | 0.14662 | 0.15683 | 0.15683 | 0.15683 | 0 | 0 | 0.0057364 | 1.17 | 0.11327 | 1.5653 | 1.5653 | 8.4687 | 0 | 0.00055165 | 0.0052096 | 0.0020184 | 0 | 0 | 0.0059565 | 0.015743 | 1.2821 | 0.36425 | 7.5783 | 2.1485 | 0 | 0.59156 | 0.83819 | 0 | 0 | 0 | 0 | -30.2926 | 0.04525 | 0 | 0 | 0 | -0.43356 | 0 | 0 | 0 | 0 | 0 | 0 | 0 | 0 | 4.1088 | 0 | 0 | 0 | 1.8827 | 0 | 3.764 | 3.54 | 0.26985 | 29.0379 | 1.2663 | 3.1569 | 0 | 0.028626 | 0 | 0.45839 | 0.17737 | 0 | 16.8971 | 18.5853 | -0.43356 | 0 | 0.38159 | 0 | 1.7286 | 0.18412
2025_11_13 Hr 09 | 0.022885 | 2.2784e-05 | 0 | 0.14606 | 0.14667 | 0.14662 | 0.15683 | 0.15683 | 0.15683 | 0 | 0 | 0.0057364 | 0.75 | 0.062543 | 1.5653 | 1.5653 | 8.4687 | 0 | 0.00055165 | 0.0052096 | 0.0020184 | 0 | 0 | 0.0059565 | 0.015743 | 1.2821 | 0.36425 | 7.5783 | 2.1485 | 0 | 0.59156 | 0.83819 | 0 | 0 | 0 | 0 | -27.063 | 0.04525 | 0 | 0 | 0 | -0.37316 | 0 | 0 | 0 | 0 | 0 | 0 | 0 | 0 | 3.4918 | 0 | 0 | 0 | 1.8827 | 0 | 3.764 | 3.54 | 0.36125 | 29.0379 | 1.2663 | 3.1569 | 0 | 0.028626 | -0.022885 | 0.45839 | 0.17737 | 0 | 19.1902 | 17.6114 | -0.39604 | 0 | 0.38159 | 0 | 1.7286 | 0.18367
2025_11_13 Hr 10 | 0.067857 | 0.00025892 | 0 | 0.14606 | 0.14667 | 0.14662 | 0.15683 | 0.15683 | 0.15683 | 0 | 0 | 0.0057364 | 0.24 | 0.018153 | 1.5653 | 1.5653 | 8.4687 | 0 | 0.00055165 | 0.0052096 | 0.0020184 | 0 | 0 | 0.0059565 | 0.015743 | 1.2821 | 0.36425 | 7.5783 | 2.1485 | 0 | 0.59156 | 0.83819 | 0 | 0 | 0 | 0 | -20.6028 | 0.04525 | 0 | 0 | 0 | -0.33826 | 0 | 0 | 0 | 0 | 0 | 0 | 0 | 0 | 3.695 | 0 | 0 | 0 | 1.8827 | 0 | 3.764 | 3.54 | 0 | 29.0379 | 1.2663 | 3.1569 | 0 | 0.028626 | -0.067857 | 0.45839 | 0.17737 | 0 | 24.9726 | 16.9436 | -0.40612 | 0 | 0.38159 | 0 | 1.7286 | 0.18308
2025_11_13 Hr 11 | 0.090597 | 0.00055024 | 0 | 0.14606 | 0.14667 | 0.14662 | 0.15683 | 0.15683 | 0.15683 | 0 | 0 | 0.0057364 | 0.18 | 0.012866 | 1.5653 | 1.5653 | 8.4687 | 0 | 0.00055165 | 0.0052096 | 0.0020184 | 0 | 0 | 0.0059565 | 0.015743 | 1.2821 | 0.36425 | 7.5783 | 2.1485 | 0 | 0.59156 | 0.83819 | 0 | 0 | 0 | 0 | -19.568 | 0.04525 | 0 | 0 | 0 | -0.31954 | 0 | 0 | 0 | 0 | 0 | 0 | 0 | 0 | 4.0435 | 0 | 0 | 0 | 1.8827 | 0 | 3.764 | 3.54 | 0 | 29.0379 | 1.2663 | 3.1569 | 0 | 0.028626 | -0.090597 | 0.45839 | 0.17737 | 0 | 26.3089 | 17.2491 | -0.41014 | 0 | 0.38159 | 0 | 1.7286 | 0.18239
2025_11_13 Hr 12 | 0.11348 | 0.00071147 | 0 | 0.14606 | 0.14667 | 0.14662 | 0.15683 | 0.15683 | 0.15683 | 0 | 0 | 0.0057364 | 0.18 | 0.012259 | 1.5653 | 1.5653 | 8.4687 | 0 | 0.00055165 | 0.0052096 | 0.0020184 | 0 | 0 | 0.0059565 | 0.015743 | 1.2821 | 0.36425 | 7.5783 | 2.1485 | 0 | 0.59156 | 0.83819 | 0 | 0 | 0 | 0 | -20.7657 | 0.04525 | 0 | 0 | 0 | -0.30438 | 0 | 0 | 0 | 0 | 0 | 0 | 0 | 0 | 4.2467 | 0 | 0 | 0 | 1.8827 | 0 | 3.764 | 3.54 | 0 | 29.0379 | 1.2663 | 3.1569 | 0 | 0.028626 | -0.11348 | 0.45839 | 0.17737 | 0 | 25.3294 | 17.4751 | -0.41786 | 0 | 0.38159 | 0 | 1.7286 | 0.18264
2025_11_13 Hr 13 | 0.31814 | 0.00079136 | 0 | 0.14606 | 0.14667 | 0.14662 | 0.15683 | 0.15683 | 0.15683 | 0 | 0 | 0.0057364 | 0.21 | 0.014011 | 1.5653 | 1.5653 | 8.4687 | 0 | 0.00055165 | 0.0052096 | 0.0020184 | 0 | 0 | 0.0059565 | 0.015743 | 1.2821 | 0.36425 | 7.5783 | 2.1485 | 0 | 0.59156 | 0.83819 | 0 | 0 | 0 | 0 | -20.6584 | 0.04525 | 0 | 0 | 0 | -0.29814 | 0 | 0 | 0 | 0 | 0 | 0 | 0 | 0 | 4.1088 | 0 | 0 | 0 | 1.8827 | 0 | 3.764 | 3.54 | 0 | 29.0379 | 1.2663 | 3.1569 | 0 | 0.028626 | -0.31814 | 0.45839 | 0.17737 | 0 | 25.3363 | 17.5732 | -0.61629 | 0 | 0.38159 | 0 | 1.7286 | 0.18216
2025_11_13 Hr 14 | 0.29576 | 0.00082744 | 0 | 0.14606 | 0.14667 | 0.14662 | 0.15683 | 0.15683 | 0.15683 | 0 | 0 | 0.0057364 | 0.24 | 0.016089 | 1.5653 | 1.5653 | 8.4687 | 0 | 0.00055165 | 0.0052096 | 0.0020184 | 0 | 0 | 0.0059565 | 0.015743 | 1.2571 | 0 | 7.5783 | 2.1485 | 0 | 0.59156 | 0.83819 | 0 | 0 | 0 | 0 | -19.0111 | 0.04525 | 0 | 0 | 0 | -0.29957 | 0 | 0 | 0 | 0 | 0 | 0 | 0 | 0 | 4.0435 | 0 | 0 | 0 | 1.8827 | 0 | 3.764 | 3.54 | 0.030467 | 28.6485 | 1.2663 | 3.1569 | 0 | 0.028626 | -0.29576 | 0.45839 | 0.17737 | 0 | 26.5894 | 17.5473 | -0.59534 | 0 | 0.38159 | 0 | 1.7286 | 0.18143
2025_11_13 Hr 15 | 0.24927 | 0.00083163 | 0 | 0.14606 | 0.14667 | 0.14662 | 0.15683 | 0.15683 | 0.15683 | 0 | 0 | 0.0057364 | 0.27 | 0.018359 | 1.5653 | 1.5653 | 8.4687 | 0 | 0.00055165 | 0.0052096 | 0.0020184 | 0 | 0 | 0.0059565 | 0.015743 | 1.2069 | 0 | 7.5783 | 2.1485 | 0 | 0.59156 | 0.83819 | 0 | 0 | 0 | 0 | -18.2896 | 0.04525 | 0 | 0 | 0 | -0.30389 | 0 | 0 | 0 | 0 | 0 | 0 | 0 | 0 | 4.0435 | 0 | 0 | 0 | 1.8827 | 0 | 3.764 | 3.54 | 0.17845 | 28.5983 | 1.2663 | 3.1569 | 0 | 0.028626 | -0.24927 | 0.45839 | 0.17737 | 0 | 27.4361 | 17.6804 | -0.55315 | 0 | 0.38159 | 0 | 1.7286 | 0.18078
2025_11_13 Hr 16 | 0.13586 | 0.0008146 | 0 | 0.14606 | 0.14667 | 0.14662 | 0.15683 | 0.15683 | 0.15683 | 0 | 0 | 0.0057364 | 0.24 | 0.017453 | 1.5653 | 1.5653 | 8.4687 | 0 | 0.00055165 | 0.0052096 | 0.0020184 | 0 | 0 | 0.0059565 | 0.015743 | 1.2771 | 0 | 7.5783 | 2.1485 | 0 | 0.59156 | 0.83819 | 0 | 0 | 0 | 0 | -21.2568 | 0.04525 | 0 | 0 | 0 | -0.32514 | 0 | 0 | 0 | 0 | 0 | 0 | 0 | 0 | 4.3121 | 0 | 0 | 0 | 1.8827 | 0 | 3.764 | 3.54 | 0.20892 | 28.6686 | 1.2663 | 3.1569 | 0 | 0.028626 | -0.13586 | 0.45839 | 0.17737 | 0 | 24.7871 | 17.8363 | -0.461 | 0 | 0.38159 | 0 | 1.7286 | 0.18188
2025_11_13 Hr 17 | 0 | 0.00076574 | 0 | 0.14606 | 0.14667 | 0.14662 | 0.15683 | 0.15683 | 0.15683 | 0 | 0 | 0.0057364 | 0.24 | 0.020203 | 1.5653 | 1.5653 | 8.4687 | 0 | 0.00055165 | 0.0052096 | 0.0020184 | 0 | 0 | 0.0059565 | 0.015743 | 1.2821 | 0 | 7.5783 | 2.1485 | 0 | 0.59156 | 0.83819 | 0 | 0 | 0 | 0 | -23.0766 | 0.04525 | 0 | 0 | 0 | -0.37671 | 0 | 0 | 0 | 0 | 0 | 0 | 0 | 0 | 4.5226 | 0 | 0 | 0 | 1.8827 | 0 | 3.764 | 3.54 | 0.36125 | 28.6736 | 1.2663 | 3.1569 | 0 | 0.028626 | 0 | 0.45839 | 0.17737 | 0 | 23.2883 | 18.068 | -0.37671 | 0 | 0.38159 | 0 | 1.7286 | 0.18392
2025_11_13 Hr 18 | 0 | 0.00054372 | 0 | 0.14606 | 0.14667 | 0.14662 | 0.15683 | 0.15683 | 0.15683 | 0 | 0 | 0.0057364 | 0.27 | 0.024038 | 1.5653 | 1.5653 | 8.4687 | 0 | 0.00055165 | 0.0052096 | 0.0020184 | 0 | 0 | 0.0059565 | 0.015743 | 1.2821 | 0 | 7.5783 | 2.1485 | 0 | 0.59156 | 0.83819 | 0 | 0 | 0 | 0 | -26.9681 | 0.04525 | 0 | 0 | 0 | -0.39854 | 0 | 0 | 0 | 0 | 0 | 0 | 0 | 0 | 4.8638 | 0 | 0 | 0 | 1.8827 | 0 | 3.764 | 3.54 | 0.57017 | 28.6736 | 1.2663 | 3.1569 | 0 | 0.028626 | 0 | 0.45839 | 0.17737 | 0 | 19.9603 | 18.6533 | -0.39854 | 0 | 0.38159 | 0 | 1.7286 | 0.18551
2025_11_13 Hr 19 | 0 | 0.00020464 | 0 | 0.14606 | 0.14667 | 0.14662 | 0.15683 | 0.15683 | 0.15683 | 0 | 0 | 0.0057364 | 0.33 | 0.030014 | 1.5653 | 1.5653 | 8.4687 | 0 | 0.00055165 | 0.0052096 | 0.0020184 | 0 | 0 | 0.0059565 | 0.015743 | 1.2821 | 0 | 7.5783 | 2.1485 | 0 | 0.59156 | 0.83819 | 0 | 0 | 0 | 0 | -26.9438 | 0.04525 | 0 | 0 | 0 | -0.40718 | 0 | 0 | 0 | 0 | 0 | 0 | 0 | 0 | 4.6533 | 0 | 0 | 0 | 1.8827 | 0 | 3.764 | 3.54 | 0.50924 | 28.6736 | 1.2663 | 3.1569 | 0 | 0.028626 | 0 | 0.45839 | 0.17737 | 0 | 19.7698 | 18.4472 | -0.40718 | 0 | 0.38159 | 0 | 1.7286 | 0.18519
2025_11_13 Hr 20 | 0 | 4.233e-06 | 0 | 0.14606 | 0.14667 | 0.14662 | 0.15683 | 0.15683 | 0.15683 | 0 | 0 | 0.0057364 | 0.33 | 0.028973 | 1.5653 | 1.5653 | 8.4687 | 0 | 0.00055165 | 0.0052096 | 0.0020184 | 0 | 0 | 0.0059565 | 0.015743 | 1.2821 | 0 | 7.5783 | 2.1485 | 0 | 0.59156 | 0.83819 | 0 | 0 | 0 | 0 | -23.4788 | 0.04525 | 0 | 0 | 0 | -0.39298 | 0 | 0 | 0 | 0 | 0 | 0 | 0 | 0 | 4.5226 | 0 | 0 | 0 | 1.8827 | 0 | 3.764 | 3.54 | 0.42219 | 28.6736 | 1.2663 | 3.1569 | 0 | 0.028626 | 0 | 0.45839 | 0.17737 | 0 | 23.0291 | 18.2273 | -0.39298 | 0 | 0.38159 | 0 | 1.7286 | 0.18427
2025_11_13 Hr 21 | 0 | 0 | 0 | 0.14606 | 0.14667 | 0.14662 | 0.15683 | 0.15683 | 0.15683 | 0 | 0 | 0.0057364 | 0.57 | 0.0452 | 1.5653 | 1.5653 | 8.4687 | 0 | 0.00055165 | 0.0052096 | 0.0020184 | 0 | 0 | 0.0059565 | 0.015743 | 1.2821 | 0 | 7.5783 | 2.1485 | 0 | 0.59156 | 0.83819 | 0 | 0 | 0 | 0 | -21.4811 | 0.04525 | 0 | 0 | 0 | -0.35474 | 0 | 0 | 0 | 0 | 0 | 0 | 0 | 0 | 4.5226 | 0 | 0 | 0 | 1.8827 | 0 | 3.764 | 3.54 | 0.50924 | 28.6736 | 1.2663 | 3.1569 | 0 | 0.028626 | 0 | 0.45839 | 0.17737 | 0 | 25.4068 | 18.569 | -0.35474 | 0 | 0.38159 | 0 | 1.7286 | 0.18275
2025_11_13 Hr 22 | 0 | 0 | 0 | 0.14606 | 0.14667 | 0.14662 | 0.15683 | 0.15683 | 0.15683 | 0 | 0 | 0.0057364 | 0.6 | 0.044651 | 1.5653 | 1.5653 | 8.4687 | 0 | 0.00055165 | 0.0052096 | 0.0020184 | 0 | 0 | 0.0059565 | 0.015743 | 1.2821 | 0 | 7.5783 | 2.1485 | 0 | 0.59156 | 0.83819 | 0 | 0 | 0 | 0 | -20.444 | 0.04525 | 0 | 0 | 0 | -0.33278 | 0 | 0 | 0 | 0 | 0 | 0 | 0 | 0 | 4.1088 | 0 | 0 | 0 | 1.8827 | 0 | 3.764 | 3.54 | 0.77909 | 28.6736 | 1.2663 | 3.1569 | 0 | 0.028626 | 0 | 0.45839 | 0.17737 | 0 | 26.3501 | 18.4533 | -0.33278 | 0 | 0.38159 | 0 | 1.7286 | 0.18151
2025_11_13 Hr 23 | 0 | 0 | 0 | 0.14606 | 0.14667 | 0.14662 | 0.15683 | 0.15683 | 0.15683 | 0 | 0 | 0.0057364 | 0.81 | 0.067899 | 1.5653 | 1.5653 | 8.5305 | 0 | 0.00055165 | 0.0052096 | 0.0020184 | 0 | 0 | 0.0059565 | 0.015743 | 1.2821 | 0.51389 | 7.5861 | 2.1485 | 0 | 0.59394 | 0.83819 | 0 | 0 | 0 | 0 | -26.2724 | 0.04525 | 0 | 0 | 0 | -0.37512 | 0 | 0 | 0 | 0 | 0 | 0 | 0 | 0 | 4.2467 | 0 | 0 | 0 | 1.8827 | 0 | 3.7909 | 3.5653 | 1.1099 | 29.1596 | 1.2663 | 3.1569 | 0 | 0.028626 | 0 | 0.45839 | 0.17737 | 0 | 21.6675 | 19.1554 | -0.37512 | 0 | 0.38159 | 0 | 1.7286 | 0.17928
2025_11_13 Hr 24 | 0 | 0 | 0 | 0.14606 | 0.14667 | 0.14662 | 0.15683 | 0.15683 | 0.15683 | 0 | 0 | 0.0057364 | 1.14 | 0.08568 | 1.5653 | 1.5653 | 8.5305 | 0 | 0.00055165 | 0.0052096 | 0.0020184 | 0 | 0 | 0.0059565 | 0.015743 | 1.2821 | 0.36425 | 7.5861 | 2.1485 | 0 | 0.59394 | 0.83819 | 0 | 0 | 0 | 0 | -22.8222 | 0.04525 | 0 | 0 | 0 | -0.33611 | 0 | 0 | 0 | 0 | 0 | 0 | 0 | 0 | 4.2467 | 0 | 0 | 0 | 1.8827 | 0 | 3.7909 | 3.5653 | 1.4711 | 29.1596 | 1.2663 | 3.1569 | 0 | 0.028626 | 0 | 0.45839 | 0.17737 | 0 | 25.8639 | 19.8626 | -0.33611 | 0 | 0.38159 | 0 | 1.7286 | 0.17738
2025_11_14 Hr 01 | 0 | 0 | 0 | 0.14574 | 0.14634 | 0.14629 | 0.15648 | 0.15648 | 0.15648 | 0 | 0 | 0.0057364 | 1.2 | 0.090293 | 1.5653 | 1.5653 | 8.5114 | 0 | 0.00055165 | 0.0052096 | 0.0020184 | 0 | 0 | 0.0059565 | 0.015743 | 1.2821 | 0.36345 | 7.5692 | 2.1485 | 0 | 0.59394 | 0.83819 | 0 | 0 | 0 | 0 | -25.4818 | 0.04525 | 0 | 0 | 0 | -0.3365 | 0 | 0 | 0 | 0 | 0 | 0 | 0 | 0 | 3.9055 | 0 | 0 | 0 | 1.8827 | 0 | 3.7824 | 3.5573 | 1.9194 | 29.1043 | 1.2663 | 3.1569 | 0 | 0.028626 | 0 | 0.45839 | 0.17737 | 0 | 23.3206 | 20.0346 | -0.3365 | 0 | 0.38159 | 0 | 1.7286 | 0.17765
2025_11_14 Hr 02 | 0 | 0 | 0 | 0.14574 | 0.14634 | 0.14629 | 0.15648 | 0.15648 | 0.15648 | 0 | 0 | 0.0057364 | 0.57 | 0.043107 | 1.5653 | 1.5653 | 8.5114 | 0 | 0.00055165 | 0.0052096 | 0.0020184 | 0 | 0 | 0.0059565 | 0.015743 | 1.2821 | 0.36345 | 7.5692 | 2.1485 | 0 | 0.59394 | 0.83819 | 0 | 0 | 0 | 0 | -23.4213 | 0.04525 | 0 | 0 | 0 | -0.33822 | 0 | 0 | 0 | 0 | 0 | 0 | 0 | 0 | 3.5644 | 0 | 0 | 0 | 1.8827 | 0 | 3.7824 | 3.5573 | 1.9194 | 29.1043 | 1.2663 | 3.1569 | 0 | 0.028626 | 0 | 0.45839 | 0.17737 | 0 | 24.3607 | 19.0159 | -0.33822 | 0 | 0.38159 | 0 | 1.7286 | 0.17734
2025_11_14 Hr 03 | 0 | 0 | 0 | 0.14574 | 0.14634 | 0.14629 | 0.15648 | 0.15648 | 0.15648 | 0 | 0 | 0.0057364 | 1.08 | 0.081677 | 1.5653 | 1.5653 | 8.5114 | 0 | 0.00055165 | 0.0052096 | 0.0020184 | 0 | 0 | 0.0059565 | 0.015743 | 1.2821 | 0.36345 | 7.5692 | 2.1485 | 0 | 0.59394 | 0.83819 | 0 | 0 | 0 | 0 | -22.9669 | 0.04525 | 0 | 0 | 0 | -0.33822 | 0 | 0 | 0 | 0 | 0 | 0 | 0 | 0 | 3.2885 | 0 | 0 | 0 | 1.8827 | 0 | 3.7824 | 3.5573 | 1.9194 | 29.1043 | 1.2663 | 3.1569 | 0 | 0.028626 | 0 | 0.45839 | 0.17737 | 0 | 25.0877 | 19.2885 | -0.33822 | 0 | 0.38159 | 0 | 1.7286 | 0.17728
2025_11_14 Hr 04 | 0 | 0 | 0 | 0.14574 | 0.14634 | 0.14629 | 0.15648 | 0.15648 | 0.15648 | 0 | 0 | 0.0057364 | 1.74 | 0.13282 | 1.5653 | 1.5653 | 8.5114 | 0 | 0.00055165 | 0.0052096 | 0.0020184 | 0 | 0 | 0.0059565 | 0.015743 | 1.2821 | 0.36345 | 7.5692 | 2.1485 | 0 | 0.59394 | 0.83819 | 0 | 0 | 0 | 0 | -24.5656 | 0.04525 | 0 | 0 | 0 | -0.34141 | 0 | 0 | 0 | 0 | 0 | 0 | 0 | 0 | 2.7368 | 0 | 0 | 0 | 1.8827 | 0 | 3.7824 | 3.5573 | 1.9194 | 29.1043 | 1.2663 | 3.1569 | 0 | 0.028626 | 0 | 0.45839 | 0.17737 | 0 | 23.6452 | 19.4479 | -0.34141 | 0 | 0.38159 | 0 | 1.7286 | 0.17721
2025_11_14 Hr 05 | 0 | 0 | 0 | 0.14574 | 0.14634 | 0.14629 | 0.15648 | 0.15648 | 0.15648 | 0 | 0 | 0.0057364 | 1.89 | 0.16805 | 1.5653 | 1.5653 | 8.5114 | 0 | 0.00055165 | 0.0052096 | 0.0020184 | 0 | 0 | 0.0059565 | 0.015743 | 1.2821 | 0.36345 | 7.5692 | 2.1485 | 0 | 0.59394 | 0.83819 | 0 | 0 | 0 | 0 | -26.2438 | 0.04525 | 0 | 0 | 0 | -0.39801 | 0 | 0 | 0 | 0 | 0 | 0 | 0 | 0 | 1.9165 | 0 | 0 | 0 | 1.8827 | 0 | 3.7824 | 3.5573 | 2.0108 | 29.1043 | 1.2663 | 3.1569 | 0 | 0.028626 | 0 | 0.45839 | 0.17737 | 0 | 21.3678 | 18.9053 | -0.39801 | 0 | 0.38159 | 0 | 1.7286 | 0.17832
2025_11_14 Hr 06 | 0 | 0 | 0 | 0.14574 | 0.14634 | 0.14629 | 0.15648 | 0.15648 | 0.15648 | 0 | 0 | 0.0057364 | 1.98 | 0.19221 | 1.5653 | 1.5653 | 8.5114 | 0 | 0.00055165 | 0.0052096 | 0.0020184 | 0 | 0 | 0.0059565 | 0.015743 | 1.2821 | 0.36345 | 7.5692 | 2.1485 | 0 | 0.59394 | 0.83819 | 0 | 0 | 0 | 0 | -26.6428 | 0.04525 | 0 | 0 | 0 | -0.43475 | 0 | 0 | 0 | 0 | 0 | 0 | 0 | 0 | 1.9165 | 0 | 0 | 0 | 1.8827 | 0 | 3.7824 | 3.5573 | 2.1632 | 29.1043 | 1.2663 | 3.1569 | 0 | 0.028626 | 0 | 0.45839 | 0.17737 | 0 | 21.2008 | 19.174 | -0.43475 | 0 | 0.38159 | 0 | 1.7286 | 0.18054
2025_11_14 Hr 07 | 0 | 0 | 0 | 0.14574 | 0.14634 | 0.14629 | 0.15648 | 0.15648 | 0.15648 | 0 | 0 | 0.0057364 | 1.95 | 0.18032 | 1.5653 | 1.5653 | 8.4498 | 0 | 0.00055165 | 0.0052096 | 0.0020184 | 0 | 0 | 0.0059565 | 0.015743 | 1.2821 | 0.36345 | 7.5613 | 2.1485 | 0 | 0.59156 | 0.83819 | 0 | 0 | 0 | 0 | -24.6162 | 0.04525 | 0 | 0 | 0 | -0.41403 | 0 | 0 | 0 | 0 | 0 | 0 | 0 | 0 | 2.1923 | 0 | 0 | 0 | 1.8827 | 0 | 3.7556 | 3.5321 | 2.2502 | 28.9828 | 1.2663 | 3.1569 | 0 | 0.028626 | 0 | 0.45839 | 0.17737 | 0 | 23.4487 | 19.4961 | -0.41403 | 0 | 0.38159 | 0 | 1.7286 | 0.18395
2025_11_14 Hr 08 | 0.067857 | 0 | 0 | 0.14574 | 0.14634 | 0.14629 | 0.15648 | 0.15648 | 0.15648 | 0 | 0 | 0.0057364 | 2.07 | 0.18584 | 1.5653 | 1.5653 | 8.4498 | 0 | 0.00055165 | 0.0052096 | 0.0020184 | 0 | 0 | 0.0059565 | 0.015743 | 1.2821 | 0.36345 | 7.5613 | 2.1485 | 0 | 0.59156 | 0.83819 | 0 | 0 | 0 | 0 | -23.2713 | 0.04525 | 0 | 0 | 0 | -0.40189 | 0 | 0 | 0 | 0 | 0 | 0 | 0 | 0 | 2.1197 | 0 | 0 | 0 | 1.8827 | 0 | 3.7556 | 3.5321 | 2.3721 | 28.9828 | 1.2663 | 3.1569 | 0 | 0.028626 | -0.067857 | 0.45839 | 0.17737 | 0 | 24.9816 | 19.7398 | -0.46975 | 0 | 0.38159 | 0 | 1.7286 | 0.18502
2025_11_14 Hr 09 | 0.31792 | 2.2691e-05 | 0 | 0.14574 | 0.14634 | 0.14629 | 0.15648 | 0.15648 | 0.15648 | 0 | 0 | 0.0057364 | 1.95 | 0.16195 | 1.5653 | 1.5653 | 8.4498 | 0 | 0.00055165 | 0.0052096 | 0.0020184 | 0 | 0 | 0.0059565 | 0.015743 | 1.2821 | 0.36345 | 7.5613 | 2.1485 | 0 | 0.59156 | 0.83819 | 0 | 0 | 0 | 0 | -24.1848 | 0.04525 | 0 | 0 | 0 | -0.37164 | 0 | 0 | 0 | 0 | 0 | 0 | 0 | 0 | 2.3956 | 0 | 0 | 0 | 1.8827 | 0 | 3.7556 | 3.5321 | 2.3416 | 28.9828 | 1.2663 | 3.1569 | 0 | 0.028626 | -0.31792 | 0.45839 | 0.17737 | 0 | 24.1999 | 20.0914 | -0.68956 | 0 | 0.38159 | 0 | 1.7286 | 0.18502
2025_11_14 Hr 10 | 0.36369 | 0.00027564 | 0 | 0.14574 | 0.14634 | 0.14629 | 0.15648 | 0.15648 | 0.15648 | 0 | 0 | 0.0057364 | 1.53 | 0.11982 | 1.5653 | 1.5653 | 8.4498 | 0 | 0.00055165 | 0.0052096 | 0.0020184 | 0 | 0 | 0.0059565 | 0.015743 | 1.2821 | 0.36345 | 7.5613 | 2.1485 | 0 | 0.59156 | 0.83819 | 0 | 0 | 0 | 0 | -24.3571 | 0.04525 | 0 | 0 | 0 | -0.35032 | 0 | 0 | 0 | 0 | 0 | 0 | 0 | 0 | 2.3303 | 0 | 0 | 0 | 1.8827 | 0 | 3.7556 | 3.5321 | 2.2198 | 28.9828 | 1.2663 | 3.1569 | 0 | 0.028626 | -0.36369 | 0.45839 | 0.17737 | 0 | 23.4001 | 19.4883 | -0.71401 | 0 | 0.38159 | 0 | 1.7286 | 0.18526
2025_11_14 Hr 11 | 0.31807 | 0.00052207 | 0 | 0.14574 | 0.14634 | 0.14629 | 0.15648 | 0.15648 | 0.15648 | 0 | 0 | 0.0057364 | 0.84 | 0.059971 | 1.5653 | 1.5653 | 8.4498 | 0 | 0.00055165 | 0.0052096 | 0.0020184 | 0 | 0 | 0.0059565 | 0.015743 | 1.2821 | 0.36345 | 7.5613 | 2.1485 | 0 | 0.59156 | 0.83819 | 0 | 0 | 0 | 0 | -23.4463 | 0.04525 | 0 | 0 | 0 | -0.31917 | 0 | 0 | 0 | 0 | 0 | 0 | 0 | 0 | 2.3956 | 0 | 0 | 0 | 1.8827 | 0 | 3.7556 | 3.5321 | 2.0413 | 28.9828 | 1.2663 | 3.1569 | 0 | 0.028626 | -0.31807 | 0.45839 | 0.17737 | 0 | 23.4792 | 18.5799 | -0.63724 | 0 | 0.38159 | 0 | 1.7286 | 0.18519
2025_11_14 Hr 12 | 0.27201 | 0.00070336 | 0 | 0.14574 | 0.14634 | 0.14629 | 0.15648 | 0.15648 | 0.15648 | 0 | 0 | 0.0057364 | 0.54 | 0.038553 | 1.5653 | 1.5653 | 8.4498 | 0 | 0.00055165 | 0.0052096 | 0.0020184 | 0 | 0 | 0.0059565 | 0.015743 | 1.2821 | 0.36345 | 7.5613 | 2.1485 | 0 | 0.59156 | 0.83819 | 0 | 0 | 0 | 0 | -23.1214 | 0.04525 | 0 | 0 | 0 | -0.31918 | 0 | 0 | 0 | 0 | 0 | 0 | 0 | 0 | 1.9165 | 0 | 0 | 0 | 1.8827 | 0 | 3.7556 | 3.5321 | 1.9804 | 28.9828 | 1.2663 | 3.1569 | 0 | 0.028626 | -0.27201 | 0.45839 | 0.17737 | 0 | 22.9428 | 17.6725 | -0.59118 | 0 | 0.38159 | 0 | 1.7286 | 0.18513
2025_11_14 Hr 13 | 0.15853 | 0.00080939 | 0 | 0.14574 | 0.14634 | 0.14629 | 0.15648 | 0.15648 | 0.15648 | 0 | 0 | 0.0057364 | 0.45 | 0.032101 | 1.5653 | 1.5653 | 8.4498 | 0 | 0.00055165 | 0.0052096 | 0.0020184 | 0 | 0 | 0.0059565 | 0.015743 | 1.2821 | 0.36345 | 7.5613 | 2.1485 | 0 | 0.59156 | 0.83819 | 0 | 0 | 0 | 0 | -25.5051 | 0.04525 | 0 | 0 | 0 | -0.31891 | 0 | 0 | 0 | 0 | 0 | 0 | 0 | 0 | 1.7132 | 0 | 0 | 0 | 1.8827 | 0 | 3.7556 | 3.5321 | 2.0413 | 28.9828 | 1.2663 | 3.1569 | 0 | 0.028626 | -0.15853 | 0.45839 | 0.17737 | 0 | 20.3205 | 17.3202 | -0.47743 | 0 | 0.38159 | 0 | 1.7286 | 0.18502
2025_11_14 Hr 14 | 0.090814 | 0.0008428 | 0 | 0.14574 | 0.14634 | 0.14629 | 0.15648 | 0.15648 | 0.15648 | 0 | 0 | 0.0057364 | 0.36 | 0.025546 | 1.5653 | 1.5653 | 8.4498 | 0 | 0.00055165 | 0.0052096 | 0.0020184 | 0 | 0 | 0.0059565 | 0.015743 | 1.2821 | 0.36345 | 7.5613 | 2.1485 | 0 | 0.59156 | 0.83819 | 0 | 0 | 0 | 0 | -28.1266 | 0.04525 | 0 | 0 | 0 | -0.31723 | 0 | 0 | 0 | 0 | 0 | 0 | 0 | 0 | 1.7132 | 0 | 0 | 0 | 1.8827 | 0 | 3.7556 | 3.5321 | 1.9804 | 28.9828 | 1.2663 | 3.1569 | 0 | 0.028626 | -0.090814 | 0.45839 | 0.17737 | 0 | 17.5435 | 17.0953 | -0.40804 | 0 | 0.38159 | 0 | 1.7286 | 0.18525
2025_11_14 Hr 15 | 0.045262 | 0.00084889 | 0 | 0.14574 | 0.14634 | 0.14629 | 0.15648 | 0.15648 | 0.15648 | 0 | 0 | 0.0057364 | 0.24 | 0.017247 | 1.5653 | 1.5653 | 8.4498 | 0 | 0.00055165 | 0.0052096 | 0.0020184 | 0 | 0 | 0.0059565 | 0.015743 | 1.2654 | 0.36345 | 7.5613 | 2.1485 | 0 | 0.59156 | 0.83819 | 0 | 0 | 0 | 0 | -28.1577 | 0.04525 | 0 | 0 | 0 | -0.32128 | 0 | 0 | 0 | 0 | 0 | 0 | 0 | 0 | 2.3956 | 0 | 0 | 0 | 1.8827 | 0 | 3.7556 | 3.5321 | 2.0718 | 28.9661 | 1.2663 | 3.1569 | 0 | 0.028626 | -0.045262 | 0.45839 | 0.17737 | 0 | 18.1363 | 17.6944 | -0.36655 | 0 | 0.38159 | 0 | 1.7286 | 0.18446
2025_11_14 Hr 16 | 0 | 0.00084863 | 0 | 0.14574 | 0.14634 | 0.14629 | 0.15648 | 0.15648 | 0.15648 | 0 | 0 | 0.0057364 | 0.36 | 0.028414 | 1.5653 | 1.5653 | 8.4498 | 0 | 0.00055165 | 0.0052096 | 0.0020184 | 0 | 0 | 0.0059565 | 0.015743 | 1.2821 | 0.36345 | 7.5613 | 2.1485 | 0 | 0.59156 | 0.83819 | 0 | 0 | 0 | 0 | -31.3063 | 0.04525 | 0 | 0 | 0 | -0.35308 | 0 | 0 | 0 | 0 | 0 | 0 | 0 | 0 | 2.8747 | 0 | 0 | 0 | 1.8827 | 0 | 3.7556 | 3.5321 | 2.0413 | 28.9828 | 1.2663 | 3.1569 | 0 | 0.028626 | 0 | 0.45839 | 0.17737 | 0 | 15.553 | 18.2296 | -0.35308 | 0 | 0.38159 | 0 | 1.7286 | 0.18503
2025_11_14 Hr 17 | 0 | 0.0008023 | 0 | 0.14574 | 0.14634 | 0.14629 | 0.15648 | 0.15648 | 0.15648 | 0 | 0 | 0.0057364 | 0.36 | 0.033036 | 1.5653 | 1.5653 | 8.4498 | 0 | 0.00055165 | 0.0052096 | 0.0020184 | 0 | 0 | 0.0059565 | 0.015743 | 1.2821 | 0.36345 | 7.5613 | 2.1485 | 0 | 0.59156 | 0.83819 | 0 | 0 | 0 | 0 | -30.7212 | 0.04525 | 0 | 0 | 0 | -0.41085 | 0 | 0 | 0 | 0 | 0 | 0 | 0 | 0 | 2.9473 | 0 | 0 | 0 | 1.8827 | 0 | 3.7556 | 3.5321 | 1.9194 | 28.9828 | 1.2663 | 3.1569 | 0 | 0.028626 | 0 | 0.45839 | 0.17737 | 0 | 16.0363 | 18.1855 | -0.41085 | 0 | 0.38159 | 0 | 1.7286 | 0.18563
2025_11_14 Hr 18 | 0 | 0.00052709 | 0 | 0.14574 | 0.14634 | 0.14629 | 0.15648 | 0.15648 | 0.15648 | 0 | 0 | 0.0057364 | 0.66 | 0.061147 | 1.5653 | 1.5653 | 8.4498 | 0 | 0.00055165 | 0.0052096 | 0.0020184 | 0 | 0 | 0.0059565 | 0.015743 | 1.2821 | 0.36345 | 7.5613 | 2.1485 | 0 | 0.59156 | 0.83819 | 0 | 0 | 0 | 0 | -29.3285 | 0.04525 | 0 | 0 | 0 | -0.41481 | 0 | 0 | 0 | 0 | 0 | 0 | 0 | 0 | 3.2885 | 0 | 0 | 0 | 1.8827 | 0 | 3.7556 | 3.5321 | 1.9194 | 28.9828 | 1.2663 | 3.1569 | 0 | 0.028626 | 0 | 0.45839 | 0.17737 | 0 | 18.0947 | 18.8552 | -0.41481 | 0 | 0.38159 | 0 | 1.7286 | 0.18631
2025_11_14 Hr 19 | 0 | 0.00017876 | 0 | 0.14574 | 0.14634 | 0.14629 | 0.15648 | 0.15648 | 0.15648 | 0 | 0 | 0.0057364 | 1.14 | 0.10144 | 1.5653 | 1.5653 | 8.4498 | 0 | 0.00055165 | 0.0052096 | 0.0020184 | 0 | 0 | 0.0059565 | 0.015743 | 1.2821 | 0.36345 | 7.5613 | 2.1485 | 0 | 0.59156 | 0.83819 | 0 | 0 | 0 | 0 | -27.8388 | 0.04525 | 0 | 0 | 0 | -0.39833 | 0 | 0 | 0 | 0 | 0 | 0 | 0 | 0 | 3.1506 | 0 | 0 | 0 | 1.8827 | 0 | 3.7556 | 3.5321 | 1.9194 | 28.9828 | 1.2663 | 3.1569 | 0 | 0.028626 | 0 | 0.45839 | 0.17737 | 0 | 19.9816 | 19.2359 | -0.39833 | 0 | 0.38159 | 0 | 1.7286 | 0.185
2025_11_14 Hr 20 | 0 | 2.8601e-06 | 0 | 0.14574 | 0.14634 | 0.14629 | 0.15648 | 0.15648 | 0.15648 | 0 | 0 | 0.0057364 | 1.53 | 0.13614 | 1.5653 | 1.5653 | 8.4498 | 0 | 0.00055165 | 0.0052096 | 0.0020184 | 0 | 0 | 0.0059565 | 0.015743 | 1.2821 | 0 | 7.5613 | 2.1485 | 0 | 0.59156 | 0.83819 | 0 | 0 | 0 | 0 | -23.1028 | 0.04525 | 0 | 0 | 0 | -0.39831 | 0 | 0 | 0 | 0 | 0 | 0 | 0 | 0 | 3.3538 | 0 | 0 | 0 | 1.8827 | 0 | 3.7556 | 3.5321 | 1.9804 | 28.6194 | 1.2663 | 3.1569 | 0 | 0.028626 | 0 | 0.45839 | 0.17737 | 0 | 25.0411 | 19.9229 | -0.39831 | 0 | 0.38159 | 0 | 1.7286 | 0.18326
2025_11_14 Hr 21 | 0 | 0 | 0 | 0.14574 | 0.14634 | 0.14629 | 0.15648 | 0.15648 | 0.15648 | 0 | 0 | 0.0057364 | 1.71 | 0.14356 | 1.5653 | 1.5653 | 8.4498 | 0 | 0.00055165 | 0.0052096 | 0.0020184 | 0 | 0 | 0.0059565 | 0.015743 | 1.2821 | 0 | 7.5613 | 2.1485 | 0 | 0.59156 | 0.83819 | 0 | 0 | 0 | 0 | -22.9105 | 0.04525 | 0 | 0 | 0 | -0.37569 | 0 | 0 | 0 | 0 | 0 | 0 | 0 | 0 | 3.3538 | 0 | 0 | 0 | 1.8827 | 0 | 3.7556 | 3.5321 | 1.9499 | 28.6194 | 1.2663 | 3.1569 | 0 | 0.028626 | 0 | 0.45839 | 0.17737 | 0 | 25.4125 | 20.0794 | -0.37569 | 0 | 0.38159 | 0 | 1.7286 | 0.18283
2025_11_14 Hr 22 | 0 | 0 | 0 | 0.14574 | 0.14634 | 0.14629 | 0.15648 | 0.15648 | 0.15648 | 0 | 0 | 0.0057364 | 1.41 | 0.10804 | 1.5653 | 1.5653 | 8.4498 | 0 | 0.00055165 | 0.0052096 | 0.0020184 | 0 | 0 | 0.0059565 | 0.015743 | 1.2821 | 0 | 7.5613 | 2.1485 | 0 | 0.59156 | 0.83819 | 0 | 0 | 0 | 0 | -18.3231 | 0.04525 | 0 | 0 | 0 | -0.34272 | 0 | 0 | 0 | 0 | 0 | 0 | 0 | 0 | 3.1506 | 0 | 0 | 0 | 1.8827 | 0 | 3.7556 | 3.5321 | 1.9499 | 28.6194 | 1.2663 | 3.1569 | 0 | 0.028626 | 0 | 0.45839 | 0.17737 | 0 | 29.4922 | 19.5386 | -0.34272 | 0 | 0.38159 | 0 | 1.7286 | 0.1808
2025_11_14 Hr 23 | 0 | 0 | 0 | 0.14574 | 0.14634 | 0.14629 | 0.15648 | 0.15648 | 0.15648 | 0 | 0 | 0.0057364 | 1.35 | 0.10774 | 1.5653 | 1.5653 | 8.5114 | 0 | 0.00055165 | 0.0052096 | 0.0020184 | 0 | 0 | 0.0059565 | 0.015743 | 1.2821 | 0 | 7.5692 | 2.1485 | 0 | 0.59394 | 0.83819 | 0 | 0 | 0 | 0 | -19.0848 | 0.04525 | 0 | 0 | 0 | -0.35703 | 0 | 0 | 0 | 0 | 0 | 0 | 0 | 0 | 2.3956 | 0 | 0 | 0 | 1.8827 | 0 | 3.7824 | 3.5573 | 1.7715 | 28.7409 | 1.2663 | 3.1569 | 0 | 0.028626 | 0 | 0.45839 | 0.17737 | 0 | 27.8449 | 18.5459 | -0.35703 | 0 | 0.38159 | 0 | 1.7286 | 0.17946
2025_11_14 Hr 24 | 0 | 0 | 0 | 0.14574 | 0.14634 | 0.14629 | 0.15648 | 0.15648 | 0.15648 | 0 | 0 | 0.0057364 | 1.17 | 0.087263 | 1.5653 | 1.5653 | 8.5114 | 0 | 0.00055165 | 0.0052096 | 0.0020184 | 0 | 0 | 0.0059565 | 0.015743 | 1.2821 | 0 | 7.5692 | 2.1485 | 0 | 0.59394 | 0.83819 | 0 | 0 | 0 | 0 | -17.6923 | 0.04525 | 0 | 0 | 0 | -0.33353 | 0 | 0 | 0 | 0 | 0 | 0 | 0 | 0 | 2.6715 | 0 | 0 | 0 | 1.8827 | 0 | 3.7824 | 3.5573 | 1.8019 | 28.7409 | 1.2663 | 3.1569 | 0 | 0.028626 | 0 | 0.45839 | 0.17737 | 0 | 29.3653 | 18.6502 | -0.33353 | 0 | 0.38159 | 0 | 1.7286 | 0.17796
2025_11_15 Hr 01 | 0 | 0 | 0 | 0.14574 | 0.14634 | 0.14629 | 0.15648 | 0.15648 | 0.15648 | 0 | 0 | 0.0057364 | 0.99 | 0.074975 | 1.5653 | 1.5653 | 8.5114 | 0 | 0.00055165 | 0.0052096 | 0.0020184 | 0 | 0 | 0.0059565 | 0.015743 | 1.2821 | 0 | 7.5692 | 2.1485 | 0 | 0.59394 | 0.83819 | 0 | 0 | 0 | 0 | -23.2581 | 0.04525 | 0 | 0 | 0 | -0.3387 | 0 | 0 | 0 | 0 | 0 | 0 | 0 | 0 | 3.2885 | 0 | 0 | 0 | 1.8827 | 0 | 3.7824 | 3.5573 | 1.889 | 28.7409 | 1.2663 | 3.1569 | 0 | 0.028626 | 0 | 0.45839 | 0.17737 | 0 | 24.3029 | 19.1589 | -0.3387 | 0 | 0.38159 | 0 | 1.7286 | 0.17476
2025_11_15 Hr 02 | 0 | 0 | 0 | 0.14574 | 0.14634 | 0.14629 | 0.15648 | 0.15648 | 0.15648 | 0 | 0 | 0.0057364 | 0.93 | 0.071291 | 1.5653 | 1.5653 | 8.5114 | 0 | 0.00055165 | 0.0052096 | 0.0020184 | 0 | 0 | 0.0059565 | 0.015743 | 1.2821 | 0 | 7.5692 | 2.1485 | 0 | 0.59394 | 0.83819 | 0 | 0 | 0 | 0 | -20.9305 | 0.04525 | 0 | 0 | 0 | -0.34286 | 0 | 0 | 0 | 0 | 0 | 0 | 0 | 0 | 3.1506 | 0 | 0 | 0 | 1.8827 | 0 | 3.7824 | 3.5573 | 2.0413 | 28.7409 | 1.2663 | 3.1569 | 0 | 0.028626 | 0 | 0.45839 | 0.17737 | 0 | 26.5758 | 19.1083 | -0.34286 | 0 | 0.38159 | 0 | 1.7286 | 0.17349
2025_11_15 Hr 03 | 0 | 0 | 0 | 0.14574 | 0.14634 | 0.14629 | 0.15648 | 0.15648 | 0.15648 | 0 | 0 | 0.0057364 | 0.99 | 0.074755 | 1.5653 | 1.5653 | 8.5114 | 0 | 0.00055165 | 0.0052096 | 0.0020184 | 0 | 0 | 0.0059565 | 0.015743 | 1.2821 | 0 | 7.5692 | 2.1485 | 0 | 0.59394 | 0.83819 | 0 | 0 | 0 | 0 | -21.6615 | 0.04525 | 0 | 0 | 0 | -0.3377 | 0 | 0 | 0 | 0 | 0 | 0 | 0 | 0 | 3.4918 | 0 | 0 | 0 | 1.8827 | 0 | 3.7824 | 3.5573 | 1.9499 | 28.7409 | 1.2663 | 3.1569 | 0 | 0.028626 | 0 | 0.45839 | 0.17737 | 0 | 26.1628 | 19.4211 | -0.3377 | 0 | 0.38159 | 0 | 1.7286 | 0.17302
2025_11_15 Hr 04 | 0 | 0 | 0 | 0.14574 | 0.14634 | 0.14629 | 0.15648 | 0.15648 | 0.15648 | 0 | 0 | 0.0057364 | 1.23 | 0.098677 | 1.5653 | 1.5653 | 8.5114 | 0 | 0.00055165 | 0.0052096 | 0.0020184 | 0 | 0 | 0.0059565 | 0.015743 | 1.2821 | 0.51309 | 7.5692 | 2.1485 | 0 | 0.59394 | 0.83819 | 0 | 0 | 0 | 0 | -22.7234 | 0.04525 | 0 | 0 | 0 | -0.35891 | 0 | 0 | 0 | 0 | 0 | 0 | 0 | 0 | 3.9055 | 0 | 0 | 0 | 1.8827 | 0 | 3.7824 | 3.5573 | 1.9194 | 29.1043 | 1.2663 | 3.1569 | 0 | 0.028626 | 0 | 0.45839 | 0.17737 | 0 | 26.0907 | 20.0687 | -0.35891 | 0 | 0.38159 | 0 | 1.7286 | 0.1734
2025_11_15 Hr 05 | 0 | 0 | 0 | 0.14574 | 0.14634 | 0.14629 | 0.15648 | 0.15648 | 0.15648 | 0 | 0 | 0.0057364 | 1.44 | 0.1261 | 1.5653 | 1.5653 | 8.5114 | 0 | 0.00055165 | 0.0052096 | 0.0020184 | 0 | 0 | 0.0059565 | 0.015743 | 1.2821 | 0.36345 | 7.5692 | 2.1485 | 0 | 0.59394 | 0.83819 | 0 | 0 | 0 | 0 | -24.1278 | 0.04525 | 0 | 0 | 0 | -0.39197 | 0 | 0 | 0 | 0 | 0 | 0 | 0 | 0 | 4.0435 | 0 | 0 | 0 | 1.8827 | 0 | 3.7824 | 3.5573 | 1.9194 | 29.1043 | 1.2663 | 3.1569 | 0 | 0.028626 | 0 | 0.45839 | 0.17737 | 0 | 25.0287 | 20.4441 | -0.39197 | 0 | 0.38159 | 0 | 1.7286 | 0.17344
2025_11_15 Hr 06 | 0 | 0 | 0 | 0.14574 | 0.14634 | 0.14629 | 0.15648 | 0.15648 | 0.15648 | 0 | 0 | 0.0057364 | 1.74 | 0.16667 | 1.5653 | 1.5653 | 8.5114 | 0 | 0.00055165 | 0.0052096 | 0.0020184 | 0 | 0 | 0.0059565 | 0.015743 | 1.2821 | 0.36345 | 7.5692 | 2.1485 | 0 | 0.59394 | 0.83819 | 0 | 0 | 0 | 0 | -25.8932 | 0.04525 | 0 | 0 | 0 | -0.42895 | 0 | 0 | 0 | 0 | 0 | 0 | 0 | 0 | 3.4918 | 0 | 0 | 0 | 1.8827 | 0 | 3.7824 | 3.5573 | 1.9194 | 29.1043 | 1.2663 | 3.1569 | 0 | 0.028626 | 0 | 0.45839 | 0.17737 | 0 | 23.0167 | 20.2345 | -0.42895 | 0 | 0.38159 | 0 | 1.7286 | 0.17502
2025_11_15 Hr 07 | 0 | 0 | 0 | 0.14574 | 0.14634 | 0.14629 | 0.15648 | 0.15648 | 0.15648 | 0 | 0 | 0.0057364 | 1.89 | 0.1735 | 1.5653 | 1.5653 | 8.4498 | 0 | 0.00055165 | 0.0052096 | 0.0020184 | 0 | 0 | 0.0059565 | 0.015743 | 1.2821 | 0.36345 | 7.5613 | 2.1485 | 0 | 0.59156 | 0.83819 | 0 | 0 | 0 | 0 | -24.006 | 0.04525 | 0 | 0 | 0 | -0.411 | 0 | 0 | 0 | 0 | 0 | 0 | 0 | 0 | 3.2885 | 0 | 0 | 0 | 1.8827 | 0 | 3.7556 | 3.5321 | 1.8629 | 28.9828 | 1.2663 | 3.1569 | 0 | 0.028626 | 0 | 0.45839 | 0.17737 | 0 | 24.6963 | 20.1305 | -0.411 | 0 | 0.38159 | 0 | 1.7286 | 0.17641
2025_11_15 Hr 08 | 0.067857 | 0 | 0 | 0.14574 | 0.14634 | 0.14629 | 0.15648 | 0.15648 | 0.15648 | 0 | 0 | 0.0057364 | 1.68 | 0.14506 | 1.5653 | 1.5653 | 8.4498 | 0 | 0.00055165 | 0.0052096 | 0.0020184 | 0 | 0 | 0.0059565 | 0.015743 | 1.2821 | 0.36345 | 7.5613 | 2.1485 | 0 | 0.59156 | 0.83819 | 0 | 0 | 0 | 0 | -21.7083 | 0.04525 | 0 | 0 | 0 | -0.38645 | 0 | 0 | 0 | 0 | 0 | 0 | 0 | 0 | 3.3538 | 0 | 0 | 0 | 1.8827 | 0 | 3.7556 | 3.5321 | 1.889 | 28.9828 | 1.2663 | 3.1569 | 0 | 0.028626 | -0.067857 | 0.45839 | 0.17737 | 0 | 26.8731 | 20.0529 | -0.4543 | 0 | 0.38159 | 0 | 1.7286 | 0.1779
2025_11_15 Hr 09 | 0.31792 | 1.775e-05 | 0 | 0.14574 | 0.14634 | 0.14629 | 0.15648 | 0.15648 | 0.15648 | 0 | 0 | 0.0057364 | 1.41 | 0.11123 | 1.5653 | 1.5653 | 8.4498 | 0 | 0.00055165 | 0.0052096 | 0.0020184 | 0 | 0 | 0.0059565 | 0.015743 | 1.2821 | 0.36345 | 7.5613 | 2.1485 | 0 | 0.59156 | 0.83819 | 0 | 0 | 0 | 0 | -22.9907 | 0.04525 | 0 | 0 | 0 | -0.3529 | 0 | 0 | 0 | 0 | 0 | 0 | 0 | 0 | 3.1506 | 0 | 0 | 0 | 1.8827 | 0 | 3.7556 | 3.5321 | 1.9194 | 28.9828 | 1.2663 | 3.1569 | 0 | 0.028626 | -0.31792 | 0.45839 | 0.17737 | 0 | 25.1491 | 19.8277 | -0.67082 | 0 | 0.38159 | 0 | 1.7286 | 0.17926
2025_11_15 Hr 10 | 0.318 | 0.0002324 | 0 | 0.14574 | 0.14634 | 0.14629 | 0.15648 | 0.15648 | 0.15648 | 0 | 0 | 0.0057364 | 0.93 | 0.065923 | 1.5653 | 1.5653 | 8.4498 | 0 | 0.00055165 | 0.0052096 | 0.0020184 | 0 | 0 | 0.0059565 | 0.015743 | 0.70495 | 0.36345 | 7.5613 | 2.1485 | 0 | 0.59156 | 0.83819 | 0 | 0 | 0 | 0 | -19.4801 | 0.04525 | 0 | 0 | 0 | -0.31688 | 0 | 0 | 0 | 0 | 0 | 0 | 0 | 0 | 3.2885 | 0 | 0 | 0 | 1.8827 | 0 | 3.7556 | 3.5321 | 1.889 | 28.4057 | 1.2663 | 3.1569 | 0 | 0.028626 | -0.318 | 0.45839 | 0.17737 | 0 | 27.7012 | 19.4105 | -0.63488 | 0 | 0.38159 | 0 | 1.7286 | 0.17965
2025_11_15 Hr 11 | 0.29576 | 0.00048391 | 0 | 0.14574 | 0.14634 | 0.14629 | 0.15648 | 0.15648 | 0.15648 | 0 | 0 | 0.0057364 | 0.57 | 0.038742 | 1.5653 | 1.5653 | 8.4498 | 0 | 0.00055165 | 0.0052096 | 0.0020184 | 0 | 0 | 0.0059565 | 0.015743 | 0.6818 | 0.36345 | 7.5613 | 2.1485 | 0 | 0.59156 | 0.83819 | 0 | 0 | 0 | 0 | -19.1855 | 0.04525 | 0 | 0 | 0 | -0.30375 | 0 | 0 | 0 | 0 | 0 | 0 | 0 | 0 | 3.078 | 0 | 0 | 0 | 1.8827 | 0 | 3.7556 | 3.5321 | 1.4407 | 28.3825 | 1.2663 | 3.1569 | 0 | 0.028626 | -0.29576 | 0.45839 | 0.17737 | 0 | 26.9404 | 18.3429 | -0.59952 | 0 | 0.38159 | 0 | 1.7286 | 0.18006
2025_11_15 Hr 12 | 0.29584 | 0.00068812 | 0 | 0.14574 | 0.14634 | 0.14629 | 0.15648 | 0.15648 | 0.15648 | 0 | 0 | 0.0057364 | 0.51 | 0.035391 | 1.5653 | 1.5653 | 8.4498 | 0 | 0.00055165 | 0.0052096 | 0.0020184 | 0 | 0 | 0.0059565 | 0.015743 | 0.54273 | 0.36345 | 7.5613 | 2.1485 | 0 | 0.59156 | 0.83819 | 0 | 0 | 0 | 0 | -22.7402 | 0.04525 | 0 | 0 | 0 | -0.31017 | 0 | 0 | 0 | 0 | 0 | 0 | 0 | 0 | 3.2885 | 0 | 0 | 0 | 1.8827 | 0 | 3.7556 | 3.5321 | 1.9194 | 28.2434 | 1.2663 | 3.1569 | 0 | 0.028626 | -0.29584 | 0.45839 | 0.17737 | 0 | 23.866 | 18.9688 | -0.60601 | 0 | 0.38159 | 0 | 1.7286 | 0.17974
2025_11_15 Hr 13 | 0.31814 | 0.00073926 | 0 | 0.14574 | 0.14634 | 0.14629 | 0.15648 | 0.15648 | 0.15648 | 0 | 0 | 0.0057364 | 0.51 | 0.032856 | 1.5653 | 1.5653 | 8.4498 | 0 | 0.00055165 | 0.0052096 | 0.0020184 | 0 | 0 | 0.0059565 | 0.015743 | 0.69015 | 0.36345 | 7.5613 | 2.1485 | 0 | 0.59156 | 0.83819 | 0 | 0 | 0 | 0 | -20.0525 | 0.04525 | 0 | 0 | 0 | -0.28781 | 0 | 0 | 0 | 0 | 0 | 0 | 0 | 0 | 2.9473 | 0 | 0 | 0 | 1.8827 | 0 | 3.7556 | 3.5321 | 1.8629 | 28.3909 | 1.2663 | 3.1569 | 0 | 0.028626 | -0.31814 | 0.45839 | 0.17737 | 0 | 26.322 | 18.5896 | -0.60595 | 0 | 0.38159 | 0 | 1.7286 | 0.1784
2025_11_15 Hr 14 | 0.24919 | 0.00079405 | 0 | 0.14574 | 0.14634 | 0.14629 | 0.15648 | 0.15648 | 0.15648 | 0 | 0 | 0.0057364 | 0.66 | 0.044366 | 1.5653 | 1.5653 | 8.4498 | 0 | 0.00055165 | 0.0052096 | 0.0020184 | 0 | 0 | 0.0059565 | 0.015743 | 0.9313 | 0.36345 | 7.5613 | 2.1485 | 0 | 0.59156 | 0.83819 | 0 | 0 | 0 | 0 | -24.8643 | 0.04525 | 0 | 0 | 0 | -0.3004 | 0 | 0 | 0 | 0 | 0 | 0 | 0 | 0 | 2.6715 | 0 | 0 | 0 | 1.8827 | 0 | 3.7271 | 3.5036 | 1.8324 | 28.575 | 1.2663 | 3.1569 | 0 | 0.028626 | -0.24919 | 0.45839 | 0.17737 | 0 | 21.5371 | 18.376 | -0.54959 | 0 | 0.38159 | 0 | 1.7286 | 0.17852
2025_11_15 Hr 15 | 0.318 | 0.00081424 | 0 | 0.14574 | 0.14634 | 0.14629 | 0.15648 | 0.15648 | 0.15648 | 0 | 0 | 0.0057364 | 0.69 | 0.048892 | 1.5653 | 1.5653 | 8.4498 | 0 | 0.00055165 | 0.0052096 | 0.0020184 | 0 | 0 | 0.0059565 | 0.015743 | 1.1724 | 0.36345 | 7.5613 | 2.1485 | 0 | 0.59156 | 0.83819 | 0 | 0 | 0 | 0 | -26.0741 | 0.04525 | 0 | 0 | 0 | -0.31676 | 0 | 0 | 0 | 0 | 0 | 0 | 0 | 0 | 2.7368 | 0 | 0 | 0 | 1.8827 | 0 | 3.6081 | 3.3882 | 1.9194 | 28.5817 | 1.2663 | 3.1569 | 0 | 0.028626 | -0.318 | 0.45839 | 0.17737 | 0 | 20.504 | 18.6312 | -0.63476 | 0 | 0.38159 | 0 | 1.7286 | 0.17802
2025_11_15 Hr 16 | 0.090669 | 0.000734 | 0 | 0.14574 | 0.14634 | 0.14629 | 0.15648 | 0.15648 | 0.15648 | 0 | 0 | 0.0057364 | 0.51 | 0.035834 | 1.5653 | 1.5653 | 8.4498 | 0 | 0.00055165 | 0.0052096 | 0.0020184 | 0 | 0 | 0.0059565 | 0.015743 | 1.2353 | 0.36345 | 7.5613 | 2.1485 | 0 | 0.59156 | 0.83819 | 0 | 0 | 0 | 0 | -24.9734 | 0.04525 | 0 | 0 | 0 | -0.31408 | 0 | 0 | 0 | 0 | 0 | 0 | 0 | 0 | 2.5335 | 0 | 0 | 0 | 1.8827 | 0 | 3.7556 | 3.5321 | 1.7715 | 28.936 | 1.2663 | 3.1569 | 0 | 0.028626 | -0.090669 | 0.45839 | 0.17737 | 0 | 21.4182 | 17.8604 | -0.40475 | 0 | 0.38159 | 0 | 1.7286 | 0.17891
2025_11_15 Hr 17 | 0 | 0.0006932 | 0 | 0.14574 | 0.14634 | 0.14629 | 0.15648 | 0.15648 | 0.15648 | 0 | 0 | 0.0057364 | 0.66 | 0.054018 | 1.5653 | 1.5653 | 8.4498 | 0 | 0.00055165 | 0.0052096 | 0.0020184 | 0 | 0 | 0.0059565 | 0.015743 | 1.2821 | 0.36345 | 7.5613 | 2.1485 | 0 | 0.59156 | 0.83819 | 0 | 0 | 0 | 0 | -24.3476 | 0.04525 | 0 | 0 | 0 | -0.3662 | 0 | 0 | 0 | 0 | 0 | 0 | 0 | 0 | 1.9891 | 0 | 0 | 0 | 1.8827 | 0 | 3.7556 | 3.5321 | 1.0794 | 28.9828 | 1.2663 | 3.1569 | 0 | 0.028626 | 0 | 0.45839 | 0.17737 | 0 | 20.9721 | 16.703 | -0.3662 | 0 | 0.38159 | 0 | 1.7286 | 0.18057
2025_11_15 Hr 18 | 0 | 0.00043116 | 0 | 0.14574 | 0.14634 | 0.14629 | 0.15648 | 0.15648 | 0.15648 | 0 | 0 | 0.0057364 | 0.96 | 0.075526 | 1.5653 | 1.5653 | 8.4498 | 0 | 0.00055165 | 0.0052096 | 0.0020184 | 0 | 0 | 0.0059565 | 0.015743 | 1.2821 | 0.36345 | 7.5613 | 2.1485 | 0 | 0.59156 | 0.83819 | 0 | 0 | 0 | 0 | -27.1855 | 0.04525 | 0 | 0 | 0 | -0.35193 | 0 | 0 | 0 | 0 | 0 | 0 | 0 | 0 | 1.7132 | 0 | 0 | 0 | 1.8827 | 0 | 3.7556 | 3.5321 | 2.0108 | 28.9828 | 1.2663 | 3.1569 | 0 | 0.028626 | 0 | 0.45839 | 0.17737 | 0 | 19.1263 | 17.6809 | -0.35193 | 0 | 0.38159 | 0 | 1.7286 | 0.18159
2025_11_15 Hr 19 | 0 | 0.00015234 | 0 | 0.14574 | 0.14634 | 0.14629 | 0.15648 | 0.15648 | 0.15648 | 0 | 0 | 0.0057364 | 1.08 | 0.089019 | 1.5653 | 1.5653 | 8.4498 | 0 | 0.00055165 | 0.0052096 | 0.0020184 | 0 | 0 | 0.0059565 | 0.015743 | 1.2821 | 0.36345 | 7.5613 | 2.1485 | 0 | 0.59156 | 0.83819 | 0 | 0 | 0 | 0 | -25.5426 | 0.04525 | 0 | 0 | 0 | -0.36881 | 0 | 0 | 0 | 0 | 0 | 0 | 0 | 0 | 1.9165 | 0 | 0 | 0 | 1.8827 | 0 | 3.7556 | 3.5321 | 1.6801 | 28.9828 | 1.2663 | 3.1569 | 0 | 0.028626 | 0 | 0.45839 | 0.17737 | 0 | 20.7568 | 17.6854 | -0.36881 | 0 | 0.38159 | 0 | 1.7286 | 0.18045
2025_11_15 Hr 20 | 0 | 1.2308e-06 | 0 | 0.14574 | 0.14634 | 0.14629 | 0.15648 | 0.15648 | 0.15648 | 0 | 0 | 0.0057364 | 1.23 | 0.094199 | 1.5653 | 1.5653 | 8.4498 | 0 | 0.00055165 | 0.0052096 | 0.0020184 | 0 | 0 | 0.0059565 | 0.015743 | 1.2821 | 0.36345 | 7.5613 | 2.1485 | 0 | 0.59156 | 0.83819 | 0 | 0 | 0 | 0 | -23.7246 | 0.04525 | 0 | 0 | 0 | -0.34253 | 0 | 0 | 0 | 0 | 0 | 0 | 0 | 0 | 1.9891 | 0 | 0 | 0 | 1.8827 | 0 | 3.7556 | 3.5321 | 1.9804 | 28.9828 | 1.2663 | 3.1569 | 0 | 0.028626 | 0 | 0.45839 | 0.17737 | 0 | 23.1278 | 18.2122 | -0.34253 | 0 | 0.38159 | 0 | 1.7286 | 0.17927
2025_11_15 Hr 21 | 0 | 0 | 0 | 0.14574 | 0.14634 | 0.14629 | 0.15648 | 0.15648 | 0.15648 | 0 | 0 | 0.0057364 | 1.92 | 0.13925 | 1.5653 | 1.5653 | 8.4498 | 0 | 0.00055165 | 0.0052096 | 0.0020184 | 0 | 0 | 0.0059565 | 0.015743 | 1.2821 | 0.36345 | 7.5613 | 2.1485 | 0 | 0.59156 | 0.83819 | 0 | 0 | 0 | 0 | -25.4207 | 0.04525 | 0 | 0 | 0 | -0.32428 | 0 | 0 | 0 | 0 | 0 | 0 | 0 | 0 | 1.9165 | 0 | 0 | 0 | 1.8827 | 0 | 3.7556 | 3.5321 | 2.1893 | 28.9828 | 1.2663 | 3.1569 | 0 | 0.028626 | 0 | 0.45839 | 0.17737 | 0 | 22.3209 | 19.0831 | -0.32428 | 0 | 0.38159 | 0 | 1.7286 | 0.17878
2025_11_15 Hr 22 | 0 | 0 | 0 | 0.14574 | 0.14634 | 0.14629 | 0.15648 | 0.15648 | 0.15648 | 0 | 0 | 0.0057364 | 2.19 | 0.14917 | 1.5653 | 1.5653 | 8.4498 | 0 | 0.00055165 | 0.0052096 | 0.0020184 | 0 | 0 | 0.0059565 | 0.015743 | 1.2821 | 0.36345 | 7.5613 | 2.1485 | 0 | 0.59156 | 0.83819 | 0 | 0 | 0 | 0 | -24.1484 | 0.04525 | 0 | 0 | 0 | -0.30441 | 0 | 0 | 0 | 0 | 0 | 0 | 0 | 0 | 1.9165 | 0 | 0 | 0 | 1.8827 | 0 | 3.7556 | 3.5321 | 2.0413 | 28.9828 | 1.2663 | 3.1569 | 0 | 0.028626 | 0 | 0.45839 | 0.17737 | 0 | 23.7438 | 19.2138 | -0.30441 | 0 | 0.38159 | 0 | 1.7286 | 0.17763
2025_11_15 Hr 23 | 0 | 0 | 0 | 0.14574 | 0.14634 | 0.14629 | 0.15648 | 0.15648 | 0.15648 | 0 | 0 | 0.0057364 | 2.4 | 0.25745 | 1.5653 | 1.5653 | 8.5114 | 0 | 0.00055165 | 0.0052096 | 0.0020184 | 0 | 0 | 0.0059565 | 0.015743 | 1.2821 | 0.36345 | 7.5692 | 2.1485 | 0 | 0.59394 | 0.83819 | 0 | 0 | 0 | 0 | -36.4631 | 0.04525 | 0 | 0 | 0 | -0.48061 | 0 | 0 | 0 | 0 | 0 | 0 | 0 | 0 | 1.9165 | 0 | 0 | 0 | 1.8827 | 0 | 3.7824 | 3.5573 | 1.8629 | 29.1043 | 1.2663 | 3.1569 | 0 | 0.028626 | 0 | 0.45839 | 0.17737 | 0 | 11.5146 | 19.3541 | -0.48061 | 0 | 0.38159 | 0 | 1.7286 | 0.17565
2025_11_15 Hr 24 | 0 | 0 | 0 | 0.14574 | 0.14634 | 0.14629 | 0.15648 | 0.15648 | 0.15648 | 0 | 0 | 0.0057364 | 2.67 | 0.25726 | 1.5653 | 1.5653 | 8.5114 | 0 | 0.00055165 | 0.0052096 | 0.0020184 | 0 | 0 | 0.0059565 | 0.015743 | 1.2821 | 0.36345 | 7.5692 | 2.1485 | 0 | 0.59394 | 0.83819 | 0 | 0 | 0 | 0 | -33.3137 | 0.04525 | 0 | 0 | 0 | -0.43148 | 0 | 0 | 0 | 0 | 0 | 0 | 0 | 0 | 1.9165 | 0 | 0 | 0 | 1.8827 | 0 | 3.7824 | 3.5573 | 1.741 | 29.1043 | 1.2663 | 3.1569 | 0 | 0.028626 | 0 | 0.45839 | 0.17737 | 0 | 14.8594 | 19.5002 | -0.43148 | 0 | 0.38159 | 0 | 1.7286 | 0.17387
2025_11_16 Hr 01 | 0 | 0 | 0 | 0.14574 | 0.14634 | 0.14629 | 0.15648 | 0.15648 | 0.15648 | 0 | 0 | 0.0057364 | 2.67 | 0.21444 | 1.5653 | 1.5653 | 8.5114 | 0 | 0.00055165 | 0.0052096 | 0.0020184 | 0 | 0 | 0.0059565 | 0.015743 | 1.2821 | 0.36345 | 7.5692 | 2.1485 | 0 | 0.59394 | 0.83819 | 0 | 0 | 0 | 0 | -28.2978 | 0.04525 | 0 | 0 | 0 | -0.35931 | 0 | 0 | 0 | 0 | 0 | 0 | 0 | 0 | 1.7132 | 0 | 0 | 0 | 1.8827 | 0 | 3.7824 | 3.5573 | 1.9499 | 29.1043 | 1.2663 | 3.1569 | 0 | 0.028626 | 0 | 0.45839 | 0.17737 | 0 | 19.9096 | 19.4625 | -0.35931 | 0 | 0.38159 | 0 | 1.7286 | 0.17329
2025_11_16 Hr 02 | 0 | 0 | 0 | 0.14574 | 0.14634 | 0.14629 | 0.15648 | 0.15648 | 0.15648 | 0 | 0 | 0.0057364 | 2.7 | 0.216 | 1.5653 | 1.5653 | 8.5114 | 0 | 0.00055165 | 0.0052096 | 0.0020184 | 0 | 0 | 0.0059565 | 0.015743 | 1.2821 | 0.36345 | 7.5692 | 2.1485 | 0 | 0.59394 | 0.83819 | 0 | 0 | 0 | 0 | -27.1303 | 0.04525 | 0 | 0 | 0 | -0.35789 | 0 | 0 | 0 | 0 | 0 | 0 | 0 | 0 | 1.7785 | 0 | 0 | 0 | 1.8827 | 0 | 3.7824 | 3.5573 | 1.9194 | 29.1043 | 1.2663 | 3.1569 | 0 | 0.028626 | 0 | 0.45839 | 0.17737 | 0 | 21.1441 | 19.5279 | -0.35789 | 0 | 0.38159 | 0 | 1.7286 | 0.17226
2025_11_16 Hr 03 | 0 | 0 | 0 | 0.14574 | 0.14634 | 0.14629 | 0.15648 | 0.15648 | 0.15648 | 0 | 0 | 0.0057364 | 2.73 | 0.21365 | 1.5653 | 1.5653 | 8.5114 | 0 | 0.00055165 | 0.0052096 | 0.0020184 | 0 | 0 | 0.0059565 | 0.015743 | 1.2821 | 0.36345 | 7.5692 | 2.1485 | 0 | 0.59394 | 0.83819 | 0 | 0 | 0 | 0 | -25.4968 | 0.04525 | 0 | 0 | 0 | -0.35007 | 0 | 0 | 0 | 0 | 0 | 0 | 0 | 0 | 2.3303 | 0 | 0 | 0 | 1.8827 | 0 | 3.7824 | 3.5573 | 1.9194 | 29.1043 | 1.2663 | 3.1569 | 0 | 0.028626 | 0 | 0.45839 | 0.17737 | 0 | 23.3645 | 20.107 | -0.35007 | 0 | 0.38159 | 0 | 1.7286 | 0.17199
2025_11_16 Hr 04 | 0 | 0 | 0 | 0.14574 | 0.14634 | 0.14629 | 0.15648 | 0.15648 | 0.15648 | 0 | 0 | 0.0057364 | 2.79 | 0.21713 | 1.5653 | 1.5653 | 8.5114 | 0 | 0.00055165 | 0.0052096 | 0.0020184 | 0 | 0 | 0.0059565 | 0.015743 | 1.2821 | 0.36345 | 7.5692 | 2.1485 | 0 | 0.59394 | 0.83819 | 0 | 0 | 0 | 0 | -26.3548 | 0.04525 | 0 | 0 | 0 | -0.3481 | 0 | 0 | 0 | 0 | 0 | 0 | 0 | 0 | 2.9473 | 0 | 0 | 0 | 1.8827 | 0 | 3.7824 | 3.5573 | 1.9499 | 29.1043 | 1.2663 | 3.1569 | 0 | 0.028626 | 0 | 0.45839 | 0.17737 | 0 | 23.2194 | 20.818 | -0.3481 | 0 | 0.38159 | 0 | 1.7286 | 0.17207
2025_11_16 Hr 05 | 0 | 0 | 0 | 0.14574 | 0.14634 | 0.14629 | 0.15648 | 0.15648 | 0.15648 | 0 | 0 | 0.0057364 | 2.67 | 0.20712 | 1.5653 | 1.5653 | 8.5114 | 0 | 0.00055165 | 0.0052096 | 0.0020184 | 0 | 0 | 0.0059565 | 0.015743 | 1.2821 | 0.36345 | 7.5692 | 2.1485 | 0 | 0.59394 | 0.83819 | 0 | 0 | 0 | 0 | -25.2209 | 0.04525 | 0 | 0 | 0 | -0.34699 | 0 | 0 | 0 | 0 | 0 | 0 | 0 | 0 | 2.6715 | 0 | 0 | 0 | 1.8827 | 0 | 3.7824 | 3.5573 | 1.9194 | 29.1043 | 1.2663 | 3.1569 | 0 | 0.028626 | 0 | 0.45839 | 0.17737 | 0 | 23.9188 | 20.3823 | -0.34699 | 0 | 0.38159 | 0 | 1.7286 | 0.17269
2025_11_16 Hr 06 | 0 | 0 | 0 | 0.14574 | 0.14634 | 0.14629 | 0.15648 | 0.15648 | 0.15648 | 0 | 0 | 0.0057364 | 2.64 | 0.21045 | 1.5653 | 1.5653 | 8.5114 | 0 | 0.00055165 | 0.0052096 | 0.0020184 | 0 | 0 | 0.0059565 | 0.015743 | 1.2821 | 0.36345 | 7.5692 | 2.1485 | 0 | 0.59394 | 0.83819 | 0 | 0 | 0 | 0 | -25.7031 | 0.04525 | 0 | 0 | 0 | -0.35662 | 0 | 0 | 0 | 0 | 0 | 0 | 0 | 0 | 3.1506 | 0 | 0 | 0 | 1.8827 | 0 | 3.7824 | 3.5573 | 1.9194 | 29.1043 | 1.2663 | 3.1569 | 0 | 0.028626 | 0 | 0.45839 | 0.17737 | 0 | 23.8803 | 20.8356 | -0.35662 | 0 | 0.38159 | 0 | 1.7286 | 0.17352
2025_11_16 Hr 07 | 0 | 0 | 0 | 0.14574 | 0.14634 | 0.14629 | 0.15648 | 0.15648 | 0.15648 | 0 | 0 | 0.0057364 | 2.79 | 0.23042 | 1.5653 | 1.5653 | 8.4498 | 0 | 0.00055165 | 0.0052096 | 0.0020184 | 0 | 0 | 0.0059565 | 0.015743 | 1.15 | 0.36345 | 7.5613 | 2.1485 | 0 | 0.59156 | 0.83819 | 0 | 0 | 0 | 0 | -26.6096 | 0.04525 | 0 | 0 | 0 | -0.36955 | 0 | 0 | 0 | 0 | 0 | 0 | 0 | 0 | 3.2885 | 0 | 0 | 0 | 1.8827 | 0 | 3.7556 | 3.5321 | 1.7715 | 28.8507 | 1.2663 | 3.1569 | 0 | 0.028626 | 0 | 0.45839 | 0.17737 | 0 | 22.8663 | 20.9948 | -0.36955 | 0 | 0.38159 | 0 | 1.7286 | 0.17521
2025_11_16 Hr 08 | 0 | 0 | 0 | 0.14574 | 0.14634 | 0.14629 | 0.15648 | 0.15648 | 0.15648 | 0 | 0 | 0.0057364 | 2.79 | 0.21651 | 1.5653 | 1.5653 | 8.4498 | 0 | 0.00055165 | 0.0052096 | 0.0020184 | 0 | 0 | 0.0059565 | 0.015743 | 0.58805 | 0.36345 | 7.5613 | 2.1485 | 0 | 0.59156 | 0.83819 | 0 | 0 | 0 | 0 | -22.6527 | 0.04525 | 0 | 0 | 0 | -0.34711 | 0 | 0 | 0 | 0 | 0 | 0 | 0 | 0 | 3.2885 | 0 | 0 | 0 | 1.8827 | 0 | 3.7556 | 3.5321 | 1.889 | 28.2888 | 1.2663 | 3.1569 | 0 | 0.028626 | 0 | 0.45839 | 0.17737 | 0 | 26.3886 | 21.0996 | -0.34711 | 0 | 0.38159 | 0 | 1.7286 | 0.17639
2025_11_16 Hr 09 | 0.045117 | 1.216e-05 | 0 | 0.14574 | 0.14634 | 0.14629 | 0.15648 | 0.15648 | 0.15648 | 0 | 0 | 0.0057364 | 2.73 | 0.20656 | 1.5653 | 1.5653 | 8.4498 | 0 | 0.00055165 | 0.0052096 | 0.0020184 | 0 | 0 | 0.0059565 | 0.015743 | 0.60972 | 0.36345 | 7.5613 | 2.1485 | 0 | 0.59156 | 0.83819 | 0 | 0 | 0 | 0 | -24.4114 | 0.04525 | 0 | 0 | 0 | -0.33839 | 0 | 0 | 0 | 0 | 0 | 0 | 0 | 0 | 3.2885 | 0 | 0 | 0 | 1.8827 | 0 | 3.7556 | 3.5321 | 1.593 | 28.3104 | 1.2663 | 3.1569 | 0 | 0.028626 | -0.045117 | 0.45839 | 0.17737 | 0 | 24.2957 | 20.7802 | -0.38351 | 0 | 0.38159 | 0 | 1.7286 | 0.17771
2025_11_16 Hr 10 | 0.090742 | 0.00021265 | 0 | 0.14574 | 0.14634 | 0.14629 | 0.15648 | 0.15648 | 0.15648 | 0 | 0 | 0.0057364 | 2.64 | 0.19624 | 1.5653 | 1.5653 | 8.4498 | 0 | 0.00055165 | 0.0052096 | 0.0020184 | 0 | 0 | 0.0059565 | 0.015743 | 0.85083 | 0.36345 | 7.5613 | 2.1485 | 0 | 0.59156 | 0.83819 | 0 | 0 | 0 | 0 | -27.3545 | 0.04525 | 0 | 0 | 0 | -0.3324 | 0 | 0 | 0 | 0 | 0 | 0 | 0 | 0 | 2.8747 | 0 | 0 | 0 | 1.8827 | 0 | 3.7556 | 3.5321 | 1.5321 | 28.5515 | 1.2663 | 3.1569 | 0 | 0.028626 | -0.090742 | 0.45839 | 0.17737 | 0 | 21.0266 | 20.2527 | -0.42315 | 0 | 0.38159 | 0 | 1.7286 | 0.17944
2025_11_16 Hr 11 | 0.18127 | 0.00049623 | 0 | 0.14574 | 0.14634 | 0.14629 | 0.15648 | 0.15648 | 0.15648 | 0 | 0 | 0.0057364 | 2.73 | 0.20022 | 1.5653 | 1.5653 | 8.4498 | 0 | 0.00055165 | 0.0052096 | 0.0020184 | 0 | 0 | 0.0059565 | 0.015743 | 1.0317 | 0.36345 | 7.5613 | 2.1485 | 0 | 0.59156 | 0.83819 | 0 | 0 | 0 | 0 | -30.4157 | 0.04525 | 0 | 0 | 0 | -0.32793 | 0 | 0 | 0 | 0 | 0 | 0 | 0 | 0 | 2.7368 | 0 | 0 | 0 | 1.8827 | 0 | 3.7556 | 3.5321 | 1.741 | 28.7324 | 1.2663 | 3.1569 | 0 | 0.028626 | -0.18127 | 0.45839 | 0.17737 | 0 | 18.3158 | 20.5083 | -0.5092 | 0 | 0.38159 | 0 | 1.7286 | 0.17928
2025_11_16 Hr 12 | 0.18134 | 0.00069312 | 0 | 0.14574 | 0.14634 | 0.14629 | 0.15648 | 0.15648 | 0.15648 | 0 | 0 | 0.0057364 | 2.73 | 0.19722 | 1.5653 | 1.5653 | 8.4498 | 0 | 0.00055165 | 0.0052096 | 0.0020184 | 0 | 0 | 0.0059565 | 0.015743 | 0.6097 | 0.36345 | 7.5613 | 2.1485 | 0 | 0.59156 | 0.83819 | 0 | 0 | 0 | 0 | -29.1364 | 0.04525 | 0 | 0 | 0 | -0.32298 | 0 | 0 | 0 | 0 | 0 | 0 | 0 | 0 | 2.3956 | 0 | 0 | 0 | 1.8827 | 0 | 3.7556 | 3.5321 | 1.9194 | 28.3104 | 1.2663 | 3.1569 | 0 | 0.028626 | -0.18134 | 0.45839 | 0.17737 | 0 | 19.0122 | 20.3425 | -0.50432 | 0 | 0.38159 | 0 | 1.7286 | 0.17899
2025_11_16 Hr 13 | 0.15853 | 0.00074245 | 0 | 0.14574 | 0.14634 | 0.14629 | 0.15648 | 0.15648 | 0.15648 | 0 | 0 | 0.0057364 | 2.7 | 0.17947 | 1.5653 | 1.5653 | 8.4498 | 0 | 0.00055165 | 0.0052096 | 0.0020184 | 0 | 0 | 0.0059565 | 0.015743 | 0.85088 | 0.36345 | 7.5613 | 2.1485 | 0 | 0.59156 | 0.83819 | 0 | 0 | 0 | 0 | -28.5486 | 0.04525 | 0 | 0 | 0 | -0.29702 | 0 | 0 | 0 | 0 | 0 | 0 | 0 | 0 | 1.9165 | 0 | 0 | 0 | 1.8827 | 0 | 3.7556 | 3.5321 | 1.9194 | 28.5516 | 1.2663 | 3.1569 | 0 | 0.028626 | -0.15853 | 0.45839 | 0.17737 | 0 | 19.3402 | 19.7928 | -0.45554 | 0 | 0.38159 | 0 | 1.7286 | 0.17885
2025_11_16 Hr 14 | 0.090814 | 0.00083246 | 0 | 0.14574 | 0.14634 | 0.14629 | 0.15648 | 0.15648 | 0.15648 | 0 | 0 | 0.0057364 | 2.28 | 0.16267 | 1.5653 | 1.5653 | 8.4498 | 0 | 0.00055165 | 0.0052096 | 0.0020184 | 0 | 0 | 0.0059565 | 0.015743 | 1.092 | 0.36345 | 7.5613 | 2.1485 | 0 | 0.59156 | 0.83819 | 0 | 0 | 0 | 0 | -29.5069 | 0.04525 | 0 | 0 | 0 | -0.31896 | 0 | 0 | 0 | 0 | 0 | 0 | 0 | 0 | 1.7785 | 0 | 0 | 0 | 1.8827 | 0 | 3.7556 | 3.5321 | 1.9194 | 28.7927 | 1.2663 | 3.1569 | 0 | 0.028626 | -0.090814 | 0.45839 | 0.17737 | 0 | 18.0262 | 19.1503 | -0.40977 | 0 | 0.38159 | 0 | 1.7286 | 0.1787
2025_11_16 Hr 15 | 0.067929 | 0.00083072 | 0 | 0.14574 | 0.14634 | 0.14629 | 0.15648 | 0.15648 | 0.15648 | 0 | 0 | 0.0057364 | 2.28 | 0.16669 | 1.5653 | 1.5653 | 8.4498 | 0 | 0.00055165 | 0.0052096 | 0.0020184 | 0 | 0 | 0.0059565 | 0.015743 | 1.2069 | 0.36345 | 7.5613 | 2.1485 | 0 | 0.59156 | 0.83819 | 0 | 0 | 0 | 0 | -31.0925 | 0.04525 | 0 | 0 | 0 | -0.3269 | 0 | 0 | 0 | 0 | 0 | 0 | 0 | 0 | 1.5753 | 0 | 0 | 0 | 1.8827 | 0 | 3.7271 | 3.5036 | 1.9194 | 28.8506 | 1.2663 | 3.1569 | 0 | 0.028626 | -0.067929 | 0.45839 | 0.17737 | 0 | 16.2913 | 18.928 | -0.39483 | 0 | 0.38159 | 0 | 1.7286 | 0.17861
2025_11_16 Hr 16 | 0.022813 | 0.00073193 | 0 | 0.14574 | 0.14634 | 0.14629 | 0.15648 | 0.15648 | 0.15648 | 0 | 0 | 0.0057364 | 2.61 | 0.18749 | 1.5653 | 1.5653 | 8.4498 | 0 | 0.00055165 | 0.0052096 | 0.0020184 | 0 | 0 | 0.0059565 | 0.015743 | 1.247 | 0.36345 | 7.5613 | 2.1485 | 0 | 0.59156 | 0.83819 | 0 | 0 | 0 | 0 | -29.0167 | 0.04525 | 0 | 0 | 0 | -0.32115 | 0 | 0 | 0 | 0 | 0 | 0 | 0 | 0 | 1.5753 | 0 | 0 | 0 | 1.8827 | 0 | 3.7556 | 3.5321 | 1.0794 | 28.9477 | 1.2663 | 3.1569 | 0 | 0.028626 | -0.022813 | 0.45839 | 0.17737 | 0 | 17.981 | 18.3939 | -0.34396 | 0 | 0.38159 | 0 | 1.7286 | 0.17891
2025_11_16 Hr 17 | 0 | 0.00058294 | 0 | 0.14574 | 0.14634 | 0.14629 | 0.15648 | 0.15648 | 0.15648 | 0 | 0 | 0.0057364 | 2.58 | 0.18458 | 1.5653 | 1.5653 | 8.4498 | 0 | 0.00055165 | 0.0052096 | 0.0020184 | 0 | 0 | 0.0059565 | 0.015743 | 1.2821 | 0.36345 | 7.5613 | 2.1485 | 0 | 0.59156 | 0.83819 | 0 | 0 | 0 | 0 | -21.6442 | 0.04525 | 0 | 0 | 0 | -0.31984 | 0 | 0 | 0 | 0 | 0 | 0 | 0 | 0 | 1.2994 | 0 | 0 | 0 | 1.8827 | 0 | 3.7556 | 3.5321 | 0.030467 | 28.9828 | 1.2663 | 3.1569 | 0 | 0.028626 | 0 | 0.45839 | 0.17737 | 0 | 24.0328 | 17.0141 | -0.31984 | 0 | 0.38159 | 0 | 1.7286 | 0.17973
2025_11_16 Hr 18 | 0 | 0.00037917 | 0 | 0.14574 | 0.14634 | 0.14629 | 0.15648 | 0.15648 | 0.15648 | 0 | 0 | 0.0057364 | 2.55 | 0.18568 | 1.5653 | 1.5653 | 8.4498 | 0 | 0.00055165 | 0.0052096 | 0.0020184 | 0 | 0 | 0.0059565 | 0.015743 | 1.2821 | 0.36345 | 7.5613 | 2.1485 | 0 | 0.59156 | 0.83819 | 0 | 0 | 0 | 0 | -23.383 | 0.04525 | 0 | 0 | 0 | -0.32558 | 0 | 0 | 0 | 0 | 0 | 0 | 0 | 0 | 1.5753 | 0 | 0 | 0 | 1.8827 | 0 | 3.7556 | 3.5321 | 0.12187 | 28.9828 | 1.2663 | 3.1569 | 0 | 0.028626 | 0 | 0.45839 | 0.17737 | 0 | 22.6281 | 17.3539 | -0.32558 | 0 | 0.38159 | 0 | 1.7286 | 0.18138
2025_11_16 Hr 19 | 0 | 0.00012435 | 0 | 0.14574 | 0.14634 | 0.14629 | 0.15648 | 0.15648 | 0.15648 | 0 | 0 | 0.0057364 | 2.43 | 0.17906 | 1.5653 | 1.5653 | 8.4498 | 0 | 0.00055165 | 0.0052096 | 0.0020184 | 0 | 0 | 0.0059565 | 0.015743 | 1.2821 | 0.36345 | 7.5613 | 2.1485 | 0 | 0.59156 | 0.83819 | 0 | 0 | 0 | 0 | -23.8263 | 0.04525 | 0 | 0 | 0 | -0.32949 | 0 | 0 | 0 | 0 | 0 | 0 | 0 | 0 | 1.9891 | 0 | 0 | 0 | 1.8827 | 0 | 3.7556 | 3.5321 | 0.30032 | 28.9828 | 1.2663 | 3.1569 | 0 | 0.028626 | 0 | 0.45839 | 0.17737 | 0 | 22.6455 | 17.8185 | -0.32949 | 0 | 0.38159 | 0 | 1.7286 | 0.18067
2025_11_16 Hr 20 | 0 | 1.1845e-06 | 0 | 0.14574 | 0.14634 | 0.14629 | 0.15648 | 0.15648 | 0.15648 | 0 | 0 | 0.0057364 | 2.1 | 0.15478 | 1.5653 | 1.5653 | 8.4498 | 0 | 0.00055165 | 0.0052096 | 0.0020184 | 0 | 0 | 0.0059565 | 0.015743 | 1.2821 | 0.36345 | 7.5613 | 2.1485 | 0 | 0.59156 | 0.83819 | 0 | 0 | 0 | 0 | -21.9316 | 0.04525 | 0 | 0 | 0 | -0.32957 | 0 | 0 | 0 | 0 | 0 | 0 | 0 | 0 | 1.9891 | 0 | 0 | 0 | 1.8827 | 0 | 3.7556 | 3.5321 | 0.42219 | 28.9828 | 1.2663 | 3.1569 | 0 | 0.028626 | 0 | 0.45839 | 0.17737 | 0 | 24.3067 | 17.585 | -0.32957 | 0 | 0.38159 | 0 | 1.7286 | 0.17973
2025_11_16 Hr 21 | 0 | 0 | 0 | 0.14574 | 0.14634 | 0.14629 | 0.15648 | 0.15648 | 0.15648 | 0 | 0 | 0.0057364 | 1.83 | 0.13037 | 1.5653 | 1.5653 | 8.4498 | 0 | 0.00055165 | 0.0052096 | 0.0020184 | 0 | 0 | 0.0059565 | 0.015743 | 1.2821 | 0.36345 | 7.5613 | 2.1485 | 0 | 0.59156 | 0.83819 | 0 | 0 | 0 | 0 | -19.93 | 0.04525 | 0 | 0 | 0 | -0.31848 | 0 | 0 | 0 | 0 | 0 | 0 | 0 | 0 | 2.1923 | 0 | 0 | 0 | 1.8827 | 0 | 3.7556 | 3.5321 | 0.4483 | 28.9828 | 1.2663 | 3.1569 | 0 | 0.028626 | 0 | 0.45839 | 0.17737 | 0 | 26.2535 | 17.5191 | -0.31848 | 0 | 0.38159 | 0 | 1.7286 | 0.17881
2025_11_16 Hr 22 | 0 | 0 | 0 | 0.14574 | 0.14634 | 0.14629 | 0.15648 | 0.15648 | 0.15648 | 0 | 0 | 0.0057364 | 1.59 | 0.11189 | 1.5653 | 1.5653 | 8.4498 | 0 | 0.00055165 | 0.0052096 | 0.0020184 | 0 | 0 | 0.0059565 | 0.015743 | 1.2821 | 0 | 7.5613 | 2.1485 | 0 | 0.59156 | 0.83819 | 0 | 0 | 0 | 0 | -19.7655 | 0.04525 | 0 | 0 | 0 | -0.31457 | 0 | 0 | 0 | 0 | 0 | 0 | 0 | 0 | 1.9891 | 0 | 0 | 0 | 1.8827 | 0 | 3.7556 | 3.5321 | 0.42219 | 28.6194 | 1.2663 | 3.1569 | 0 | 0.028626 | 0 | 0.45839 | 0.17737 | 0 | 25.569 | 17.0296 | -0.31457 | 0 | 0.38159 | 0 | 1.7286 | 0.1772
2025_11_16 Hr 23 | 0 | 0 | 0 | 0.14574 | 0.14634 | 0.14629 | 0.15648 | 0.15648 | 0.15648 | 0 | 0 | 0.0057364 | 1.74 | 0.13469 | 1.5653 | 1.5653 | 8.5114 | 0 | 0.00055165 | 0.0052096 | 0.0020184 | 0 | 0 | 0.0059565 | 0.015743 | 1.2821 | 0 | 7.5692 | 2.1485 | 0 | 0.59394 | 0.83819 | 0 | 0 | 0 | 0 | -20.2039 | 0.04525 | 0 | 0 | 0 | -0.34624 | 0 | 0 | 0 | 0 | 0 | 0 | 0 | 0 | 1.7785 | 0 | 0 | 0 | 1.8827 | 0 | 3.7824 | 3.5573 | 0.23939 | 28.7409 | 1.2663 | 3.1569 | 0 | 0.028626 | 0 | 0.45839 | 0.17737 | 0 | 25.0002 | 16.8094 | -0.34624 | 0 | 0.38159 | 0 | 1.7286 | 0.17519
2025_11_16 Hr 24 | 0 | 0 | 0 | 0.14574 | 0.14634 | 0.14629 | 0.15648 | 0.15648 | 0.15648 | 0 | 0 | 0.0057364 | 1.86 | 0.14184 | 1.5653 | 1.5653 | 8.5114 | 0 | 0.00055165 | 0.0052096 | 0.0020184 | 0 | 0 | 0.0059565 | 0.015743 | 1.2821 | 0 | 7.5692 | 2.1485 | 0 | 0.59394 | 0.83819 | 0 | 0 | 0 | 0 | -20.7494 | 0.04525 | 0 | 0 | 0 | -0.34105 | 0 | 0 | 0 | 0 | 0 | 0 | 0 | 0 | 2.1923 | 0 | 0 | 0 | 1.8827 | 0 | 3.7824 | 3.5573 | 0.12187 | 28.7409 | 1.2663 | 3.1569 | 0 | 0.028626 | 0 | 0.45839 | 0.17737 | 0 | 24.8814 | 17.231 | -0.34105 | 0 | 0.38159 | 0 | 1.7286 | 0.17328
2025_11_17 Hr 01 | 0 | 0 | 0 | 0.14574 | 0.14634 | 0.14629 | 0.15648 | 0.15648 | 0.15648 | 0 | 0 | 0.0057364 | 1.89 | 0.13531 | 1.5653 | 1.5653 | 8.5114 | 0 | 0.00055165 | 0.0052096 | 0.0020184 | 0 | 0 | 0.0059565 | 0.015743 | 1.2821 | 0 | 7.5692 | 2.1485 | 0 | 0.59394 | 0.83819 | 0 | 0 | 0 | 0 | -20.2966 | 0.04525 | 0 | 0 | 0 | -0.32007 | 0 | 0 | 0 | 0 | 0 | 0 | 0 | 0 | 2.6715 | 0 | 0 | 0 | 1.8827 | 0 | 3.7824 | 3.5573 | 0.12187 | 28.7409 | 1.2663 | 3.1569 | 0 | 0.028626 | 0 | 0.45839 | 0.17737 | 0 | 25.8584 | 17.7342 | -0.32007 | 0 | 0.38159 | 0 | 1.7286 | 0.17391
2025_11_17 Hr 02 | 0 | 0 | 0 | 0.14574 | 0.14634 | 0.14629 | 0.15648 | 0.15648 | 0.15648 | 0 | 0 | 0.0057364 | 2.1 | 0.15075 | 1.5653 | 1.5653 | 8.5114 | 0 | 0.00055165 | 0.0052096 | 0.0020184 | 0 | 0 | 0.0059565 | 0.015743 | 1.2821 | 0 | 7.5692 | 2.1485 | 0 | 0.59394 | 0.83819 | 0 | 0 | 0 | 0 | -19.7478 | 0.04525 | 0 | 0 | 0 | -0.32093 | 0 | 0 | 0 | 0 | 0 | 0 | 0 | 0 | 2.7368 | 0 | 0 | 0 | 1.8827 | 0 | 3.7824 | 3.5573 | 0.17845 | 28.7409 | 1.2663 | 3.1569 | 0 | 0.028626 | 0 | 0.45839 | 0.17737 | 0 | 26.753 | 18.0809 | -0.32093 | 0 | 0.38159 | 0 | 1.7286 | 0.17326
2025_11_17 Hr 03 | 0 | 0 | 0 | 0.14574 | 0.14634 | 0.14629 | 0.15648 | 0.15648 | 0.15648 | 0 | 0 | 0.0057364 | 2.16 | 0.15999 | 1.5653 | 1.5653 | 8.5114 | 0 | 0.00055165 | 0.0052096 | 0.0020184 | 0 | 0 | 0.0059565 | 0.015743 | 1.2821 | 0 | 7.5692 | 2.1485 | 0 | 0.59394 | 0.83819 | 0 | 0 | 0 | 0 | -22.5435 | 0.04525 | 0 | 0 | 0 | -0.33122 | 0 | 0 | 0 | 0 | 0 | 0 | 0 | 0 | 2.7368 | 0 | 0 | 0 | 1.8827 | 0 | 3.7824 | 3.5573 | 0.26985 | 28.7409 | 1.2663 | 3.1569 | 0 | 0.028626 | 0 | 0.45839 | 0.17737 | 0 | 24.1076 | 18.2414 | -0.33122 | 0 | 0.38159 | 0 | 1.7286 | 0.17315
2025_11_17 Hr 04 | 0 | 0 | 0 | 0.14574 | 0.14634 | 0.14629 | 0.15648 | 0.15648 | 0.15648 | 0 | 0 | 0.0057364 | 2.19 | 0.16929 | 1.5653 | 1.5653 | 8.5114 | 0 | 0.00055165 | 0.0052096 | 0.0020184 | 0 | 0 | 0.0059565 | 0.015743 | 1.2821 | 0.51309 | 7.5692 | 2.1485 | 0 | 0.59394 | 0.83819 | 0 | 0 | 0 | 0 | -25.4625 | 0.04525 | 0 | 0 | 0 | -0.34577 | 0 | 0 | 0 | 0 | 0 | 0 | 0 | 0 | 2.9473 | 0 | 0 | 0 | 1.8827 | 0 | 3.7824 | 3.5573 | 0.39172 | 29.1043 | 1.2663 | 3.1569 | 0 | 0.028626 | 0 | 0.45839 | 0.17737 | 0 | 21.9096 | 18.6136 | -0.34577 | 0 | 0.38159 | 0 | 1.7286 | 0.17361
2025_11_17 Hr 05 | 0 | 0 | 0 | 0.14574 | 0.14634 | 0.14629 | 0.15648 | 0.15648 | 0.15648 | 0 | 0 | 0.0057364 | 2.4 | 0.19011 | 1.5653 | 1.5653 | 8.5114 | 0 | 0.00055165 | 0.0052096 | 0.0020184 | 0 | 0 | 0.0059565 | 0.015743 | 1.2821 | 0.36345 | 7.5692 | 2.1485 | 0 | 0.59394 | 0.83819 | 0 | 0 | 0 | 0 | -25.9185 | 0.04525 | 0 | 0 | 0 | -0.35436 | 0 | 0 | 0 | 0 | 0 | 0 | 0 | 0 | 2.9473 | 0 | 0 | 0 | 1.8827 | 0 | 3.7824 | 3.5573 | 0.39172 | 29.1043 | 1.2663 | 3.1569 | 0 | 0.028626 | 0 | 0.45839 | 0.17737 | 0 | 21.6765 | 18.8451 | -0.35436 | 0 | 0.38159 | 0 | 1.7286 | 0.17429
2025_11_17 Hr 06 | 0 | 0 | 0 | 0.14574 | 0.14634 | 0.14629 | 0.15648 | 0.15648 | 0.15648 | 0 | 0 | 0.0057364 | 2.22 | 0.19279 | 1.5653 | 1.5653 | 8.5114 | 0 | 0.00055165 | 0.0052096 | 0.0020184 | 0 | 0 | 0.0059565 | 0.015743 | 1.2821 | 0.36345 | 7.5692 | 2.1485 | 0 | 0.59394 | 0.83819 | 0 | 0 | 0 | 0 | -26.1946 | 0.04525 | 0 | 0 | 0 | -0.38869 | 0 | 0 | 0 | 0 | 0 | 0 | 0 | 0 | 3.078 | 0 | 0 | 0 | 1.8827 | 0 | 3.7824 | 3.5573 | 0.17845 | 29.1043 | 1.2663 | 3.1569 | 0 | 0.028626 | 0 | 0.45839 | 0.17737 | 0 | 21.1093 | 18.5883 | -0.38869 | 0 | 0.38159 | 0 | 1.7286 | 0.1774
2025_11_17 Hr 07 | 0 | 0 | 0 | 0.14574 | 0.14634 | 0.14629 | 0.15648 | 0.15648 | 0.15648 | 0 | 0 | 0.0057364 | 2.28 | 0.15777 | 1.5653 | 1.5653 | 8.4498 | 0 | 0.00055165 | 0.0052096 | 0.0020184 | 0 | 0 | 0.0059565 | 0.015743 | 1.2152 | 0.36345 | 7.5613 | 2.1485 | 0 | 0.59156 | 0.83819 | 0 | 0 | 0 | 0 | -22.9371 | 0.04525 | 0 | 0 | 0 | -0.30928 | 0 | 0 | 0 | 0 | 0 | 0 | 0 | 0 | 2.8747 | 0 | 0 | 0 | 1.8827 | 0 | 3.7556 | 3.5321 | 0.17845 | 28.9159 | 1.2663 | 3.1569 | 0 | 0.028626 | 0 | 0.45839 | 0.17737 | 0 | 24.0808 | 18.4112 | -0.30928 | 0 | 0.38159 | 0 | 1.7286 | 0.18102
2025_11_17 Hr 08 | 0 | 0 | 0 | 0.14574 | 0.14634 | 0.14629 | 0.15648 | 0.15648 | 0.15648 | 0 | 0 | 0.0057364 | 2.22 | 0.15531 | 1.5653 | 1.5653 | 8.4498 | 0 | 0.00055165 | 0.0052096 | 0.0020184 | 0 | 0 | 0.0059565 | 0.015743 | 0.55446 | 0 | 7.5613 | 2.1485 | 0 | 0.59156 | 0.83819 | 0 | 0 | 0 | 0 | -21.4535 | 0.04525 | 0 | 0 | 0 | -0.31271 | 0 | 0 | 0 | 0 | 0 | 0 | 0 | 0 | 2.7368 | 0 | 0 | 0 | 1.8827 | 0 | 3.7556 | 3.5321 | 0.39172 | 27.8917 | 1.2663 | 3.1569 | 0 | 0.028626 | 0 | 0.45839 | 0.17737 | 0 | 24.5509 | 18.4254 | -0.31271 | 0 | 0.38159 | 0 | 1.7286 | 0.18233
2025_11_17 Hr 09 | 0 | 1.1118e-05 | 0 | 0.14574 | 0.14634 | 0.14629 | 0.15648 | 0.15648 | 0.15648 | 0 | 0 | 0.0057364 | 2.28 | 0.15773 | 1.5653 | 1.5653 | 8.4498 | 0 | 0.00055165 | 0.0052096 | 0.0020184 | 0 | 0 | 0.0059565 | 0.015743 | 0.60972 | 0 | 7.5613 | 2.1485 | 0 | 0.59156 | 0.83819 | 0 | 0 | 0 | 0 | -22.3306 | 0.04525 | 0 | 0 | 0 | -0.30921 | 0 | 0 | 0 | 0 | 0 | 0 | 0 | 0 | 2.5335 | 0 | 0 | 0 | 1.8827 | 0 | 3.7556 | 3.5321 | 1.3493 | 27.947 | 1.2663 | 3.1569 | 0 | 0.028626 | 0 | 0.45839 | 0.17737 | 0 | 24.549 | 19.2419 | -0.30921 | 0 | 0.38159 | 0 | 1.7286 | 0.18209
2025_11_17 Hr 10 | 0.045189 | 0.00020904 | 0 | 0.14574 | 0.14634 | 0.14629 | 0.15648 | 0.15648 | 0.15648 | 0 | 0 | 0.0057364 | 1.98 | 0.13344 | 1.5653 | 1.5653 | 8.4498 | 0 | 0.00055165 | 0.0052096 | 0.0020184 | 0 | 0 | 0.0059565 | 0.015743 | 0.85088 | 0 | 7.5613 | 2.1485 | 0 | 0.59156 | 0.83819 | 0 | 0 | 0 | 0 | -20.8826 | 0.04525 | 0 | 0 | 0 | -0.30117 | 0 | 0 | 0 | 0 | 0 | 0 | 0 | 0 | 2.3956 | 0 | 0 | 0 | 1.8827 | 0 | 3.7556 | 3.5321 | 1.889 | 28.1881 | 1.2663 | 3.1569 | 0 | 0.028626 | -0.045189 | 0.45839 | 0.17737 | 0 | 26.3234 | 19.3643 | -0.34636 | 0 | 0.38159 | 0 | 1.7286 | 0.18162
2025_11_17 Hr 11 | 0.067857 | 0.00045948 | 0 | 0.14574 | 0.14634 | 0.14629 | 0.15648 | 0.15648 | 0.15648 | 0 | 0 | 0.0057364 | 2.25 | 0.14822 | 1.5653 | 1.5653 | 8.4498 | 0 | 0.00055165 | 0.0052096 | 0.0020184 | 0 | 0 | 0.0059565 | 0.015743 | 1.092 | 0 | 7.5613 | 2.1485 | 0 | 0.59156 | 0.83819 | 0 | 0 | 0 | 0 | -25.7193 | 0.04525 | 0 | 0 | 0 | -0.29434 | 0 | 0 | 0 | 0 | 0 | 0 | 0 | 0 | 1.9891 | 0 | 0 | 0 | 1.8827 | 0 | 3.7556 | 3.5321 | 2.1632 | 28.4293 | 1.2663 | 3.1569 | 0 | 0.028626 | -0.067857 | 0.45839 | 0.17737 | 0 | 21.8877 | 19.5399 | -0.3622 | 0 | 0.38159 | 0 | 1.7286 | 0.18181
2025_11_17 Hr 12 | 0.24927 | 0.00062056 | 0 | 0.14574 | 0.14634 | 0.14629 | 0.15648 | 0.15648 | 0.15648 | 0 | 0 | 0.0057364 | 1.8 | 0.11431 | 1.5653 | 1.5653 | 8.4498 | 0 | 0.00055165 | 0.0052096 | 0.0020184 | 0 | 0 | 0.0059565 | 0.015743 | 0.87076 | 0 | 7.5613 | 2.1485 | 0 | 0.59156 | 0.83819 | 0 | 0 | 0 | 0 | -24.4461 | 0.04525 | 0 | 0 | 0 | -0.28368 | 0 | 0 | 0 | 0 | 0 | 0 | 0 | 0 | 1.0236 | 0 | 0 | 0 | 1.8827 | 0 | 3.7556 | 3.5321 | 2.3112 | 28.208 | 1.2663 | 3.1569 | 0 | 0.028626 | -0.24927 | 0.45839 | 0.17737 | 0 | 21.6486 | 18.4197 | -0.53295 | 0 | 0.38159 | 0 | 1.7286 | 0.18153
2025_11_17 Hr 13 | 0.29576 | 0.00044242 | 0 | 0.14574 | 0.14634 | 0.14629 | 0.15648 | 0.15648 | 0.15648 | 0 | 0 | 0.0057364 | 1.98 | 0.1236 | 1.5653 | 1.5653 | 8.4498 | 0 | 0.00055165 | 0.0052096 | 0.0020184 | 0 | 0 | 0.0059565 | 0.015743 | 0.50586 | 0 | 7.5613 | 2.1485 | 0 | 0.59156 | 0.83819 | 0 | 0 | 0 | 0 | -23.1526 | 0.04525 | 0 | 0 | 0 | -0.2788 | 0 | 0 | 0 | 0 | 0 | 0 | 0 | 0 | 0.82031 | 0 | 0 | 0 | 1.8827 | 0 | 3.7556 | 3.5321 | 2.4026 | 27.8431 | 1.2663 | 3.1569 | 0 | 0.028626 | -0.29576 | 0.45839 | 0.17737 | 0 | 22.6586 | 18.5427 | -0.57457 | 0 | 0.38159 | 0 | 1.7286 | 0.18072
2025_11_17 Hr 14 | 0.34095 | 0.00059006 | 0 | 0.14574 | 0.14634 | 0.14629 | 0.15648 | 0.15648 | 0.15648 | 0 | 0 | 0.0057364 | 1.95 | 0.11853 | 1.5653 | 1.5653 | 8.4498 | 0 | 0.00055165 | 0.0052096 | 0.0020184 | 0 | 0 | 0.0059565 | 0.015743 | 0.53934 | 0 | 7.5613 | 2.1485 | 0 | 0.59156 | 0.83819 | 0 | 0 | 0 | 0 | -24.1209 | 0.04525 | 0 | 0 | 0 | -0.27144 | 0 | 0 | 0 | 0 | 0 | 0 | 0 | 0 | 0.61705 | 0 | 0 | 0 | 1.8827 | 0 | 3.7556 | 3.5321 | 2.4635 | 27.8766 | 1.2663 | 3.1569 | 0 | 0.028626 | -0.34095 | 0.45839 | 0.17737 | 0 | 21.5539 | 18.4106 | -0.61239 | 0 | 0.38159 | 0 | 1.7286 | 0.18068
2025_11_17 Hr 15 | 0.318 | 0.00056769 | 0 | 0.14574 | 0.14634 | 0.14629 | 0.15648 | 0.15648 | 0.15648 | 0 | 0 | 0.0057364 | 2.07 | 0.11497 | 1.5653 | 1.5653 | 8.4498 | 0 | 0.00055165 | 0.0052096 | 0.0020184 | 0 | 0 | 0.0059565 | 0.015743 | 0.50418 | 0 | 7.5613 | 2.1485 | 0 | 0.59156 | 0.83819 | 0 | 0 | 0 | 0 | -22.5533 | 0.04525 | 0 | 0 | 0 | -0.24783 | 0 | 0 | 0 | 0 | 0 | 0 | 0 | 0 | 0.75498 | 0 | 0 | 0 | 1.8827 | 0 | 3.546 | 3.3298 | 2.4026 | 27.4296 | 1.2663 | 3.1569 | 0 | 0.028626 | -0.318 | 0.45839 | 0.17737 | 0 | 22.8911 | 18.5806 | -0.56582 | 0 | 0.38159 | 0 | 1.7286 | 0.18029
2025_11_17 Hr 16 | 0.090669 | 0.00042992 | 0 | 0.14574 | 0.14634 | 0.14629 | 0.15648 | 0.15648 | 0.15648 | 0 | 0 | 0.0057364 | 2.22 | 0.14039 | 1.5653 | 1.5653 | 8.4498 | 0 | 0.00055165 | 0.0052096 | 0.0020184 | 0 | 0 | 0.0059565 | 0.015743 | 0.57115 | 0 | 7.5613 | 2.1485 | 0 | 0.59156 | 0.83819 | 0 | 0 | 0 | 0 | -25.6169 | 0.04525 | 0 | 0 | 0 | -0.28248 | 0 | 0 | 0 | 0 | 0 | 0 | 0 | 0 | 0.95824 | 0 | 0 | 0 | 1.8827 | 0 | 3.7556 | 3.5321 | 2.1893 | 27.9084 | 1.2663 | 3.1569 | 0 | 0.028626 | -0.090669 | 0.45839 | 0.17737 | 0 | 20.4372 | 18.5188 | -0.37315 | 0 | 0.38159 | 0 | 1.7286 | 0.18054
2025_11_17 Hr 17 | 0 | 0.00053215 | 0 | 0.14574 | 0.14634 | 0.14629 | 0.15648 | 0.15648 | 0.15648 | 0 | 0 | 0.0057364 | 2.49 | 0.17617 | 1.5653 | 1.5653 | 8.4498 | 0 | 0.00055165 | 0.0052096 | 0.0020184 | 0 | 0 | 0.0059565 | 0.015743 | 0.81071 | 0 | 7.5613 | 2.1485 | 0 | 0.59156 | 0.83819 | 0 | 0 | 0 | 0 | -30.8883 | 0.04525 | 0 | 0 | 0 | -0.31628 | 0 | 0 | 0 | 0 | 0 | 0 | 0 | 0 | 2.1197 | 0 | 0 | 0 | 1.8827 | 0 | 3.7556 | 3.5321 | 2.6724 | 28.148 | 1.2663 | 3.1569 | 0 | 0.028626 | 0 | 0.45839 | 0.17737 | 0 | 17.324 | 20.3807 | -0.31628 | 0 | 0.38159 | 0 | 1.7286 | 0.18255
2025_11_17 Hr 18 | 0 | 0.00037734 | 0 | 0.14574 | 0.14634 | 0.14629 | 0.15648 | 0.15648 | 0.15648 | 0 | 0 | 0.0057364 | 2.52 | 0.19025 | 1.5653 | 1.5653 | 8.4498 | 0 | 0.00055165 | 0.0052096 | 0.0020184 | 0 | 0 | 0.0059565 | 0.015743 | 1.0519 | 0 | 7.5613 | 2.1485 | 0 | 0.59156 | 0.83819 | 0 | 0 | 0 | 0 | -37.5832 | 0.04525 | 0 | 0 | 0 | -0.33762 | 0 | 0 | 0 | 0 | 0 | 0 | 0 | 0 | 2.9473 | 0 | 0 | 0 | 1.8827 | 0 | 3.7556 | 3.5321 | 3.6909 | 28.3891 | 1.2663 | 3.1569 | 0 | 0.028626 | 0 | 0.45839 | 0.17737 | 0 | 12.74 | 22.2716 | -0.33762 | 0 | 0.38159 | 0 | 1.7286 | 0.18354
2025_11_17 Hr 19 | 0 | 0.0001003 | 0 | 0.14574 | 0.14634 | 0.14629 | 0.15648 | 0.15648 | 0.15648 | 0 | 0 | 0.0057364 | 2.73 | 0.18931 | 1.5653 | 1.5653 | 8.4498 | 0 | 0.00055165 | 0.0052096 | 0.0020184 | 0 | 0 | 0.0059565 | 0.015743 | 1.2574 | 0 | 7.5613 | 2.1485 | 0 | 0.59156 | 0.83819 | 0 | 0 | 0 | 0 | -36.2812 | 0.04525 | 0 | 0 | 0 | -0.30994 | 0 | 0 | 0 | 0 | 0 | 0 | 0 | 0 | 3.4918 | 0 | 0 | 0 | 1.8827 | 0 | 3.7556 | 3.5321 | 3.8432 | 28.5946 | 1.2663 | 3.1569 | 0 | 0.028626 | 0 | 0.45839 | 0.17737 | 0 | 15.1798 | 23.1763 | -0.30994 | 0 | 0.38159 | 0 | 1.7286 | 0.18266
2025_11_17 Hr 20 | 0 | 0 | 0 | 0.14574 | 0.14634 | 0.14629 | 0.15648 | 0.15648 | 0.15648 | 0 | 0 | 0.0057364 | 2.76 | 0.18852 | 1.5653 | 1.5653 | 8.4498 | 0 | 0.00055165 | 0.0052096 | 0.0020184 | 0 | 0 | 0.0059565 | 0.015743 | 1.2821 | 0 | 7.5613 | 2.1485 | 0 | 0.59156 | 0.83819 | 0 | 0 | 0 | 0 | -36.5349 | 0.04525 | 0 | 0 | 0 | -0.30527 | 0 | 0 | 0 | 0 | 0 | 0 | 0 | 0 | 3.5644 | 0 | 0 | 0 | 1.8827 | 0 | 3.7556 | 3.5321 | 3.8737 | 28.6194 | 1.2663 | 3.1569 | 0 | 0.028626 | 0 | 0.45839 | 0.17737 | 0 | 15.087 | 23.3078 | -0.30527 | 0 | 0.38159 | 0 | 1.7286 | 0.18197
2025_11_17 Hr 21 | 0 | 0 | 0 | 0.14574 | 0.14634 | 0.14629 | 0.15648 | 0.15648 | 0.15648 | 0 | 0 | 0.0057364 | 2.73 | 0.17765 | 1.5653 | 1.5653 | 8.4498 | 0 | 0.00055165 | 0.0052096 | 0.0020184 | 0 | 0 | 0.0059565 | 0.015743 | 1.0814 | 0 | 7.5613 | 2.1485 | 0 | 0.59156 | 0.83819 | 0 | 0 | 0 | 0 | -33.6771 | 0.04525 | 0 | 0 | 0 | -0.29073 | 0 | 0 | 0 | 0 | 0 | 0 | 0 | 0 | 3.2885 | 0 | 0 | 0 | 1.8827 | 0 | 3.7556 | 3.5321 | 3.5734 | 28.4186 | 1.2663 | 3.1569 | 0 | 0.028626 | 0 | 0.45839 | 0.17737 | 0 | 17.1406 | 22.6898 | -0.29073 | 0 | 0.38159 | 0 | 1.7286 | 0.18102
2025_11_17 Hr 22 | 0 | 0 | 0 | 0.14574 | 0.14634 | 0.14629 | 0.15648 | 0.15648 | 0.15648 | 0 | 0 | 0.0057364 | 2.76 | 0.17065 | 1.5653 | 1.5653 | 8.4498 | 0 | 0.00055165 | 0.0052096 | 0.0020184 | 0 | 0 | 0.0059565 | 0.015743 | 0.5042 | 0 | 7.5613 | 2.1485 | 0 | 0.59156 | 0.83819 | 0 | 0 | 0 | 0 | -28.2025 | 0.04525 | 0 | 0 | 0 | -0.27613 | 0 | 0 | 0 | 0 | 0 | 0 | 0 | 0 | 2.7368 | 0 | 0 | 0 | 1.8827 | 0 | 3.7556 | 3.5321 | 3.1207 | 27.8414 | 1.2663 | 3.1569 | 0 | 0.028626 | 0 | 0.45839 | 0.17737 | 0 | 21.0688 | 21.706 | -0.27613 | 0 | 0.38159 | 0 | 1.7286 | 0.17854
2025_11_17 Hr 23 | 0 | 0 | 0 | 0.14574 | 0.14634 | 0.14629 | 0.15648 | 0.15648 | 0.15648 | 0 | 0 | 0.0057364 | 2.82 | 0.20052 | 1.5653 | 1.5653 | 8.5114 | 0 | 0.00055165 | 0.0052096 | 0.0020184 | 0 | 0 | 0.0059565 | 0.015743 | 0.60972 | 0 | 7.5692 | 2.1485 | 0 | 0.59394 | 0.83819 | 0 | 0 | 0 | 0 | -32.7861 | 0.04525 | 0 | 0 | 0 | -0.31788 | 0 | 0 | 0 | 0 | 0 | 0 | 0 | 0 | 2.6715 | 0 | 0 | 0 | 1.8827 | 0 | 3.7824 | 3.5573 | 2.7029 | 28.0685 | 1.2663 | 3.1569 | 0 | 0.028626 | 0 | 0.45839 | 0.17737 | 0 | 16.2775 | 21.313 | -0.31788 | 0 | 0.38159 | 0 | 1.7286 | 0.17652
2025_11_17 Hr 24 | 0 | 0 | 0 | 0.14574 | 0.14634 | 0.14629 | 0.15648 | 0.15648 | 0.15648 | 0 | 0 | 0.0057364 | 2.85 | 0.19824 | 1.5653 | 1.5653 | 8.5114 | 0 | 0.00055165 | 0.0052096 | 0.0020184 | 0 | 0 | 0.0059565 | 0.015743 | 0.85088 | 0 | 7.5692 | 2.1485 | 0 | 0.59394 | 0.83819 | 0 | 0 | 0 | 0 | -34.0015 | 0.04525 | 0 | 0 | 0 | -0.31092 | 0 | 0 | 0 | 0 | 0 | 0 | 0 | 0 | 2.9473 | 0 | 0 | 0 | 1.8827 | 0 | 3.7824 | 3.5573 | 2.1893 | 28.3096 | 1.2663 | 3.1569 | 0 | 0.028626 | 0 | 0.45839 | 0.17737 | 0 | 15.0988 | 21.1016 | -0.31092 | 0 | 0.38159 | 0 | 1.7286 | 0.17509
2025_11_18 Hr 01 | 0 | 0 | 0 | 0.15717 | 0.15782 | 0.15777 | 0.16875 | 0.16875 | 0.16875 | 0 | 0 | 0.0057364 | 2.85 | 0.19847 | 1.5653 | 1.5653 | 9.1786 | 0 | 0.00055165 | 0.0052096 | 0.0020184 | 0 | 0 | 0.0059565 | 0.015743 | 1.092 | 0 | 8.1629 | 2.1485 | 0 | 0.59394 | 0.83819 | 0 | 0 | 0 | 0 | -35.2983 | 0.04525 | 0 | 0 | 0 | -0.31128 | 0 | 0 | 0 | 0 | 0 | 0 | 0 | 0 | 3.078 | 0 | 0 | 0 | 1.8827 | 0 | 4.0791 | 3.8364 | 1.741 | 30.4587 | 1.2663 | 3.1569 | 0 | 0.028626 | 0 | 0.45839 | 0.17737 | 0 | 15.633 | 20.7839 | -0.31128 | 0 | 0.38159 | 0 | 1.7286 | 0.17486
2025_11_18 Hr 02 | 0 | 0 | 0 | 0.15717 | 0.15782 | 0.15777 | 0.16875 | 0.16875 | 0.16875 | 0 | 0 | 0.0057364 | 2.82 | 0.19605 | 1.5653 | 1.5653 | 9.1786 | 0 | 0.00055165 | 0.0052096 | 0.0020184 | 0 | 0 | 0.0059565 | 0.015743 | 1.2723 | 0 | 8.1629 | 2.1485 | 0 | 0.59394 | 0.83819 | 0 | 0 | 0 | 0 | -31.8408 | 0.04525 | 0 | 0.20112 | 0 | -0.31075 | 0 | 0 | 0 | 0 | 0 | 0 | 0 | 0 | 3.3538 | 0 | 0 | 0 | 1.8827 | 0 | 4.0791 | 3.8364 | 0.72251 | 30.6389 | 1.2663 | 3.1569 | 0 | 0.028626 | 0 | 0.45839 | 0.17737 | 0 | 18.4955 | 20.0081 | -0.31075 | 0 | 0.38159 | 0 | 1.7286 | 0.17403
2025_11_18 Hr 03 | 0 | 0 | 0 | 0.15717 | 0.15782 | 0.15777 | 0.16875 | 0.16875 | 0.16875 | 0 | 0 | 0.0057364 | 2.82 | 0.19908 | 1.5653 | 1.5653 | 9.1786 | 0 | 0.00055165 | 0.0052096 | 0.0020184 | 0 | 0 | 0.0059565 | 0.015743 | 1.2821 | 0 | 8.1629 | 2.1485 | 0 | 0.59394 | 0.83819 | 0 | 0 | 0 | 0 | -32.4265 | 0.04525 | 0 | 0.20422 | 0 | -0.31558 | 0 | 0 | 0 | 0 | 0 | 0 | 0 | 0 | 3.4918 | 0 | 0 | 0 | 1.8827 | 0 | 4.0791 | 3.8364 | 0.30032 | 30.6488 | 1.2663 | 3.1569 | 0 | 0.028626 | 0 | 0.45839 | 0.17737 | 0 | 17.6331 | 19.7263 | -0.31558 | 0 | 0.38159 | 0 | 1.7286 | 0.17353
2025_11_18 Hr 04 | 0 | 0 | 0 | 0.15717 | 0.15782 | 0.15777 | 0.16875 | 0.16875 | 0.16875 | 0 | 0 | 0.0057364 | 2.82 | 0.19908 | 1.5653 | 1.5653 | 9.1786 | 0 | 0.00055165 | 0.0052096 | 0.0020184 | 0 | 0 | 0.0059565 | 0.015743 | 1.2821 | 0 | 8.1629 | 2.1485 | 0 | 0.59394 | 0.83819 | 0 | 0 | 0 | 0 | -31.819 | 0.04525 | 0 | 0.20422 | 0 | -0.31558 | 0 | 0 | 0 | 0 | 0 | 0 | 0 | 0 | 3.5644 | 0 | 0 | 0 | 1.8827 | 0 | 4.0791 | 3.8364 | 0.30032 | 30.6488 | 1.2663 | 3.1569 | 0 | 0.028626 | 0 | 0.45839 | 0.17737 | 0 | 18.3137 | 19.7995 | -0.31558 | 0 | 0.38159 | 0 | 1.7286 | 0.17409
2025_11_18 Hr 05 | 0 | 0 | 0 | 0.15717 | 0.15782 | 0.15777 | 0.16875 | 0.16875 | 0.16875 | 0 | 0 | 0.0057364 | 2.7 | 0.1942 | 1.5653 | 1.5653 | 9.1786 | 0 | 0.00055165 | 0.0052096 | 0.0020184 | 0 | 0 | 0.0059565 | 0.015743 | 1.2821 | 0 | 8.1629 | 2.1485 | 0 | 0.59394 | 0.83819 | 0 | 0 | 0 | 0 | -33.2138 | 0.04525 | 0 | 0 | 0 | -0.32157 | 0 | 0 | 0 | 0 | 0 | 0 | 0 | 0 | 4.0435 | 0 | 0 | 0 | 1.8827 | 0 | 4.0791 | 3.8364 | 0.23939 | 30.6488 | 1.2663 | 3.1569 | 0 | 0.028626 | 0 | 0.45839 | 0.17737 | 0 | 17.2077 | 20.0943 | -0.32157 | 0 | 0.38159 | 0 | 1.7286 | 0.17562
2025_11_18 Hr 06 | 0 | 0 | 0 | 0.15717 | 0.15782 | 0.15777 | 0.16875 | 0.16875 | 0.16875 | 0 | 0 | 0.0057364 | 2.7 | 0.20737 | 1.5653 | 1.5653 | 9.1786 | 0 | 0.00055165 | 0.0052096 | 0.0020184 | 0 | 0 | 0.0059565 | 0.015743 | 1.2821 | 0 | 8.1629 | 2.1485 | 0 | 0.59394 | 0.83819 | 0 | 0 | 0 | 0 | -30.7944 | 0.04525 | 0 | 0 | 0 | -0.34351 | 0 | 0 | 0 | 0 | 0 | 0 | 0 | 0 | 3.4918 | 0 | 0 | 0 | 1.8827 | 0 | 4.0791 | 3.8364 | 0.060934 | 30.6488 | 1.2663 | 3.1569 | 0 | 0.028626 | 0 | 0.45839 | 0.17737 | 0 | 18.8901 | 19.3793 | -0.34351 | 0 | 0.38159 | 0 | 1.7286 | 0.17757
2025_11_18 Hr 07 | 0 | 0 | 0 | 0.15717 | 0.15782 | 0.15777 | 0.16875 | 0.16875 | 0.16875 | 0 | 0 | 0.0057364 | 2.64 | 0.18821 | 1.5653 | 1.5653 | 9.1122 | 0 | 0.00055165 | 0.0052096 | 0.0020184 | 0 | 0 | 0.0059565 | 0.015743 | 1.2821 | 0 | 8.1545 | 2.1485 | 0 | 0.59156 | 0.83819 | 0 | 0 | 0 | 0 | -30.0285 | 0.04525 | 0 | 0 | 0 | -0.31871 | 0 | 0 | 0 | 0 | 0 | 0 | 0 | 0 | 4.1088 | 0 | 0 | 0 | 1.8827 | 0 | 4.0502 | 3.8091 | 0.030467 | 30.5178 | 1.2663 | 3.1569 | 0 | 0.028626 | 0 | 0.45839 | 0.17737 | 0 | 20.0585 | 19.888 | -0.31871 | 0 | 0.38159 | 0 | 1.7286 | 0.18122
2025_11_18 Hr 08 | 0 | 0 | 0 | 0.15717 | 0.15782 | 0.15777 | 0.16875 | 0.16875 | 0.16875 | 0 | 0 | 0.0057364 | 2.7 | 0.19098 | 1.5653 | 1.5653 | 9.1122 | 0 | 0.00055165 | 0.0052096 | 0.0020184 | 0 | 0 | 0.0059565 | 0.015743 | 1.1483 | 0 | 8.1545 | 2.1485 | 0 | 0.59156 | 0.83819 | 0 | 0 | 0 | 0 | -31.9988 | 0.04525 | 0 | 0 | 0 | -0.3162 | 0 | 0 | 0 | 0 | 0 | 0 | 0 | 0 | 4.2467 | 0 | 0 | 0 | 1.8827 | 0 | 4.0502 | 3.8091 | 0 | 30.3839 | 1.2663 | 3.1569 | 0 | 0.028626 | 0 | 0.45839 | 0.17737 | 0 | 18.1292 | 20.0604 | -0.3162 | 0 | 0.38159 | 0 | 1.7286 | 0.18339
2025_11_18 Hr 09 | 0.090814 | 1.0641e-05 | 0 | 0.15717 | 0.15782 | 0.15777 | 0.16875 | 0.16875 | 0.16875 | 0 | 0 | 0.0057364 | 2.52 | 0.18539 | 1.5653 | 1.5653 | 9.1122 | 0 | 0.00055165 | 0.0052096 | 0.0020184 | 0 | 0 | 0.0059565 | 0.015743 | 0.60972 | 0 | 8.1545 | 2.1485 | 0 | 0.59156 | 0.83819 | 0 | 0 | 0 | 0 | -27.4784 | 0.04525 | 0 | 0 | 0 | -0.32895 | 0 | 0 | 0 | 0 | 0 | 0 | 0 | 0 | 3.695 | 0 | 0 | 0 | 1.8827 | 0 | 4.0502 | 3.8091 | 0.20892 | 29.8453 | 1.2663 | 3.1569 | 0 | 0.028626 | -0.090814 | 0.45839 | 0.17737 | 0 | 21.5689 | 19.6218 | -0.41976 | 0 | 0.38159 | 0 | 1.7286 | 0.18238
2025_11_18 Hr 10 | 0.090742 | 0.00018798 | 0 | 0.15717 | 0.15782 | 0.15777 | 0.16875 | 0.16875 | 0.16875 | 0 | 0 | 0.0057364 | 2.19 | 0.13553 | 1.5653 | 1.5653 | 9.1122 | 0 | 0.00055165 | 0.0052096 | 0.0020184 | 0 | 0 | 0.0059565 | 0.015743 | 0.60468 | 0 | 8.1545 | 2.1485 | 0 | 0.59156 | 0.83819 | 0 | 0 | 0 | 0 | -22.699 | 0.04525 | 0 | 0 | 0 | -0.27639 | 0 | 0 | 0 | 0 | 0 | 0 | 0 | 0 | 3.3538 | 0 | 0 | 0 | 1.8827 | 0 | 4.0502 | 3.8091 | 0.39172 | 29.8403 | 1.2663 | 3.1569 | 0 | 0.028626 | -0.090742 | 0.45839 | 0.17737 | 0 | 25.8584 | 19.0843 | -0.36713 | 0 | 0.38159 | 0 | 1.7286 | 0.18298
2025_11_18 Hr 11 | 0.13579 | 0.00042145 | 0 | 0.15717 | 0.15782 | 0.15777 | 0.16875 | 0.16875 | 0.16875 | 0 | 0 | 0.0057364 | 2.07 | 0.12833 | 1.5653 | 1.5653 | 9.1122 | 0 | 0.00055165 | 0.0052096 | 0.0020184 | 0 | 0 | 0.0059565 | 0.015743 | 0.49415 | 0 | 8.1545 | 2.1485 | 0 | 0.59156 | 0.83819 | 0 | 0 | 0 | 0 | -20.6552 | 0.04525 | 0 | 0 | 0 | -0.27687 | 0 | 0 | 0 | 0 | 0 | 0 | 0 | 0 | 3.1506 | 0 | 0 | 0 | 1.8827 | 0 | 4.0502 | 3.8091 | 0 | 29.7298 | 1.2663 | 3.1569 | 0 | 0.028626 | -0.13579 | 0.45839 | 0.17737 | 0 | 27.0688 | 18.4068 | -0.41266 | 0 | 0.38159 | 0 | 1.7286 | 0.18247
2025_11_18 Hr 12 | 0.11348 | 0.00060011 | 0 | 0.15717 | 0.15782 | 0.15777 | 0.16875 | 0.16875 | 0.16875 | 0 | 0 | 0.0057364 | 2.19 | 0.14172 | 1.5653 | 1.5653 | 9.1122 | 0 | 0.00055165 | 0.0052096 | 0.0020184 | 0 | 0 | 0.0059565 | 0.015743 | 0.51594 | 0 | 8.1545 | 2.1485 | 0 | 0.59156 | 0.83819 | 0 | 0 | 0 | 0 | -24.3554 | 0.04525 | 0 | 0 | 0 | -0.28911 | 0 | 0 | 0 | 0 | 0 | 0 | 0 | 0 | 3.3538 | 0 | 0 | 0 | 1.8827 | 0 | 4.0502 | 3.8091 | 0.060934 | 29.7516 | 1.2663 | 3.1569 | 0 | 0.028626 | -0.11348 | 0.45839 | 0.17737 | 0 | 23.7761 | 18.7826 | -0.4026 | 0 | 0.38159 | 0 | 1.7286 | 0.18274
2025_11_18 Hr 13 | 0.18134 | 0.00069136 | 0 | 0.15717 | 0.15782 | 0.15777 | 0.16875 | 0.16875 | 0.16875 | 0 | 0 | 0.0057364 | 2.28 | 0.14552 | 1.5653 | 1.5653 | 9.1122 | 0 | 0.00055165 | 0.0052096 | 0.0020184 | 0 | 0 | 0.0059565 | 0.015743 | 0.60965 | 0 | 8.1545 | 2.1485 | 0 | 0.59156 | 0.83819 | 0 | 0 | 0 | 0 | -24.3274 | 0.04525 | 0 | 0 | 0 | -0.28511 | 0 | 0 | 0 | 0 | 0 | 0 | 0 | 0 | 2.9473 | 0 | 0 | 0 | 1.8827 | 0 | 4.0502 | 3.8091 | 0.30032 | 29.8453 | 1.2663 | 3.1569 | 0 | 0.028626 | -0.18134 | 0.45839 | 0.17737 | 0 | 23.8289 | 18.7774 | -0.46645 | 0 | 0.38159 | 0 | 1.7286 | 0.18298
2025_11_18 Hr 14 | 0.090814 | 0.00073219 | 0 | 0.15717 | 0.15782 | 0.15777 | 0.16875 | 0.16875 | 0.16875 | 0 | 0 | 0.0057364 | 2.1 | 0.13343 | 1.5653 | 1.5653 | 9.1122 | 0 | 0.00055165 | 0.0052096 | 0.0020184 | 0 | 0 | 0.0059565 | 0.015743 | 0.58956 | 0 | 8.1545 | 2.1485 | 0 | 0.59156 | 0.83819 | 0 | 0 | 0 | 0 | -20.1874 | 0.04525 | 0 | 0 | 0 | -0.28383 | 0 | 0 | 0 | 0 | 0 | 0 | 0 | 0 | 2.1197 | 0 | 0 | 0 | 1.8827 | 0 | 4.0502 | 3.8091 | 0.42219 | 29.8252 | 1.2663 | 3.1569 | 0 | 0.028626 | -0.090814 | 0.45839 | 0.17737 | 0 | 27.0509 | 17.7878 | -0.37465 | 0 | 0.38159 | 0 | 1.7286 | 0.18163
2025_11_18 Hr 15 | 0.13571 | 0.00071192 | 0 | 0.15717 | 0.15782 | 0.15777 | 0.16875 | 0.16875 | 0.16875 | 0 | 0 | 0.0057364 | 1.98 | 0.12786 | 1.5653 | 1.5653 | 9.1122 | 0 | 0.00055165 | 0.0052096 | 0.0020184 | 0 | 0 | 0.0059565 | 0.015743 | 0.58956 | 0 | 8.1545 | 2.1485 | 0 | 0.59156 | 0.83819 | 0 | 0 | 0 | 0 | -20.7426 | 0.04525 | 0 | 0 | 0 | -0.28848 | 0 | 0 | 0 | 0 | 0 | 0 | 0 | 0 | 1.9891 | 0 | 0 | 0 | 1.8827 | 0 | 3.9414 | 3.7123 | 0.90096 | 29.6196 | 1.2663 | 3.1569 | 0 | 0.028626 | -0.13571 | 0.45839 | 0.17737 | 0 | 26.5081 | 18.0552 | -0.42419 | 0 | 0.38159 | 0 | 1.7286 | 0.18167
2025_11_18 Hr 16 | 0.022813 | 0.00068456 | 0 | 0.15717 | 0.15782 | 0.15777 | 0.16875 | 0.16875 | 0.16875 | 0 | 0 | 0.0057364 | 1.68 | 0.11523 | 1.5653 | 1.5653 | 9.1122 | 0 | 0.00055165 | 0.0052096 | 0.0020184 | 0 | 0 | 0.0059565 | 0.015743 | 0.83075 | 0 | 8.1545 | 2.1485 | 0 | 0.59156 | 0.83819 | 0 | 0 | 0 | 0 | -23.7419 | 0.04525 | 0 | 0 | 0 | -0.30656 | 0 | 0 | 0 | 0 | 0 | 0 | 0 | 0 | 2.1923 | 0 | 0 | 0 | 1.8827 | 0 | 4.0502 | 3.8091 | 0.4483 | 30.0664 | 1.2663 | 3.1569 | 0 | 0.028626 | -0.022813 | 0.45839 | 0.17737 | 0 | 23.3757 | 17.3806 | -0.32937 | 0 | 0.38159 | 0 | 1.7286 | 0.18197
2025_11_18 Hr 17 | 0 | 0.0006299 | 0 | 0.15717 | 0.15782 | 0.15777 | 0.16875 | 0.16875 | 0.16875 | 0 | 0 | 0.0057364 | 1.77 | 0.13847 | 1.5653 | 1.5653 | 9.1122 | 0 | 0.00055165 | 0.0052096 | 0.0020184 | 0 | 0 | 0.0059565 | 0.015743 | 1.1635 | 0 | 8.1545 | 2.1485 | 0 | 0.59156 | 0.83819 | 0 | 0 | 0 | 0 | -32.7699 | 0.04525 | 0 | 0 | 0 | -0.34994 | 0 | 0 | 0 | 0 | 0 | 0 | 0 | 0 | 2.9473 | 0 | 0 | 0 | 1.8827 | 0 | 4.0502 | 3.8091 | 1.2013 | 30.3991 | 1.2663 | 3.1569 | 0 | 0.028626 | 0 | 0.45839 | 0.17737 | 0 | 16.2601 | 18.9808 | -0.34994 | 0 | 0.38159 | 0 | 1.7286 | 0.18388
2025_11_18 Hr 18 | 0 | 0.0003977 | 0 | 0.15717 | 0.15782 | 0.15777 | 0.16875 | 0.16875 | 0.16875 | 0 | 0 | 0.0057364 | 1.92 | 0.14574 | 1.5653 | 1.5653 | 9.1122 | 0 | 0.00055165 | 0.0052096 | 0.0020184 | 0 | 0 | 0.0059565 | 0.015743 | 1.2821 | 0 | 8.1545 | 2.1485 | 0 | 0.59156 | 0.83819 | 0 | 0 | 0 | 0 | -33.6352 | 0.04525 | 0 | 0 | 0 | -0.33949 | 0 | 0 | 0 | 0 | 0 | 0 | 0 | 0 | 3.3538 | 0 | 0 | 0 | 1.8827 | 0 | 4.0502 | 3.8091 | 0.60064 | 30.5178 | 1.2663 | 3.1569 | 0 | 0.028626 | 0 | 0.45839 | 0.17737 | 0 | 15.4879 | 18.9448 | -0.33949 | 0 | 0.38159 | 0 | 1.7286 | 0.18494
2025_11_18 Hr 19 | 0 | 0.00011521 | 0 | 0.15717 | 0.15782 | 0.15777 | 0.16875 | 0.16875 | 0.16875 | 0 | 0 | 0.0057364 | 1.86 | 0.14035 | 1.5653 | 1.5653 | 9.1122 | 0 | 0.00055165 | 0.0052096 | 0.0020184 | 0 | 0 | 0.0059565 | 0.015743 | 1.2821 | 0 | 8.1545 | 2.1485 | 0 | 0.59156 | 0.83819 | 0 | 0 | 0 | 0 | -32.3383 | 0.04525 | 0 | 0 | 0 | -0.33747 | 0 | 0 | 0 | 0 | 0 | 0 | 0 | 0 | 3.3538 | 0 | 0 | 0 | 1.8827 | 0 | 4.0502 | 3.8091 | 0.5397 | 30.5178 | 1.2663 | 3.1569 | 0 | 0.028626 | 0 | 0.45839 | 0.17737 | 0 | 16.6597 | 18.8177 | -0.33747 | 0 | 0.38159 | 0 | 1.7286 | 0.18446
2025_11_18 Hr 20 | 0 | 1.1995e-06 | 0 | 0.15717 | 0.15782 | 0.15777 | 0.16875 | 0.16875 | 0.16875 | 0 | 0 | 0.0057364 | 1.44 | 0.10748 | 1.5653 | 1.5653 | 9.1122 | 0 | 0.00055165 | 0.0052096 | 0.0020184 | 0 | 0 | 0.0059565 | 0.015743 | 1.2821 | 0 | 8.1545 | 2.1485 | 0 | 0.59156 | 0.83819 | 0 | 0 | 0 | 0 | -28.9437 | 0.04525 | 0 | 0 | 0 | -0.33377 | 0 | 0 | 0 | 0 | 0 | 0 | 0 | 0 | 2.9473 | 0 | 0 | 0 | 1.8827 | 0 | 4.0502 | 3.8091 | 0.060934 | 30.5178 | 1.2663 | 3.1569 | 0 | 0.028626 | 0 | 0.45839 | 0.17737 | 0 | 18.7184 | 17.4781 | -0.33377 | 0 | 0.38159 | 0 | 1.7286 | 0.18308
2025_11_18 Hr 21 | 0 | 0 | 0 | 0.15717 | 0.15782 | 0.15777 | 0.16875 | 0.16875 | 0.16875 | 0 | 0 | 0.0057364 | 0.93 | 0.067104 | 1.5653 | 1.5653 | 9.1122 | 0 | 0.00055165 | 0.0052096 | 0.0020184 | 0 | 0 | 0.0059565 | 0.015743 | 1.2821 | 0 | 8.1545 | 2.1485 | 0 | 0.59156 | 0.83819 | 0 | 0 | 0 | 0 | -25.9233 | 0.04525 | 0 | 0 | 0 | -0.3226 | 0 | 0 | 0 | 0 | 0 | 0 | 0 | 0 | 3.3538 | 0 | 0 | 0 | 1.8827 | 0 | 4.0502 | 3.8091 | 0.091402 | 30.5178 | 1.2663 | 3.1569 | 0 | 0.028626 | 0 | 0.45839 | 0.17737 | 0 | 21.6354 | 17.3635 | -0.3226 | 0 | 0.38159 | 0 | 1.7286 | 0.1819
2025_11_18 Hr 22 | 0 | 0 | 0 | 0.15717 | 0.15782 | 0.15777 | 0.16875 | 0.16875 | 0.16875 | 0 | 0 | 0.0057364 | 0.45 | 0.030377 | 1.5653 | 1.5653 | 9.1122 | 0 | 0.00055165 | 0.0052096 | 0.0020184 | 0 | 0 | 0.0059565 | 0.015743 | 1.2821 | 0 | 8.1545 | 2.1485 | 0 | 0.59156 | 0.83819 | 0 | 0 | 0 | 0 | -24.1116 | 0.04525 | 0 | 0 | 0 | -0.30167 | 0 | 0 | 0 | 0 | 0 | 0 | 0 | 0 | 3.2885 | 0 | 0 | 0 | 1.8827 | 0 | 4.0502 | 3.8091 | 0.23939 | 30.5178 | 1.2663 | 3.1569 | 0 | 0.028626 | 0 | 0.45839 | 0.17737 | 0 | 23.0325 | 16.928 | -0.30167 | 0 | 0.38159 | 0 | 1.7286 | 0.18044
2025_11_18 Hr 23 | 0 | 0 | 0 | 0.15717 | 0.15782 | 0.15777 | 0.16875 | 0.16875 | 0.16875 | 0 | 0 | 0.0057364 | 0.18 | 0.01388 | 1.5653 | 1.5653 | 9.1786 | 0 | 0.00055165 | 0.0052096 | 0.0020184 | 0 | 0 | 0.0059565 | 0.015743 | 1.2821 | 0 | 8.1629 | 2.1485 | 0 | 0.59394 | 0.83819 | 0 | 0 | 0 | 0 | -27.2131 | 0.04525 | 0 | 0 | 0 | -0.34491 | 0 | 0 | 0 | 0 | 0 | 0 | 0 | 0 | 3.3538 | 0 | 0 | 0 | 1.8827 | 0 | 4.0791 | 3.8364 | 0.50924 | 30.6488 | 1.2663 | 3.1569 | 0 | 0.028626 | 0 | 0.45839 | 0.17737 | 0 | 20.0674 | 16.9766 | -0.34491 | 0 | 0.38159 | 0 | 1.7286 | 0.17797
2025_11_18 Hr 24 | 0 | 0 | 0 | 0.15717 | 0.15782 | 0.15777 | 0.16875 | 0.16875 | 0.16875 | 0 | 0 | 0.0057364 | 0.06 | 0.004437 | 1.5653 | 1.5653 | 9.1786 | 0 | 0.00055165 | 0.0052096 | 0.0020184 | 0 | 0 | 0.0059565 | 0.015743 | 1.2821 | 0 | 8.1629 | 2.1485 | 0 | 0.59394 | 0.83819 | 0 | 0 | 0 | 0 | -26.304 | 0.04525 | 0 | 0 | 0 | -0.33068 | 0 | 0 | 0 | 0 | 0 | 0 | 0 | 0 | 2.6715 | 0 | 0 | 0 | 1.8827 | 0 | 4.0791 | 3.8364 | 0.33079 | 30.6488 | 1.2663 | 3.1569 | 0 | 0.028626 | 0 | 0.45839 | 0.17737 | 0 | 19.9989 | 15.9848 | -0.33068 | 0 | 0.38159 | 0 | 1.7286 | 0.17651
2025_11_19 Hr 01 | 0 | 0 | 0 | 0.15684 | 0.15749 | 0.15744 | 0.1684 | 0.1684 | 0.1684 | 0 | 0 | 0.0057364 | 0.03 | 0.0021595 | 1.5653 | 1.5653 | 9.1595 | 0 | 0.00055165 | 0.0052096 | 0.0020184 | 0 | 0 | 0.0059565 | 0.015743 | 1.2821 | 0 | 8.1459 | 2.1485 | 0 | 0.59394 | 0.83819 | 0 | 0 | 0 | 0 | -24.6496 | 0.04525 | 0 | 0 | 0 | -0.32183 | 0 | 0 | 0 | 0 | 0 | 0 | 0 | 0 | 2.5335 | 0 | 0 | 0 | 1.8827 | 0 | 4.0706 | 3.8284 | 0.26985 | 30.5943 | 1.2663 | 3.1569 | 0 | 0.028626 | 0 | 0.45839 | 0.17737 | 0 | 21.3763 | 15.7534 | -0.32183 | 0 | 0.38159 | 0 | 1.7286 | 0.17625
2025_11_19 Hr 02 | 0 | 0 | 0 | 0.15684 | 0.15749 | 0.15744 | 0.1684 | 0.1684 | 0.1684 | 0 | 0 | 0.0057364 | 0.03 | 0.0021532 | 1.5653 | 1.5653 | 9.1595 | 0 | 0.00055165 | 0.0052096 | 0.0020184 | 0 | 0 | 0.0059565 | 0.015743 | 1.2821 | 0 | 8.1459 | 2.1485 | 0 | 0.59394 | 0.83819 | 0 | 0 | 0 | 0 | -26.7557 | 0.04525 | 0 | 0 | 0 | -0.32088 | 0 | 0 | 0 | 0 | 0 | 0 | 0 | 0 | 2.8747 | 0 | 0 | 0 | 1.8827 | 0 | 4.0706 | 3.8284 | 0.17845 | 30.5943 | 1.2663 | 3.1569 | 0 | 0.028626 | 0 | 0.45839 | 0.17737 | 0 | 19.5208 | 16.0031 | -0.32088 | 0 | 0.38159 | 0 | 1.7286 | 0.17616
2025_11_19 Hr 03 | 0 | 0 | 0 | 0.15684 | 0.15749 | 0.15744 | 0.1684 | 0.1684 | 0.1684 | 0 | 0 | 0.0057364 | 0.09 | 0.0064719 | 1.5653 | 1.5653 | 9.1595 | 0 | 0.00055165 | 0.0052096 | 0.0020184 | 0 | 0 | 0.0059565 | 0.015743 | 1.2821 | 0 | 8.1459 | 2.1485 | 0 | 0.59394 | 0.83819 | 0 | 0 | 0 | 0 | -26.9334 | 0.04525 | 0 | 0 | 0 | -0.32149 | 0 | 0 | 0 | 0 | 0 | 0 | 0 | 0 | 2.6715 | 0 | 0 | 0 | 1.8827 | 0 | 4.0706 | 3.8284 | 0.060934 | 30.5943 | 1.2663 | 3.1569 | 0 | 0.028626 | 0 | 0.45839 | 0.17737 | 0 | 19.0863 | 15.747 | -0.32149 | 0 | 0.38159 | 0 | 1.7286 | 0.17646
2025_11_19 Hr 04 | 0 | 0 | 0 | 0.15684 | 0.15749 | 0.15744 | 0.1684 | 0.1684 | 0.1684 | 0 | 0 | 0.0057364 | 0.24 | 0.017514 | 1.5653 | 1.5653 | 9.1595 | 0 | 0.00055165 | 0.0052096 | 0.0020184 | 0 | 0 | 0.0059565 | 0.015743 | 1.2821 | 0 | 8.1459 | 2.1485 | 0 | 0.59394 | 0.83819 | 0 | 0 | 0 | 0 | -27.3331 | 0.04525 | 0 | 0 | 0 | -0.32629 | 0 | 0 | 0 | 0 | 0 | 0 | 0 | 0 | 2.5335 | 0 | 0 | 0 | 1.8827 | 0 | 4.0706 | 3.8284 | 0 | 30.5943 | 1.2663 | 3.1569 | 0 | 0.028626 | 0 | 0.45839 | 0.17737 | 0 | 18.6437 | 15.7088 | -0.32629 | 0 | 0.38159 | 0 | 1.7286 | 0.17617
2025_11_19 Hr 05 | 0 | 0 | 0 | 0.15684 | 0.15749 | 0.15744 | 0.1684 | 0.1684 | 0.1684 | 0 | 0 | 0.0057364 | 0.57 | 0.044168 | 1.5653 | 1.5653 | 9.1595 | 0 | 0.00055165 | 0.0052096 | 0.0020184 | 0 | 0 | 0.0059565 | 0.015743 | 1.2821 | 0 | 8.1459 | 2.1485 | 0 | 0.59394 | 0.83819 | 0 | 0 | 0 | 0 | -28.1462 | 0.04525 | 0 | 0 | 0 | -0.3466 | 0 | 0 | 0 | 0 | 0 | 0 | 0 | 0 | 2.3956 | 0 | 0 | 0 | 1.8827 | 0 | 4.0706 | 3.8284 | 0.030467 | 30.5943 | 1.2663 | 3.1569 | 0 | 0.028626 | 0 | 0.45839 | 0.17737 | 0 | 18.0604 | 15.9589 | -0.3466 | 0 | 0.38159 | 0 | 1.7286 | 0.17705
2025_11_19 Hr 06 | 0 | 0 | 0 | 0.15684 | 0.15749 | 0.15744 | 0.1684 | 0.1684 | 0.1684 | 0 | 0 | 0.0057364 | 0.99 | 0.092485 | 1.5653 | 1.5653 | 9.1595 | 0 | 0.00055165 | 0.0052096 | 0.0020184 | 0 | 0 | 0.0059565 | 0.015743 | 1.2821 | 0.34505 | 8.1459 | 2.1485 | 0 | 0.59394 | 0.83819 | 0 | 0 | 0 | 0 | -39.3056 | 0.04525 | 0 | 0 | 0 | -0.41829 | 0 | 0 | 0 | 0 | 0 | 0 | 0 | 0 | 2.7368 | 0 | 0 | 0 | 1.8827 | 0 | 4.0706 | 3.8284 | 0.091402 | 30.7897 | 1.2663 | 3.1569 | 0 | 0.028626 | 0 | 0.45839 | 0.17737 | 0 | 7.8989 | 16.833 | -0.41829 | 0 | 0.38159 | 0 | 1.7286 | 0.18071
2025_11_19 Hr 07 | 0 | 0 | 0 | 0.15684 | 0.15749 | 0.15744 | 0.1684 | 0.1684 | 0.1684 | 0 | 0 | 0.0057364 | 1.38 | 0.11315 | 1.5653 | 1.5653 | 9.0932 | 0 | 0.00055165 | 0.0052096 | 0.0020184 | 0 | 0 | 0.0059565 | 0.015743 | 1.2821 | 0.39078 | 8.1375 | 2.1485 | 0 | 0.59156 | 0.83819 | 0 | 0 | 0 | 0 | -39.5979 | 0.04525 | 0 | 0 | 0 | -0.36685 | 0 | 0 | 0 | 0 | 0 | 0 | 0 | 0 | 3.695 | 0 | 0 | 0 | 1.8827 | 0 | 4.0418 | 3.8012 | 0.12187 | 30.8543 | 1.2663 | 3.1569 | 0 | 0.028626 | 0 | 0.45839 | 0.17737 | 0 | 9.1231 | 18.2335 | -0.36685 | 0 | 0.38159 | 0 | 1.7286 | 0.18424
2025_11_19 Hr 08 | 0.02274 | 0 | 0 | 0.15684 | 0.15749 | 0.15744 | 0.1684 | 0.1684 | 0.1684 | 0 | 0 | 0.0057364 | 2.16 | 0.16865 | 1.5653 | 1.5653 | 9.0932 | 0 | 0.00055165 | 0.0052096 | 0.0020184 | 0 | 0 | 0.0059565 | 0.015743 | 1.2821 | 0.39078 | 8.1375 | 2.1485 | 0 | 0.59156 | 0.83819 | 0 | 0 | 0 | 0 | -40.4106 | 0.04525 | 0 | 0 | 0 | -0.34925 | 0 | 0 | 0 | 0 | 0 | 0 | 0 | 0 | 3.5644 | 0 | 0 | 0 | 1.8827 | 0 | 4.0418 | 3.8012 | 0.20892 | 30.8543 | 1.2663 | 3.1569 | 0 | 0.028626 | -0.02274 | 0.45839 | 0.17737 | 0 | 9.1216 | 19.0498 | -0.37199 | 0 | 0.38159 | 0 | 1.7286 | 0.18592
2025_11_19 Hr 09 | 0.18134 | 9.1853e-06 | 0 | 0.15684 | 0.15749 | 0.15744 | 0.1684 | 0.1684 | 0.1684 | 0 | 0 | 0.0057364 | 2.19 | 0.15646 | 1.5653 | 1.5653 | 9.0932 | 0 | 0.00055165 | 0.0052096 | 0.0020184 | 0 | 0 | 0.0059565 | 0.015743 | 1.2821 | 0.39078 | 8.1375 | 2.1485 | 0 | 0.59156 | 0.83819 | 0 | 0 | 0 | 0 | -32.9954 | 0.04525 | 0 | 0 | 0 | -0.31939 | 0 | 0 | 0 | 0 | 0 | 0 | 0 | 0 | 3.4918 | 0 | 0 | 0 | 1.8827 | 0 | 4.0418 | 3.8012 | 0.26985 | 30.8543 | 1.2663 | 3.1569 | 0 | 0.028626 | -0.18134 | 0.45839 | 0.17737 | 0 | 16.5719 | 19.2137 | -0.50072 | 0 | 0.38159 | 0 | 1.7286 | 0.18506
2025_11_19 Hr 10 | 0.20415 | 0.00020713 | 0 | 0.15684 | 0.15749 | 0.15744 | 0.1684 | 0.1684 | 0.1684 | 0 | 0 | 0.0057364 | 1.38 | 0.096136 | 1.5653 | 1.5653 | 9.0932 | 0 | 0.00055165 | 0.0052096 | 0.0020184 | 0 | 0 | 0.0059565 | 0.015743 | 1.2821 | 0 | 8.1375 | 2.1485 | 0 | 0.59156 | 0.83819 | 0 | 0 | 0 | 0 | -24.6934 | 0.04525 | 0 | 0 | 0 | -0.31139 | 0 | 0 | 0 | 0 | 0 | 0 | 0 | 0 | 3.3538 | 0 | 0 | 0 | 1.8827 | 0 | 4.0418 | 3.8012 | 0.26985 | 30.4635 | 1.2663 | 3.1569 | 0 | 0.028626 | -0.20415 | 0.45839 | 0.17737 | 0 | 23.4825 | 18.2279 | -0.51554 | 0 | 0.38159 | 0 | 1.7286 | 0.18448
2025_11_19 Hr 11 | 0.36362 | 0.00048528 | 0 | 0.15684 | 0.15749 | 0.15744 | 0.1684 | 0.1684 | 0.1684 | 0 | 0 | 0.0057364 | 0.99 | 0.069844 | 1.5653 | 1.5653 | 9.0932 | 0 | 0.00055165 | 0.0052096 | 0.0020184 | 0 | 0 | 0.0059565 | 0.015743 | 1.2821 | 0 | 8.1375 | 2.1485 | 0 | 0.59156 | 0.83819 | 0 | 0 | 0 | 0 | -21.4952 | 0.04525 | 0 | 0 | 0 | -0.31537 | 0 | 0 | 0 | 0 | 0 | 0 | 0 | 0 | 2.8747 | 0 | 0 | 0 | 1.8827 | 0 | 4.0418 | 3.8012 | 0.30032 | 30.4635 | 1.2663 | 3.1569 | 0 | 0.028626 | -0.36362 | 0.45839 | 0.17737 | 0 | 25.8108 | 17.5215 | -0.67899 | 0 | 0.38159 | 0 | 1.7286 | 0.18329
2025_11_19 Hr 12 | 0.54503 | 0.00066852 | 0 | 0.15684 | 0.15749 | 0.15744 | 0.1684 | 0.1684 | 0.1684 | 0 | 0 | 0.0057364 | 1.17 | 0.083194 | 1.5653 | 1.5653 | 9.0932 | 0 | 0.00055165 | 0.0052096 | 0.0020184 | 0 | 0 | 0.0059565 | 0.015743 | 1.2821 | 0 | 8.1375 | 2.1485 | 0 | 0.59156 | 0.83819 | 0 | 0 | 0 | 0 | -20.8699 | 0.04525 | 0 | 0 | 0 | -0.31788 | 0 | 0 | 0 | 0 | 0 | 0 | 0 | 0 | 2.6715 | 0 | 0 | 0 | 1.8827 | 0 | 4.0418 | 3.8012 | 0.39172 | 30.4635 | 1.2663 | 3.1569 | 0 | 0.028626 | -0.54503 | 0.45839 | 0.17737 | 0 | 26.5143 | 17.7836 | -0.86291 | 0 | 0.38159 | 0 | 1.7286 | 0.18227
2025_11_19 Hr 13 | 0.43148 | 0.0007179 | 0 | 0.15684 | 0.15749 | 0.15744 | 0.1684 | 0.1684 | 0.1684 | 0 | 0 | 0.0057364 | 1.38 | 0.092837 | 1.5653 | 1.5653 | 9.0932 | 0 | 0.00055165 | 0.0052096 | 0.0020184 | 0 | 0 | 0.0059565 | 0.015743 | 1.2821 | 0 | 8.1375 | 2.1485 | 0 | 0.59156 | 0.83819 | 0 | 0 | 0 | 0 | -20.0846 | 0.04525 | 0 | 0 | 0 | -0.30063 | 0 | 0 | 0 | 0 | 0 | 0 | 0 | 0 | 2.1197 | 0 | 0 | 0 | 1.8827 | 0 | 4.0418 | 3.8012 | 0.36125 | 30.4635 | 1.2663 | 3.1569 | 0 | 0.028626 | -0.43148 | 0.45839 | 0.17737 | 0 | 26.9546 | 17.3077 | -0.73211 | 0 | 0.38159 | 0 | 1.7286 | 0.1824
2025_11_19 Hr 14 | 0.47703 | 0.00076778 | 0 | 0.15684 | 0.15749 | 0.15744 | 0.1684 | 0.1684 | 0.1684 | 0 | 0 | 0.0057364 | 1.59 | 0.10774 | 1.5653 | 1.5653 | 9.0932 | 0 | 0.00055165 | 0.0052096 | 0.0020184 | 0 | 0 | 0.0059565 | 0.015743 | 1.2654 | 0 | 8.1375 | 2.1485 | 0 | 0.59156 | 0.83819 | 0 | 0 | 0 | 0 | -19.0619 | 0.04525 | 0 | 0 | 0 | -0.30283 | 0 | 0 | 0 | 0 | 0 | 0 | 0 | 0 | 2.1923 | 0 | 0 | 0 | 1.8827 | 0 | 4.0418 | 3.8012 | 0.20892 | 30.4468 | 1.2663 | 3.1569 | 0 | 0.028626 | -0.47703 | 0.45839 | 0.17737 | 0 | 28.1026 | 17.4976 | -0.77986 | 0 | 0.38159 | 0 | 1.7286 | 0.18152
2025_11_19 Hr 15 | 0.49948 | 0.00077848 | 0 | 0.15684 | 0.15749 | 0.15744 | 0.1684 | 0.1684 | 0.1684 | 0 | 0 | 0.0057364 | 1.68 | 0.11845 | 1.5653 | 1.5653 | 9.0932 | 0 | 0.00055165 | 0.0052096 | 0.0020184 | 0 | 0 | 0.0059565 | 0.015743 | 1.247 | 0 | 8.1375 | 2.1485 | 0 | 0.59156 | 0.83819 | 0 | 0 | 0 | 0 | -20.5489 | 0.04525 | 0 | 0 | 0 | -0.31518 | 0 | 0 | 0 | 0 | 0 | 0 | 0 | 0 | 2.5335 | 0 | 0 | 0 | 1.8827 | 0 | 4.0418 | 3.8012 | 0.26985 | 30.4284 | 1.2663 | 3.1569 | 0 | 0.028626 | -0.49948 | 0.45839 | 0.17737 | 0 | 27.0877 | 18.0228 | -0.81466 | 0 | 0.38159 | 0 | 1.7286 | 0.18146
2025_11_19 Hr 16 | 0.15853 | 0.00077862 | 0 | 0.15684 | 0.15749 | 0.15744 | 0.1684 | 0.1684 | 0.1684 | 0 | 0 | 0.0057364 | 1.65 | 0.12872 | 1.5653 | 1.5653 | 9.0932 | 0 | 0.00055165 | 0.0052096 | 0.0020184 | 0 | 0 | 0.0059565 | 0.015743 | 1.2821 | 0 | 8.1375 | 2.1485 | 0 | 0.59156 | 0.83819 | 0 | 0 | 0 | 0 | -24.9374 | 0.04525 | 0 | 0 | 0 | -0.34897 | 0 | 0 | 0 | 0 | 0 | 0 | 0 | 0 | 2.1197 | 0 | 0 | 0 | 1.8827 | 0 | 4.0418 | 3.8012 | 0.33079 | 30.4635 | 1.2663 | 3.1569 | 0 | 0.028626 | -0.15853 | 0.45839 | 0.17737 | 0 | 22.3286 | 17.31 | -0.50749 | 0 | 0.38159 | 0 | 1.7286 | 0.18213
2025_11_19 Hr 17 | 0 | 0.00066992 | 0 | 0.15684 | 0.15749 | 0.15744 | 0.1684 | 0.1684 | 0.1684 | 0 | 0 | 0.0057364 | 1.59 | 0.13203 | 1.5653 | 1.5653 | 9.0932 | 0 | 0.00055165 | 0.0052096 | 0.0020184 | 0 | 0 | 0.0059565 | 0.015743 | 1.2821 | 0.54041 | 8.1375 | 2.1485 | 0 | 0.59156 | 0.83819 | 0 | 0 | 0 | 0 | -29.5603 | 0.04525 | 0 | 0 | 0 | -0.37156 | 0 | 0 | 0 | 0 | 0 | 0 | 0 | 0 | 2.3956 | 0 | 0 | 0 | 1.8827 | 0 | 4.0418 | 3.8012 | 0.5397 | 30.8543 | 1.2663 | 3.1569 | 0 | 0.028626 | 0 | 0.45839 | 0.17737 | 0 | 18.5033 | 17.5809 | -0.37156 | 0 | 0.38159 | 0 | 1.7286 | 0.18363
2025_11_19 Hr 18 | 0 | 0.00038985 | 0 | 0.15684 | 0.15749 | 0.15744 | 0.1684 | 0.1684 | 0.1684 | 0 | 0 | 0.0057364 | 1.68 | 0.12735 | 1.5653 | 1.5653 | 9.0932 | 0 | 0.00055165 | 0.0052096 | 0.0020184 | 0 | 0 | 0.0059565 | 0.015743 | 1.2821 | 0.39078 | 8.1375 | 2.1485 | 0 | 0.59156 | 0.83819 | 0 | 0 | 0 | 0 | -31.9403 | 0.04525 | 0 | 0 | 0 | -0.33902 | 0 | 0 | 0 | 0 | 0 | 0 | 0 | 0 | 2.6715 | 0 | 0 | 0 | 1.8827 | 0 | 4.0418 | 3.8012 | 0.42219 | 30.8543 | 1.2663 | 3.1569 | 0 | 0.028626 | 0 | 0.45839 | 0.17737 | 0 | 16.4015 | 17.8265 | -0.33902 | 0 | 0.38159 | 0 | 1.7286 | 0.18589
2025_11_19 Hr 19 | 0 | 9.4034e-05 | 0 | 0.15684 | 0.15749 | 0.15744 | 0.1684 | 0.1684 | 0.1684 | 0 | 0 | 0.0057364 | 1.98 | 0.12731 | 1.5653 | 1.5653 | 9.0932 | 0 | 0.00055165 | 0.0052096 | 0.0020184 | 0 | 0 | 0.0059565 | 0.015743 | 1.2821 | 0.39078 | 8.1375 | 2.1485 | 0 | 0.59156 | 0.83819 | 0 | 0 | 0 | 0 | -28.0153 | 0.04525 | 0 | 0 | 0 | -0.28723 | 0 | 0 | 0 | 0 | 0 | 0 | 0 | 0 | 2.3956 | 0 | 0 | 0 | 1.8827 | 0 | 4.0418 | 3.8012 | 0.36125 | 30.8543 | 1.2663 | 3.1569 | 0 | 0.028626 | 0 | 0.45839 | 0.17737 | 0 | 20.3405 | 17.7887 | -0.28723 | 0 | 0.38159 | 0 | 1.7286 | 0.1852
2025_11_19 Hr 20 | 0 | 0 | 0 | 0.15684 | 0.15749 | 0.15744 | 0.1684 | 0.1684 | 0.1684 | 0 | 0 | 0.0057364 | 2.13 | 0.14992 | 1.5653 | 1.5653 | 9.0932 | 0 | 0.00055165 | 0.0052096 | 0.0020184 | 0 | 0 | 0.0059565 | 0.015743 | 1.2821 | 0.39078 | 8.1375 | 2.1485 | 0 | 0.59156 | 0.83819 | 0 | 0 | 0 | 0 | -35.2197 | 0.04525 | 0 | 0 | 0 | -0.31462 | 0 | 0 | 0 | 0 | 0 | 0 | 0 | 0 | 1.9891 | 0 | 0 | 0 | 1.8827 | 0 | 4.0418 | 3.8012 | 0.42219 | 30.8543 | 1.2663 | 3.1569 | 0 | 0.028626 | 0 | 0.45839 | 0.17737 | 0 | 12.9353 | 17.6153 | -0.31462 | 0 | 0.38159 | 0 | 1.7286 | 0.18491
2025_11_19 Hr 21 | 0 | 0 | 0 | 0.15684 | 0.15749 | 0.15744 | 0.1684 | 0.1684 | 0.1684 | 0 | 0 | 0.0057364 | 1.59 | 0.099398 | 1.5653 | 1.5653 | 9.0932 | 0 | 0.00055165 | 0.0052096 | 0.0020184 | 0 | 0 | 0.0059565 | 0.015743 | 0.94751 | 0 | 8.1375 | 2.1485 | 0 | 0.59156 | 0.83819 | 0 | 0 | 0 | 0 | -21.1441 | 0.04525 | 0 | 0 | 0 | -0.27922 | 0 | 0 | 0 | 0 | 0 | 0 | 0 | 0 | 2.3303 | 0 | 0 | 0 | 1.8827 | 0 | 4.0418 | 3.8012 | 0.42219 | 30.1289 | 1.2663 | 3.1569 | 0 | 0.028626 | 0 | 0.45839 | 0.17737 | 0 | 26.0706 | 17.365 | -0.27922 | 0 | 0.38159 | 0 | 1.7286 | 0.18392
2025_11_19 Hr 22 | 0 | 0 | 0 | 0.15684 | 0.15749 | 0.15744 | 0.1684 | 0.1684 | 0.1684 | 0 | 0 | 0.0057364 | 1.08 | 0.063041 | 1.5653 | 1.5653 | 9.0932 | 0 | 0.00055165 | 0.0052096 | 0.0020184 | 0 | 0 | 0.0059565 | 0.015743 | 0.48911 | 0 | 8.1375 | 2.1485 | 0 | 0.59156 | 0.83819 | 0 | 0 | 0 | 0 | -21.8057 | 0.04525 | 0 | 0 | 0 | -0.26057 | 0 | 0 | 0 | 0 | 0 | 0 | 0 | 0 | 2.5335 | 0 | 0 | 0 | 1.8827 | 0 | 4.0418 | 3.8012 | 0.33079 | 29.6705 | 1.2663 | 3.1569 | 0 | 0.028626 | 0 | 0.45839 | 0.17737 | 0 | 24.5337 | 16.9294 | -0.26057 | 0 | 0.38159 | 0 | 1.7286 | 0.18278
2025_11_19 Hr 23 | 0 | 0 | 0 | 0.15684 | 0.15749 | 0.15744 | 0.1684 | 0.1684 | 0.1684 | 0 | 0 | 0.0057364 | 0.42 | 0.027032 | 1.5653 | 1.5653 | 9.1595 | 0 | 0.00055165 | 0.0052096 | 0.0020184 | 0 | 0 | 0.0059565 | 0.015743 | 0.53938 | 0 | 8.1459 | 2.1485 | 0 | 0.59394 | 0.83819 | 0 | 0 | 0 | 0 | -23.0595 | 0.04525 | 0 | 0 | 0 | -0.28753 | 0 | 0 | 0 | 0 | 0 | 0 | 0 | 0 | 3.078 | 0 | 0 | 0 | 1.8827 | 0 | 4.0706 | 3.8284 | 0.30032 | 29.8515 | 1.2663 | 3.1569 | 0 | 0.028626 | 0 | 0.45839 | 0.17737 | 0 | 23.2521 | 16.7476 | -0.28753 | 0 | 0.38159 | 0 | 1.7286 | 0.18063
2025_11_19 Hr 24 | 0 | 0 | 0 | 0.15684 | 0.15749 | 0.15744 | 0.1684 | 0.1684 | 0.1684 | 0 | 0 | 0.0057364 | 0.39 | 0.024527 | 1.5653 | 1.5653 | 9.1595 | 0 | 0.00055165 | 0.0052096 | 0.0020184 | 0 | 0 | 0.0059565 | 0.015743 | 0.53938 | 0 | 8.1459 | 2.1485 | 0 | 0.59394 | 0.83819 | 0 | 0 | 0 | 0 | -24.1407 | 0.04525 | 0 | 0 | 0 | -0.2809 | 0 | 0 | 0 | 0 | 0 | 0 | 0 | 0 | 3.833 | 0 | 0 | 0 | 1.8827 | 0 | 4.0706 | 3.8284 | 0.23939 | 29.8515 | 1.2663 | 3.1569 | 0 | 0.028626 | 0 | 0.45839 | 0.17737 | 0 | 22.8381 | 17.4082 | -0.2809 | 0 | 0.38159 | 0 | 1.7286 | 0.1797
2025_11_20 Hr 01 | 0 | 0 | 0 | 0.14704 | 0.14765 | 0.1476 | 0.15788 | 0.15788 | 0.15788 | 0 | 0 | 0.0057364 | 0.78 | 0.045306 | 1.5653 | 1.5653 | 8.5876 | 0 | 0.00055165 | 0.0052096 | 0.0020184 | 0 | 0 | 0.0059565 | 0.015743 | 0.47904 | 0 | 7.637 | 2.1485 | 0 | 0.59394 | 0.83819 | 0 | 0 | 0 | 0 | -21.5667 | 0.04525 | 0 | 0 | 0 | -0.25928 | 0 | 0 | 0 | 0 | 0 | 0 | 0 | 0 | 3.695 | 0 | 0 | 0 | 1.8827 | 0 | 3.8163 | 3.5892 | 0.26985 | 28.1558 | 1.2663 | 3.1569 | 0 | 0.028626 | 0 | 0.45839 | 0.17737 | 0 | 24.0425 | 17.7126 | -0.25928 | 0 | 0.38159 | 0 | 1.7286 | 0.18077
2025_11_20 Hr 02 | 0 | 0 | 0 | 0.14704 | 0.14765 | 0.1476 | 0.15788 | 0.15788 | 0.15788 | 0 | 0 | 0.0057364 | 1.5 | 0.085852 | 1.5653 | 1.5653 | 8.5876 | 0 | 0.00055165 | 0.0052096 | 0.0020184 | 0 | 0 | 0.0059565 | 0.015743 | 0.47904 | 0 | 7.637 | 2.1485 | 0 | 0.59394 | 0.83819 | 0 | 0 | 0 | 0 | -22.6475 | 0.04525 | 0 | 0 | 0 | -0.25545 | 0 | 0 | 0 | 0 | 0 | 0 | 0 | 0 | 3.2885 | 0 | 0 | 0 | 1.8827 | 0 | 3.8163 | 3.5892 | 0.17845 | 28.1558 | 1.2663 | 3.1569 | 0 | 0.028626 | 0 | 0.45839 | 0.17737 | 0 | 23.2277 | 17.9748 | -0.25545 | 0 | 0.38159 | 0 | 1.7286 | 0.18041
2025_11_20 Hr 03 | 0 | 0 | 0 | 0.14704 | 0.14765 | 0.1476 | 0.15788 | 0.15788 | 0.15788 | 0 | 0 | 0.0057364 | 1.74 | 0.10123 | 1.5653 | 1.5653 | 8.5876 | 0 | 0.00055165 | 0.0052096 | 0.0020184 | 0 | 0 | 0.0059565 | 0.015743 | 0.47904 | 0 | 7.637 | 2.1485 | 0 | 0.59394 | 0.83819 | 0 | 0 | 0 | 0 | -24.8462 | 0.04525 | 0 | 0 | 0 | -0.2597 | 0 | 0 | 0 | 0 | 0 | 0 | 0 | 0 | 3.1506 | 0 | 0 | 0 | 1.8827 | 0 | 3.8163 | 3.5892 | 0.17845 | 28.1558 | 1.2663 | 3.1569 | 0 | 0.028626 | 0 | 0.45839 | 0.17737 | 0 | 21.1421 | 18.0922 | -0.2597 | 0 | 0.38159 | 0 | 1.7286 | 0.18034
2025_11_20 Hr 04 | 0 | 0 | 0 | 0.14704 | 0.14765 | 0.1476 | 0.15788 | 0.15788 | 0.15788 | 0 | 0 | 0.0057364 | 1.89 | 0.11013 | 1.5653 | 1.5653 | 8.5876 | 0 | 0.00055165 | 0.0052096 | 0.0020184 | 0 | 0 | 0.0059565 | 0.015743 | 0.47904 | 0 | 7.637 | 2.1485 | 0 | 0.59394 | 0.83819 | 0 | 0 | 0 | 0 | -25.7663 | 0.04525 | 0 | 0 | 0 | -0.26012 | 0 | 0 | 0 | 0 | 0 | 0 | 0 | 0 | 3.3538 | 0 | 0 | 0 | 1.8827 | 0 | 3.8163 | 3.5892 | 0.23939 | 28.1558 | 1.2663 | 3.1569 | 0 | 0.028626 | 0 | 0.45839 | 0.17737 | 0 | 20.6452 | 18.5158 | -0.26012 | 0 | 0.38159 | 0 | 1.7286 | 0.1808
2025_11_20 Hr 05 | 0 | 0 | 0 | 0.14704 | 0.14765 | 0.1476 | 0.15788 | 0.15788 | 0.15788 | 0 | 0 | 0.0057364 | 2.25 | 0.14743 | 1.5653 | 1.5653 | 8.5876 | 0 | 0.00055165 | 0.0052096 | 0.0020184 | 0 | 0 | 0.0059565 | 0.015743 | 0.60968 | 0 | 7.637 | 2.1485 | 0 | 0.59394 | 0.83819 | 0 | 0 | 0 | 0 | -33.2641 | 0.04525 | 0 | 0 | 0 | -0.29275 | 0 | 0 | 0 | 0 | 0 | 0 | 0 | 0 | 3.4918 | 0 | 0 | 0 | 1.8827 | 0 | 3.8163 | 3.5892 | 0.50924 | 28.2865 | 1.2663 | 3.1569 | 0 | 0.028626 | 0 | 0.45839 | 0.17737 | 0 | 14.052 | 19.3225 | -0.29275 | 0 | 0.38159 | 0 | 1.7286 | 0.18241
2025_11_20 Hr 06 | 0 | 0 | 0 | 0.14704 | 0.14765 | 0.1476 | 0.15788 | 0.15788 | 0.15788 | 0 | 0 | 0.0057364 | 2.52 | 0.17282 | 1.5653 | 1.5653 | 8.5876 | 0 | 0.00055165 | 0.0052096 | 0.0020184 | 0 | 0 | 0.0059565 | 0.015743 | 0.85085 | 0 | 7.637 | 2.1485 | 0 | 0.59394 | 0.83819 | 0 | 0 | 0 | 0 | -41.3458 | 0.04525 | 0 | 0 | 0 | -0.30651 | 0 | 0 | 0 | 0 | 0 | 0 | 0 | 0 | 3.3538 | 0 | 0 | 0 | 1.8827 | 0 | 3.8163 | 3.5892 | 0.50924 | 28.5276 | 1.2663 | 3.1569 | 0 | 0.028626 | 0 | 0.45839 | 0.17737 | 0 | 6.358 | 19.4827 | -0.30651 | 0 | 0.38159 | 0 | 1.7286 | 0.18516
2025_11_20 Hr 07 | 0 | 0 | 0 | 0.14704 | 0.14765 | 0.1476 | 0.15788 | 0.15788 | 0.15788 | 0 | 0 | 0.0057364 | 2.64 | 0.16338 | 1.5653 | 1.5653 | 8.5255 | 0 | 0.00055165 | 0.0052096 | 0.0020184 | 0 | 0 | 0.0059565 | 0.015743 | 0.80732 | 0 | 7.6291 | 2.1485 | 0 | 0.59156 | 0.83819 | 0 | 0 | 0 | 0 | -40.5082 | 0.04525 | 0 | 0 | 0 | -0.27639 | 0 | 0 | 0 | 0 | 0 | 0 | 0 | 0 | 3.4918 | 0 | 0 | 0 | 1.8827 | 0 | 3.7892 | 3.5637 | 0.42219 | 28.3615 | 1.2663 | 3.1569 | 0 | 0.028626 | 0 | 0.45839 | 0.17737 | 0 | 7.2217 | 19.6447 | -0.27639 | 0 | 0.38159 | 0 | 1.7286 | 0.1881
2025_11_20 Hr 08 | 0.090669 | 0 | 0 | 0.14704 | 0.14765 | 0.1476 | 0.15788 | 0.15788 | 0.15788 | 0 | 0 | 0.0057364 | 2.64 | 0.16175 | 1.5653 | 1.5653 | 8.5255 | 0 | 0.00055165 | 0.0052096 | 0.0020184 | 0 | 0 | 0.0059565 | 0.015743 | 0.5042 | 0 | 7.6291 | 2.1485 | 0 | 0.59156 | 0.83819 | 0 | 0 | 0 | 0 | -37.626 | 0.04525 | 0 | 0 | 0 | -0.2736 | 0 | 0 | 0 | 0 | 0 | 0 | 0 | 0 | 3.833 | 0 | 0 | 0 | 1.8827 | 0 | 3.7892 | 3.5637 | 0.14798 | 28.0584 | 1.2663 | 3.1569 | 0 | 0.028626 | -0.090669 | 0.45839 | 0.17737 | 0 | 9.8697 | 19.8016 | -0.36427 | 0 | 0.38159 | 0 | 1.7286 | 0.18895
2025_11_20 Hr 09 | 0.53784 | 7.8346e-06 | 0 | 0.14704 | 0.14765 | 0.1476 | 0.15788 | 0.15788 | 0.15788 | 0 | 0 | 0.0057364 | 2.55 | 0.17758 | 1.5653 | 1.5653 | 8.5255 | 0 | 0.00055165 | 0.0052096 | 0.0020184 | 0 | 0 | 0.0059565 | 0.015743 | 0.60972 | 0 | 7.6291 | 2.1485 | 0 | 0.59156 | 0.83819 | 0 | 0 | 0 | 0 | -34.5564 | 0.04525 | 0 | 0 | 0 | -0.31128 | 0 | 0 | 0 | 0 | 0 | 0 | 0 | 0 | 3.833 | 0 | 0 | 0 | 1.8827 | 0 | 3.7892 | 3.5637 | 0.14798 | 28.1639 | 1.2663 | 3.1569 | 0 | 0.028626 | -0.53784 | 0.45839 | 0.17737 | 0 | 12.9322 | 20.1737 | -0.84912 | 0 | 0.38159 | 0 | 1.7286 | 0.18807
2025_11_20 Hr 10 | 0.58979 | 0.00011456 | 0 | 0.14704 | 0.14765 | 0.1476 | 0.15788 | 0.15788 | 0.15788 | 0 | 0 | 0.0057364 | 2.28 | 0.13001 | 1.5653 | 1.5653 | 8.5255 | 0 | 0.00055165 | 0.0052096 | 0.0020184 | 0 | 0 | 0.0059565 | 0.015743 | 0.47904 | 0 | 7.6291 | 2.1485 | 0 | 0.59156 | 0.83819 | 0 | 0 | 0 | 0 | -21.6125 | 0.04525 | 0 | 0 | 0 | -0.25451 | 0 | 0 | 0 | 0 | 0 | 0 | 0 | 0 | 3.4918 | 0 | 0 | 0 | 1.8827 | 0 | 3.7892 | 3.5637 | 0.060934 | 28.0332 | 1.2663 | 3.1569 | 0 | 0.028626 | -0.58979 | 0.45839 | 0.17737 | 0 | 25.0558 | 19.4793 | -0.84429 | 0 | 0.38159 | 0 | 1.7286 | 0.18746
2025_11_20 Hr 11 | 0.54496 | 0.00039423 | 0 | 0.14704 | 0.14765 | 0.1476 | 0.15788 | 0.15788 | 0.15788 | 0 | 0 | 0.0057364 | 2.13 | 0.14595 | 1.5653 | 1.5653 | 8.5255 | 0 | 0.00055165 | 0.0052096 | 0.0020184 | 0 | 0 | 0.0059565 | 0.015743 | 0.60972 | 0 | 7.6291 | 2.1485 | 0 | 0.59156 | 0.83819 | 0 | 0 | 0 | 0 | -22.7654 | 0.04525 | 0 | 0 | 0 | -0.30624 | 0 | 0 | 0 | 0 | 0 | 0 | 0 | 0 | 3.4918 | 0 | 0 | 0 | 1.8827 | 0 | 3.7892 | 3.5637 | 0 | 28.1639 | 1.2663 | 3.1569 | 0 | 0.028626 | -0.54496 | 0.45839 | 0.17737 | 0 | 23.7858 | 19.2385 | -0.8512 | 0 | 0.38159 | 0 | 1.7286 | 0.18613
2025_11_20 Hr 12 | 0.49933 | 0.00064666 | 0 | 0.14704 | 0.14765 | 0.1476 | 0.15788 | 0.15788 | 0.15788 | 0 | 0 | 0.0057364 | 1.83 | 0.1285 | 1.5653 | 1.5653 | 8.5255 | 0 | 0.00055165 | 0.0052096 | 0.0020184 | 0 | 0 | 0.0059565 | 0.015743 | 0.85088 | 0 | 7.6291 | 2.1485 | 0 | 0.59156 | 0.83819 | 0 | 0 | 0 | 0 | -21.3784 | 0.04525 | 0 | 0 | 0 | -0.31389 | 0 | 0 | 0 | 0 | 0 | 0 | 0 | 0 | 3.833 | 0 | 0 | 0 | 1.8827 | 0 | 3.7892 | 3.5637 | 0.030467 | 28.4051 | 1.2663 | 3.1569 | 0 | 0.028626 | -0.49933 | 0.45839 | 0.17737 | 0 | 25.4599 | 19.2465 | -0.81323 | 0 | 0.38159 | 0 | 1.7286 | 0.18536
2025_11_20 Hr 13 | 0.52222 | 0.00071599 | 0 | 0.14704 | 0.14765 | 0.1476 | 0.15788 | 0.15788 | 0.15788 | 0 | 0 | 0.0057364 | 1.44 | 0.096037 | 1.5653 | 1.5653 | 8.5255 | 0 | 0.00055165 | 0.0052096 | 0.0020184 | 0 | 0 | 0.0059565 | 0.015743 | 1.092 | 0 | 7.6291 | 2.1485 | 0 | 0.59156 | 0.83819 | 0 | 0 | 0 | 0 | -20.7609 | 0.04525 | 0 | 0 | 0 | -0.29801 | 0 | 0 | 0 | 0 | 0 | 0 | 0 | 0 | 3.1506 | 0 | 0 | 0 | 1.8827 | 0 | 3.7892 | 3.5637 | 0.060934 | 28.6462 | 1.2663 | 3.1569 | 0 | 0.028626 | -0.52222 | 0.45839 | 0.17737 | 0 | 25.2594 | 18.1943 | -0.82023 | 0 | 0.38159 | 0 | 1.7286 | 0.18458
2025_11_20 Hr 14 | 0.59015 | 0.0007475 | 0 | 0.14704 | 0.14765 | 0.1476 | 0.15788 | 0.15788 | 0.15788 | 0 | 0 | 0.0057364 | 1.23 | 0.081726 | 1.5653 | 1.5653 | 8.5255 | 0 | 0.00055165 | 0.0052096 | 0.0020184 | 0 | 0 | 0.0059565 | 0.015743 | 1.2353 | 0 | 7.6291 | 2.1485 | 0 | 0.59156 | 0.83819 | 0 | 0 | 0 | 0 | -20.2914 | 0.04525 | 0 | 0 | 0 | -0.2969 | 0 | 0 | 0 | 0 | 0 | 0 | 0 | 0 | 3.2885 | 0 | 0 | 0 | 1.8827 | 0 | 3.7892 | 3.5637 | 0.060934 | 28.7895 | 1.2663 | 3.1569 | 0 | 0.028626 | -0.59015 | 0.45839 | 0.17737 | 0 | 25.7857 | 18.1747 | -0.88705 | 0 | 0.38159 | 0 | 1.7286 | 0.18336
2025_11_20 Hr 15 | 0.54489 | 0.00070922 | 0 | 0.14704 | 0.14765 | 0.1476 | 0.15788 | 0.15788 | 0.15788 | 0 | 0 | 0.0057364 | 1.29 | 0.083348 | 1.5653 | 1.5653 | 8.5255 | 0 | 0.00055165 | 0.0052096 | 0.0020184 | 0 | 0 | 0.0059565 | 0.015743 | 0.58956 | 0 | 7.6291 | 2.1485 | 0 | 0.59156 | 0.83819 | 0 | 0 | 0 | 0 | -22.4273 | 0.04525 | 0 | 0 | 0 | -0.28865 | 0 | 0 | 0 | 0 | 0 | 0 | 0 | 0 | 3.4918 | 0 | 0 | 0 | 1.8827 | 0 | 3.7892 | 3.5637 | 0 | 28.1438 | 1.2663 | 3.1569 | 0 | 0.028626 | -0.54489 | 0.45839 | 0.17737 | 0 | 23.2163 | 18.3333 | -0.83354 | 0 | 0.38159 | 0 | 1.7286 | 0.18337
2025_11_20 Hr 16 | 0.15853 | 0.00066196 | 0 | 0.14704 | 0.14765 | 0.1476 | 0.15788 | 0.15788 | 0.15788 | 0 | 0 | 0.0057364 | 1.44 | 0.097232 | 1.5653 | 1.5653 | 8.5255 | 0 | 0.00055165 | 0.0052096 | 0.0020184 | 0 | 0 | 0.0059565 | 0.015743 | 0.83074 | 0 | 7.6291 | 2.1485 | 0 | 0.59156 | 0.83819 | 0 | 0 | 0 | 0 | -24.6642 | 0.04525 | 0 | 0 | 0 | -0.30175 | 0 | 0 | 0 | 0 | 0 | 0 | 0 | 0 | 3.3538 | 0 | 0 | 0 | 1.8827 | 0 | 3.7892 | 3.5637 | 0 | 28.3849 | 1.2663 | 3.1569 | 0 | 0.028626 | -0.15853 | 0.45839 | 0.17737 | 0 | 21.2338 | 17.9733 | -0.46028 | 0 | 0.38159 | 0 | 1.7286 | 0.18382
2025_11_20 Hr 17 | 0 | 0.00061452 | 0 | 0.14704 | 0.14765 | 0.1476 | 0.15788 | 0.15788 | 0.15788 | 0 | 0 | 0.0057364 | 1.35 | 0.10709 | 1.5653 | 1.5653 | 8.5255 | 0 | 0.00055165 | 0.0052096 | 0.0020184 | 0 | 0 | 0.0059565 | 0.015743 | 1.1635 | 0 | 7.6291 | 2.1485 | 0 | 0.59156 | 0.83819 | 0 | 0 | 0 | 0 | -36.6264 | 0.04525 | 0 | 0 | 0 | -0.35488 | 0 | 0 | 0 | 0 | 0 | 0 | 0 | 0 | 3.833 | 0 | 0 | 0 | 1.8827 | 0 | 3.7892 | 3.5637 | 0 | 28.7177 | 1.2663 | 3.1569 | 0 | 0.028626 | 0 | 0.45839 | 0.17737 | 0 | 9.9529 | 18.2164 | -0.35488 | 0 | 0.38159 | 0 | 1.7286 | 0.18651
2025_11_20 Hr 18 | 0 | 0.00037441 | 0 | 0.14704 | 0.14765 | 0.1476 | 0.15788 | 0.15788 | 0.15788 | 0 | 0 | 0.0057364 | 0.84 | 0.066336 | 1.5653 | 1.5653 | 8.5255 | 0 | 0.00055165 | 0.0052096 | 0.0020184 | 0 | 0 | 0.0059565 | 0.015743 | 1.2821 | 0 | 7.6291 | 2.1485 | 0 | 0.59156 | 0.83819 | 0 | 0 | 0 | 0 | -42.1494 | 0.04525 | 0 | 0 | 0 | -0.35327 | 0 | 0 | 0 | 0 | 0 | 0 | 0 | 0 | 3.5644 | 0 | 0 | 0 | 1.8827 | 0 | 3.7892 | 3.5637 | 0 | 28.8363 | 1.2663 | 3.1569 | 0 | 0.028626 | 0 | 0.45839 | 0.17737 | 0 | 3.7328 | 17.3991 | -0.35327 | 0 | 0.38159 | 0 | 1.7286 | 0.18877
2025_11_20 Hr 19 | 0 | 9.4147e-05 | 0 | 0.14704 | 0.14765 | 0.1476 | 0.15788 | 0.15788 | 0.15788 | 0 | 0 | 0.0057364 | 0.51 | 0.040373 | 1.5653 | 1.5653 | 8.5255 | 0 | 0.00055165 | 0.0052096 | 0.0020184 | 0 | 0 | 0.0059565 | 0.015743 | 1.2821 | 0 | 7.6291 | 2.1485 | 0 | 0.59156 | 0.83819 | 0 | 0 | 0 | 0 | -43.7275 | 0.04525 | 0 | 0 | 0 | -0.35413 | 0 | 0 | 0 | 0 | 0 | 0 | 0 | 0 | 3.695 | 0 | 0 | 0 | 1.8827 | 0 | 3.7892 | 3.5637 | 0 | 28.8363 | 1.2663 | 3.1569 | 0 | 0.028626 | 0 | 0.45839 | 0.17737 | 0 | 1.9283 | 17.1736 | -0.35413 | 0 | 0.38159 | 0 | 1.7286 | 0.18881
2025_11_20 Hr 20 | 0 | 0 | 0 | 0.14704 | 0.14765 | 0.1476 | 0.15788 | 0.15788 | 0.15788 | 0 | 0 | 0.0057364 | 0.72 | 0.054658 | 1.5653 | 1.5653 | 8.5255 | 0 | 0.00055165 | 0.0052096 | 0.0020184 | 0 | 0 | 0.0059565 | 0.015743 | 1.2821 | 0 | 7.6291 | 2.1485 | 0 | 0.59156 | 0.83819 | 0 | 0 | 0 | 0 | -40.9644 | 0.04525 | 0 | 0 | 0 | -0.33951 | 0 | 0 | 0 | 0 | 0 | 0 | 0 | 0 | 4.2467 | 0 | 0 | 0 | 1.8827 | 0 | 3.7892 | 3.5637 | 0 | 28.8363 | 1.2663 | 3.1569 | 0 | 0.028626 | 0 | 0.45839 | 0.17737 | 0 | 5.4818 | 17.9493 | -0.33951 | 0 | 0.38159 | 0 | 1.7286 | 0.18864
2025_11_20 Hr 21 | 0 | 0 | 0 | 0.14704 | 0.14765 | 0.1476 | 0.15788 | 0.15788 | 0.15788 | 0 | 0 | 0.0057364 | 0.69 | 0.050886 | 1.5653 | 1.5653 | 8.5255 | 0 | 0.00055165 | 0.0052096 | 0.0020184 | 0 | 0 | 0.0059565 | 0.015743 | 1.2821 | 0 | 7.6291 | 2.1485 | 0 | 0.59156 | 0.83819 | 0 | 0 | 0 | 0 | -39.4487 | 0.04525 | 0 | 0 | 0 | -0.32976 | 0 | 0 | 0 | 0 | 0 | 0 | 0 | 0 | 4.8638 | 0 | 0 | 0 | 1.8827 | 0 | 3.7892 | 3.5637 | 0.030467 | 28.8363 | 1.2663 | 3.1569 | 0 | 0.028626 | 0 | 0.45839 | 0.17737 | 0 | 7.6204 | 18.5625 | -0.32976 | 0 | 0.38159 | 0 | 1.7286 | 0.18808
2025_11_20 Hr 22 | 0 | 0 | 0 | 0.14704 | 0.14765 | 0.1476 | 0.15788 | 0.15788 | 0.15788 | 0 | 0 | 0.0057364 | 0.33 | 0.019681 | 1.5653 | 1.5653 | 8.5255 | 0 | 0.00055165 | 0.0052096 | 0.0020184 | 0 | 0 | 0.0059565 | 0.015743 | 0.67981 | 0 | 7.6291 | 2.1485 | 0 | 0.59156 | 0.83819 | 0 | 0 | 0 | 0 | -27.7921 | 0.04525 | 0 | 0 | 0 | -0.26628 | 0 | 0 | 0 | 0 | 0 | 0 | 0 | 0 | 4.6533 | 0 | 0 | 0 | 1.8827 | 0 | 3.7892 | 3.5637 | 0 | 28.234 | 1.2663 | 3.1569 | 0 | 0.028626 | 0 | 0.45839 | 0.17737 | 0 | 18.1042 | 17.9286 | -0.26628 | 0 | 0.38159 | 0 | 1.7286 | 0.18636
2025_11_20 Hr 23 | 0 | 0 | 0 | 0.14704 | 0.14765 | 0.1476 | 0.15788 | 0.15788 | 0.15788 | 0 | 0 | 0.0057364 | 0.18 | 0.012677 | 1.5653 | 1.5653 | 8.5876 | 0 | 0.00055165 | 0.0052096 | 0.0020184 | 0 | 0 | 0.0059565 | 0.015743 | 0.60972 | 0.5163 | 7.637 | 2.1485 | 0 | 0.59394 | 0.83819 | 0 | 0 | 0 | 0 | -32.3287 | 0.04525 | 0 | 0 | 0 | -0.31483 | 0 | 0 | 0 | 0 | 0 | 0 | 0 | 0 | 4.5226 | 0 | 0 | 0 | 1.8827 | 0 | 3.8163 | 3.5892 | 0 | 28.6532 | 1.2663 | 3.1569 | 0 | 0.028626 | 0 | 0.45839 | 0.17737 | 0 | 13.6511 | 17.6414 | -0.31483 | 0 | 0.38159 | 0 | 1.7286 | 0.1845
2025_11_20 Hr 24 | 0 | 0 | 0 | 0.14704 | 0.14765 | 0.1476 | 0.15788 | 0.15788 | 0.15788 | 0 | 0 | 0.0057364 | 0.12 | 0.0082791 | 1.5653 | 1.5653 | 8.5876 | 0 | 0.00055165 | 0.0052096 | 0.0020184 | 0 | 0 | 0.0059565 | 0.015743 | 0.85088 | 0.36666 | 7.637 | 2.1485 | 0 | 0.59394 | 0.83819 | 0 | 0 | 0 | 0 | -30.2418 | 0.04525 | 0 | 0 | 0 | -0.30837 | 0 | 0 | 0 | 0 | 0 | 0 | 0 | 0 | 4.8638 | 0 | 0 | 0 | 1.8827 | 0 | 3.8163 | 3.5892 | 0.030467 | 28.8943 | 1.2663 | 3.1569 | 0 | 0.028626 | 0 | 0.45839 | 0.17737 | 0 | 16.291 | 17.9469 | -0.30837 | 0 | 0.38159 | 0 | 1.7286 | 0.18269
2025_11_21 Hr 01 | 0 | 0 | 0 | 0.15717 | 0.15782 | 0.15777 | 0.16875 | 0.16875 | 0.16875 | 0 | 0 | 0.0057364 | 0.03 | 0.0021836 | 1.5653 | 1.5653 | 9.1786 | 0 | 0.00055165 | 0.0052096 | 0.0020184 | 0 | 0 | 0.0059565 | 0.015743 | 1.092 | 0.39158 | 8.1629 | 2.1485 | 0 | 0.59394 | 0.83819 | 0 | 0 | 0 | 0 | -31.293 | 0.04525 | 0 | 0 | 0 | -0.32543 | 0 | 0 | 0 | 0 | 0 | 0 | 0 | 0 | 5.067 | 0 | 0 | 0 | 1.8827 | 0 | 4.0791 | 3.8364 | 0.030467 | 30.8502 | 1.2663 | 3.1569 | 0 | 0.028626 | 0 | 0.45839 | 0.17737 | 0 | 17.2872 | 18.0554 | -0.32543 | 0 | 0.38159 | 0 | 1.7286 | 0.18403
2025_11_21 Hr 02 | 0 | 0 | 0 | 0.15717 | 0.15782 | 0.15777 | 0.16875 | 0.16875 | 0.16875 | 0 | 0 | 0.0057364 | 0.09 | 0.0065978 | 1.5653 | 1.5653 | 9.1786 | 0 | 0.00055165 | 0.0052096 | 0.0020184 | 0 | 0 | 0.0059565 | 0.015743 | 1.2723 | 0.39158 | 8.1629 | 2.1485 | 0 | 0.59394 | 0.83819 | 0 | 0 | 0 | 0 | -31.9409 | 0.04525 | 0 | 0 | 0 | -0.32779 | 0 | 0 | 0 | 0 | 0 | 0 | 0 | 0 | 5.067 | 0 | 0 | 0 | 1.8827 | 0 | 4.0791 | 3.8364 | 0.060934 | 31.0305 | 1.2663 | 3.1569 | 0 | 0.028626 | 0 | 0.45839 | 0.17737 | 0 | 16.9115 | 18.1497 | -0.32779 | 0 | 0.38159 | 0 | 1.7286 | 0.18347
2025_11_21 Hr 03 | 0 | 0 | 0 | 0.15717 | 0.15782 | 0.15777 | 0.16875 | 0.16875 | 0.16875 | 0 | 0 | 0.0057364 | 0.09 | 0.0065544 | 1.5653 | 1.5653 | 9.1786 | 0 | 0.00055165 | 0.0052096 | 0.0020184 | 0 | 0 | 0.0059565 | 0.015743 | 1.2821 | 0.39158 | 8.1629 | 2.1485 | 0 | 0.59394 | 0.83819 | 0 | 0 | 0 | 0 | -33.4207 | 0.04525 | 0 | 0 | 0 | -0.32562 | 0 | 0 | 0 | 0 | 0 | 0 | 0 | 0 | 5.2703 | 0 | 0 | 0 | 1.8827 | 0 | 4.0791 | 3.8364 | 0 | 31.0404 | 1.2663 | 3.1569 | 0 | 0.028626 | 0 | 0.45839 | 0.17737 | 0 | 15.5857 | 18.2917 | -0.32562 | 0 | 0.38159 | 0 | 1.7286 | 0.18319
2025_11_21 Hr 04 | 0 | 0 | 0 | 0.15717 | 0.15782 | 0.15777 | 0.16875 | 0.16875 | 0.16875 | 0 | 0 | 0.0057364 | 0.18 | 0.01303 | 1.5653 | 1.5653 | 9.1786 | 0 | 0.00055165 | 0.0052096 | 0.0020184 | 0 | 0 | 0.0059565 | 0.015743 | 1.2821 | 0.39158 | 8.1629 | 2.1485 | 0 | 0.59394 | 0.83819 | 0 | 0 | 0 | 0 | -32.635 | 0.04525 | 0 | 0 | 0 | -0.32366 | 0 | 0 | 0 | 0 | 0 | 0 | 0 | 0 | 4.7259 | 0 | 0 | 0 | 1.8827 | 0 | 4.0791 | 3.8364 | 0 | 31.0404 | 1.2663 | 3.1569 | 0 | 0.028626 | 0 | 0.45839 | 0.17737 | 0 | 15.9258 | 17.8441 | -0.32366 | 0 | 0.38159 | 0 | 1.7286 | 0.18353
2025_11_21 Hr 05 | 0 | 0 | 0 | 0.15717 | 0.15782 | 0.15777 | 0.16875 | 0.16875 | 0.16875 | 0 | 0 | 0.0057364 | 0.21 | 0.015387 | 1.5653 | 1.5653 | 9.1786 | 0 | 0.00055165 | 0.0052096 | 0.0020184 | 0 | 0 | 0.0059565 | 0.015743 | 1.2821 | 0.39158 | 8.1629 | 2.1485 | 0 | 0.59394 | 0.83819 | 0 | 0 | 0 | 0 | -33.3328 | 0.04525 | 0 | 0 | 0 | -0.32762 | 0 | 0 | 0 | 0 | 0 | 0 | 0 | 0 | 4.8638 | 0 | 0 | 0 | 1.8827 | 0 | 4.0791 | 3.8364 | 0 | 31.0404 | 1.2663 | 3.1569 | 0 | 0.028626 | 0 | 0.45839 | 0.17737 | 0 | 15.3956 | 18.0157 | -0.32762 | 0 | 0.38159 | 0 | 1.7286 | 0.18489
2025_11_21 Hr 06 | 0 | 0 | 0 | 0.15717 | 0.15782 | 0.15777 | 0.16875 | 0.16875 | 0.16875 | 0 | 0 | 0.0057364 | 0.21 | 0.018008 | 1.5653 | 1.5653 | 9.1786 | 0 | 0.00055165 | 0.0052096 | 0.0020184 | 0 | 0 | 0.0059565 | 0.015743 | 1.2821 | 0.39158 | 8.1629 | 2.1485 | 0 | 0.59394 | 0.83819 | 0 | 0 | 0 | 0 | -45.4475 | 0.04525 | 0 | 0 | 0 | -0.38378 | 0 | 0 | 0 | 0 | 0 | 0 | 0 | 0 | 5.067 | 0 | 0 | 0 | 1.8827 | 0 | 4.0791 | 3.8364 | 0 | 31.0404 | 1.2663 | 3.1569 | 0 | 0.028626 | 0 | 0.45839 | 0.17737 | 0 | 3.4335 | 18.2244 | -0.38378 | 0 | 0.38159 | 0 | 1.7286 | 0.1877
2025_11_21 Hr 07 | 0 | 0 | 0 | 0.15717 | 0.15782 | 0.15777 | 0.16875 | 0.16875 | 0.16875 | 0 | 0 | 0.0057364 | 0.21 | 0.017591 | 1.5653 | 1.5653 | 9.1122 | 0 | 0.00055165 | 0.0052096 | 0.0020184 | 0 | 0 | 0.0059565 | 0.015743 | 1.2821 | 0.39158 | 8.1545 | 2.1485 | 0 | 0.59156 | 0.83819 | 0 | 0 | 0 | 0 | -49.2426 | 0.04525 | 0 | 0 | 0 | -0.37484 | 0 | 0 | 0 | 0 | 0 | 0 | 0 | 0 | 4.8638 | 0 | 0 | 0 | 1.8827 | 0 | 4.0502 | 3.8091 | 0 | 30.9093 | 1.2663 | 3.1569 | 0 | 0.028626 | 0 | 0.45839 | 0.17737 | 0 | -0.68629 | 18.0218 | -0.37484 | 0 | 0.38159 | 0 | 1.7286 | 0.19113
2025_11_21 Hr 08 | 0.067857 | 0 | 0 | 0.15717 | 0.15782 | 0.15777 | 0.16875 | 0.16875 | 0.16875 | 0 | 0 | 0.0057364 | 0.27 | 0.022787 | 1.5653 | 1.5653 | 9.1122 | 0 | 0.00055165 | 0.0052096 | 0.0020184 | 0 | 0 | 0.0059565 | 0.015743 | 1.2821 | 0.39158 | 8.1545 | 2.1485 | 0 | 0.59156 | 0.83819 | 0 | 0 | 0 | 0 | -49.4485 | 0.04525 | 0 | 0 | 0 | -0.37769 | 0 | 0 | 0 | 0 | 0 | 0 | 0 | 0 | 4.8638 | 0 | 0 | 0 | 1.8827 | 0 | 4.0502 | 3.8091 | 0 | 30.9093 | 1.2663 | 3.1569 | 0 | 0.028626 | -0.067857 | 0.45839 | 0.17737 | 0 | -0.82835 | 18.1564 | -0.44555 | 0 | 0.38159 | 0 | 1.7286 | 0.19269
2025_11_21 Hr 09 | 0.53784 | 5.2411e-06 | 0 | 0.15717 | 0.15782 | 0.15777 | 0.16875 | 0.16875 | 0.16875 | 0 | 0 | 0.0057364 | 0.33 | 0.026904 | 1.5653 | 1.5653 | 9.1122 | 0 | 0.00055165 | 0.0052096 | 0.0020184 | 0 | 0 | 0.0059565 | 0.015743 | 1.2821 | 0.39158 | 8.1545 | 2.1485 | 0 | 0.59156 | 0.83819 | 0 | 0 | 0 | 0 | -45.2528 | 0.04525 | 0 | 0 | 0 | -0.36478 | 0 | 0 | 0 | 0 | 0 | 0 | 0 | 0 | 4.8638 | 0 | 0 | 0 | 1.8827 | 0 | 4.0502 | 3.8091 | 0 | 30.9093 | 1.2663 | 3.1569 | 0 | 0.028626 | -0.53784 | 0.45839 | 0.17737 | 0 | 3.4443 | 18.6903 | -0.90262 | 0 | 0.38159 | 0 | 1.7286 | 0.19254
2025_11_21 Hr 10 | 0.64914 | 0.00017772 | 0 | 0.15717 | 0.15782 | 0.15777 | 0.16875 | 0.16875 | 0.16875 | 0 | 0 | 0.0057364 | 0.51 | 0.034599 | 1.5653 | 1.5653 | 9.1122 | 0 | 0.00055165 | 0.0052096 | 0.0020184 | 0 | 0 | 0.0059565 | 0.015743 | 1.2821 | 0.39158 | 8.1545 | 2.1485 | 0 | 0.59156 | 0.83819 | 0 | 0 | 0 | 0 | -30.7835 | 0.04525 | 0 | 0 | 0 | -0.30318 | 0 | 0 | 0 | 0 | 0 | 0 | 0 | 0 | 4.8638 | 0 | 0 | 0 | 1.8827 | 0 | 4.0502 | 3.8091 | 0 | 30.9093 | 1.2663 | 3.1569 | 0 | 0.028626 | -0.64914 | 0.45839 | 0.17737 | 0 | 18.1622 | 18.9887 | -0.95233 | 0 | 0.38159 | 0 | 1.7286 | 0.19172
2025_11_21 Hr 11 | 0.56726 | 0.00043585 | 0 | 0.15717 | 0.15782 | 0.15777 | 0.16875 | 0.16875 | 0.16875 | 0 | 0 | 0.0057364 | 0.51 | 0.033899 | 1.5653 | 1.5653 | 9.1122 | 0 | 0.00055165 | 0.0052096 | 0.0020184 | 0 | 0 | 0.0059565 | 0.015743 | 1.2821 | 0 | 8.1545 | 2.1485 | 0 | 0.59156 | 0.83819 | 0 | 0 | 0 | 0 | -26.5823 | 0.04525 | 0 | 0 | 0 | -0.29701 | 0 | 0 | 0 | 0 | 0 | 0 | 0 | 0 | 4.7259 | 0 | 0 | 0 | 1.8827 | 0 | 4.0502 | 3.8091 | 0 | 30.5178 | 1.2663 | 3.1569 | 0 | 0.028626 | -0.56726 | 0.45839 | 0.17737 | 0 | 21.8385 | 18.7673 | -0.86427 | 0 | 0.38159 | 0 | 1.7286 | 0.19058
2025_11_21 Hr 12 | 0.49933 | 0.00060277 | 0 | 0.15717 | 0.15782 | 0.15777 | 0.16875 | 0.16875 | 0.16875 | 0 | 0 | 0.0057364 | 0.51 | 0.033093 | 1.5653 | 1.5653 | 9.1122 | 0 | 0.00055165 | 0.0052096 | 0.0020184 | 0 | 0 | 0.0059565 | 0.015743 | 0.88562 | 0 | 8.1545 | 2.1485 | 0 | 0.59156 | 0.83819 | 0 | 0 | 0 | 0 | -24.3611 | 0.04525 | 0 | 0 | 0 | -0.2899 | 0 | 0 | 0 | 0 | 0 | 0 | 0 | 0 | 4.2467 | 0 | 0 | 0 | 1.8827 | 0 | 4.0502 | 3.8091 | 0 | 30.1212 | 1.2663 | 3.1569 | 0 | 0.028626 | -0.49933 | 0.45839 | 0.17737 | 0 | 23.1903 | 18.2194 | -0.78923 | 0 | 0.38159 | 0 | 1.7286 | 0.19037
2025_11_21 Hr 13 | 0.52222 | 0.00068154 | 0 | 0.15717 | 0.15782 | 0.15777 | 0.16875 | 0.16875 | 0.16875 | 0 | 0 | 0.0057364 | 0.51 | 0.031573 | 1.5653 | 1.5653 | 9.1122 | 0 | 0.00055165 | 0.0052096 | 0.0020184 | 0 | 0 | 0.0059565 | 0.015743 | 0.49749 | 0 | 8.1545 | 2.1485 | 0 | 0.59156 | 0.83819 | 0 | 0 | 0 | 0 | -20.7474 | 0.04525 | 0 | 0 | 0 | -0.27648 | 0 | 0 | 0 | 0 | 0 | 0 | 0 | 0 | 4.2467 | 0 | 0 | 0 | 1.8827 | 0 | 4.0502 | 3.8091 | 0 | 29.7331 | 1.2663 | 3.1569 | 0 | 0.028626 | -0.52222 | 0.45839 | 0.17737 | 0 | 26.4269 | 18.2399 | -0.7987 | 0 | 0.38159 | 0 | 1.7286 | 0.18941
2025_11_21 Hr 14 | 0.56734 | 0.0007332 | 0 | 0.15717 | 0.15782 | 0.15777 | 0.16875 | 0.16875 | 0.16875 | 0 | 0 | 0.0057364 | 0.45 | 0.0282 | 1.5653 | 1.5653 | 9.1122 | 0 | 0.00055165 | 0.0052096 | 0.0020184 | 0 | 0 | 0.0059565 | 0.015743 | 0.57115 | 0 | 8.1545 | 2.1485 | 0 | 0.59156 | 0.83819 | 0 | 0 | 0 | 0 | -19.8326 | 0.04525 | 0 | 0 | 0 | -0.2799 | 0 | 0 | 0 | 0 | 0 | 0 | 0 | 0 | 4.1088 | 0 | 0 | 0 | 1.8827 | 0 | 4.0502 | 3.8091 | 0 | 29.8068 | 1.2663 | 3.1569 | 0 | 0.028626 | -0.56734 | 0.45839 | 0.17737 | 0 | 27.2102 | 18.0832 | -0.84724 | 0 | 0.38159 | 0 | 1.7286 | 0.18887
2025_11_21 Hr 15 | 0.56734 | 0.00072532 | 0 | 0.15717 | 0.15782 | 0.15777 | 0.16875 | 0.16875 | 0.16875 | 0 | 0 | 0.0057364 | 0.27 | 0.017019 | 1.5653 | 1.5653 | 9.1122 | 0 | 0.00055165 | 0.0052096 | 0.0020184 | 0 | 0 | 0.0059565 | 0.015743 | 0.57114 | 0 | 8.1545 | 2.1485 | 0 | 0.59156 | 0.83819 | 0 | 0 | 0 | 0 | -18.5218 | 0.04525 | 0 | 0 | 0 | -0.28154 | 0 | 0 | 0 | 0 | 0 | 0 | 0 | 0 | 3.695 | 0 | 0 | 0 | 1.8827 | 0 | 3.8745 | 3.6494 | 0 | 29.4713 | 1.2663 | 3.1569 | 0 | 0.028626 | -0.56734 | 0.45839 | 0.17737 | 0 | 27.5786 | 17.4781 | -0.84888 | 0 | 0.38159 | 0 | 1.7286 | 0.1887
2025_11_21 Hr 16 | 0.15853 | 0.00077663 | 0 | 0.15717 | 0.15782 | 0.15777 | 0.16875 | 0.16875 | 0.16875 | 0 | 0 | 0.0057364 | 0.48 | 0.0363 | 1.5653 | 1.5653 | 9.1122 | 0 | 0.00055165 | 0.0052096 | 0.0020184 | 0 | 0 | 0.0059565 | 0.015743 | 0.81071 | 0 | 8.1545 | 2.1485 | 0 | 0.59156 | 0.83819 | 0 | 0 | 0 | 0 | -23.2242 | 0.04525 | 0 | 0 | 0 | -0.33821 | 0 | 0 | 0 | 0 | 0 | 0 | 0 | 0 | 3.833 | 0 | 0 | 0 | 1.8827 | 0 | 4.0502 | 3.8091 | 0 | 30.0463 | 1.2663 | 3.1569 | 0 | 0.028626 | -0.15853 | 0.45839 | 0.17737 | 0 | 23.762 | 17.4365 | -0.49673 | 0 | 0.38159 | 0 | 1.7286 | 0.18871
2025_11_21 Hr 17 | 0 | 0.0006206 | 0 | 0.15717 | 0.15782 | 0.15777 | 0.16875 | 0.16875 | 0.16875 | 0 | 0 | 0.0057364 | 0.78 | 0.060482 | 1.5653 | 1.5653 | 9.1122 | 0 | 0.00055165 | 0.0052096 | 0.0020184 | 0 | 0 | 0.0059565 | 0.015743 | 1.0519 | 0 | 8.1545 | 2.1485 | 0 | 0.59156 | 0.83819 | 0 | 0 | 0 | 0 | -31.7766 | 0.04525 | 0 | 0 | 0 | -0.34683 | 0 | 0 | 0 | 0 | 0 | 0 | 0 | 0 | 3.9055 | 0 | 0 | 0 | 1.8827 | 0 | 4.0502 | 3.8091 | 0 | 30.2875 | 1.2663 | 3.1569 | 0 | 0.028626 | 0 | 0.45839 | 0.17737 | 0 | 15.8412 | 17.6771 | -0.34683 | 0 | 0.38159 | 0 | 1.7286 | 0.19116
2025_11_21 Hr 18 | 0 | 0.00036657 | 0 | 0.15717 | 0.15782 | 0.15777 | 0.16875 | 0.16875 | 0.16875 | 0 | 0 | 0.0057364 | 1.17 | 0.088953 | 1.5653 | 1.5653 | 9.1122 | 0 | 0.00055165 | 0.0052096 | 0.0020184 | 0 | 0 | 0.0059565 | 0.015743 | 1.2574 | 0 | 8.1545 | 2.1485 | 0 | 0.59156 | 0.83819 | 0 | 0 | 0 | 0 | -38.2605 | 0.04525 | 0 | 0 | 0 | -0.34003 | 0 | 0 | 0 | 0 | 0 | 0 | 0 | 0 | 3.833 | 0 | 0 | 0 | 1.8827 | 0 | 4.0502 | 3.8091 | 0.060934 | 30.493 | 1.2663 | 3.1569 | 0 | 0.028626 | 0 | 0.45839 | 0.17737 | 0 | 9.9773 | 18.0848 | -0.34003 | 0 | 0.38159 | 0 | 1.7286 | 0.19234
2025_11_21 Hr 19 | 0 | 8.7976e-05 | 0 | 0.15717 | 0.15782 | 0.15777 | 0.16875 | 0.16875 | 0.16875 | 0 | 0 | 0.0057364 | 1.68 | 0.12773 | 1.5653 | 1.5653 | 9.1122 | 0 | 0.00055165 | 0.0052096 | 0.0020184 | 0 | 0 | 0.0059565 | 0.015743 | 1.2821 | 0 | 8.1545 | 2.1485 | 0 | 0.59156 | 0.83819 | 0 | 0 | 0 | 0 | -37.716 | 0.04525 | 0 | 0 | 0 | -0.34003 | 0 | 0 | 0 | 0 | 0 | 0 | 0 | 0 | 3.3538 | 0 | 0 | 0 | 1.8827 | 0 | 4.0502 | 3.8091 | 0 | 30.5178 | 1.2663 | 3.1569 | 0 | 0.028626 | 0 | 0.45839 | 0.17737 | 0 | 10.5538 | 18.0921 | -0.34003 | 0 | 0.38159 | 0 | 1.7286 | 0.19118
2025_11_21 Hr 20 | 0 | 0 | 0 | 0.15717 | 0.15782 | 0.15777 | 0.16875 | 0.16875 | 0.16875 | 0 | 0 | 0.0057364 | 1.83 | 0.13353 | 1.5653 | 1.5653 | 9.1122 | 0 | 0.00055165 | 0.0052096 | 0.0020184 | 0 | 0 | 0.0059565 | 0.015743 | 1.2821 | 0 | 8.1545 | 2.1485 | 0 | 0.59156 | 0.83819 | 0 | 0 | 0 | 0 | -36.9562 | 0.04525 | 0 | 0 | 0 | -0.32625 | 0 | 0 | 0 | 0 | 0 | 0 | 0 | 0 | 3.1506 | 0 | 0 | 0 | 1.8827 | 0 | 4.0502 | 3.8091 | 0.060934 | 30.5178 | 1.2663 | 3.1569 | 0 | 0.028626 | 0 | 0.45839 | 0.17737 | 0 | 11.34 | 18.1047 | -0.32625 | 0 | 0.38159 | 0 | 1.7286 | 0.19042
2025_11_21 Hr 21 | 0 | 0 | 0 | 0.15717 | 0.15782 | 0.15777 | 0.16875 | 0.16875 | 0.16875 | 0 | 0 | 0.0057364 | 2.19 | 0.15388 | 1.5653 | 1.5653 | 9.1122 | 0 | 0.00055165 | 0.0052096 | 0.0020184 | 0 | 0 | 0.0059565 | 0.015743 | 1.2821 | 0 | 8.1545 | 2.1485 | 0 | 0.59156 | 0.83819 | 0 | 0 | 0 | 0 | -36.0383 | 0.04525 | 0 | 0 | 0 | -0.31408 | 0 | 0 | 0 | 0 | 0 | 0 | 0 | 0 | 2.8747 | 0 | 0 | 0 | 1.8827 | 0 | 4.0502 | 3.8091 | 0.030467 | 30.5178 | 1.2663 | 3.1569 | 0 | 0.028626 | 0 | 0.45839 | 0.17737 | 0 | 12.3435 | 18.1781 | -0.31408 | 0 | 0.38159 | 0 | 1.7286 | 0.18977
2025_11_21 Hr 22 | 0 | 0 | 0 | 0.15717 | 0.15782 | 0.15777 | 0.16875 | 0.16875 | 0.16875 | 0 | 0 | 0.0057364 | 2.28 | 0.16685 | 1.5653 | 1.5653 | 9.1122 | 0 | 0.00055165 | 0.0052096 | 0.0020184 | 0 | 0 | 0.0059565 | 0.015743 | 1.2821 | 0 | 8.1545 | 2.1485 | 0 | 0.59156 | 0.83819 | 0 | 0 | 0 | 0 | -35.5746 | 0.04525 | 0 | 0 | 0 | -0.3272 | 0 | 0 | 0 | 0 | 0 | 0 | 0 | 0 | 2.8747 | 0 | 0 | 0 | 1.8827 | 0 | 4.0502 | 3.8091 | 0 | 30.5178 | 1.2663 | 3.1569 | 0 | 0.028626 | 0 | 0.45839 | 0.17737 | 0 | 12.8648 | 18.2489 | -0.3272 | 0 | 0.38159 | 0 | 1.7286 | 0.18807
2025_11_21 Hr 23 | 0 | 0 | 0 | 0.15717 | 0.15782 | 0.15777 | 0.16875 | 0.16875 | 0.16875 | 0 | 0 | 0.0057364 | 2.31 | 0.17764 | 1.5653 | 1.5653 | 9.1786 | 0 | 0.00055165 | 0.0052096 | 0.0020184 | 0 | 0 | 0.0059565 | 0.015743 | 1.2821 | 0 | 8.1629 | 2.1485 | 0 | 0.59394 | 0.83819 | 0 | 0 | 0 | 0 | -39.4414 | 0.04525 | 0 | 0 | 0 | -0.34396 | 0 | 0 | 0 | 0 | 0 | 0 | 0 | 0 | 3.078 | 0 | 0 | 0 | 1.8827 | 0 | 4.0791 | 3.8364 | 0 | 30.6488 | 1.2663 | 3.1569 | 0 | 0.028626 | 0 | 0.45839 | 0.17737 | 0 | 9.3571 | 18.4937 | -0.34396 | 0 | 0.38159 | 0 | 1.7286 | 0.18645
2025_11_21 Hr 24 | 0 | 0 | 0 | 0.15717 | 0.15782 | 0.15777 | 0.16875 | 0.16875 | 0.16875 | 0 | 0 | 0.0057364 | 2.31 | 0.17168 | 1.5653 | 1.5653 | 9.1786 | 0 | 0.00055165 | 0.0052096 | 0.0020184 | 0 | 0 | 0.0059565 | 0.015743 | 1.2821 | 0 | 8.1629 | 2.1485 | 0 | 0.59394 | 0.83819 | 0 | 0 | 0 | 0 | -37.1465 | 0.04525 | 0 | 0 | 0 | -0.33234 | 0 | 0 | 0 | 0 | 0 | 0 | 0 | 0 | 3.4918 | 0 | 0 | 0 | 1.8827 | 0 | 4.0791 | 3.8364 | 0 | 30.6488 | 1.2663 | 3.1569 | 0 | 0.028626 | 0 | 0.45839 | 0.17737 | 0 | 12.0698 | 18.8999 | -0.33234 | 0 | 0.38159 | 0 | 1.7286 | 0.18479
2025_11_22 Hr 01 | 0 | 0 | 0 | 0.15194 | 0.15257 | 0.15252 | 0.16314 | 0.16314 | 0.16314 | 0 | 0 | 0.0057364 | 2.1 | 0.15945 | 1.5653 | 1.5653 | 8.8736 | 0 | 0.00055165 | 0.0052096 | 0.0020184 | 0 | 0 | 0.0059565 | 0.015743 | 1.2821 | 0 | 7.8915 | 2.1485 | 0 | 0.59394 | 0.83819 | 0 | 0 | 0 | 0 | -40.0282 | 0.04525 | 0 | 0 | 0 | -0.33958 | 0 | 0 | 0 | 0 | 0 | 0 | 0 | 0 | 3.2885 | 0 | 0 | 0 | 1.8827 | 0 | 3.9435 | 3.7088 | 0 | 29.7766 | 1.2663 | 3.1569 | 0 | 0.028626 | 0 | 0.45839 | 0.17737 | 0 | 7.8799 | 18.471 | -0.33958 | 0 | 0.38159 | 0 | 1.7286 | 0.18144
2025_11_22 Hr 02 | 0 | 0 | 0 | 0.15194 | 0.15257 | 0.15252 | 0.16314 | 0.16314 | 0.16314 | 0 | 0 | 0.0057364 | 2.16 | 0.16233 | 1.5653 | 1.5653 | 8.8736 | 0 | 0.00055165 | 0.0052096 | 0.0020184 | 0 | 0 | 0.0059565 | 0.015743 | 1.2821 | 0 | 7.8915 | 2.1485 | 0 | 0.59394 | 0.83819 | 0 | 0 | 0 | 0 | -41.075 | 0.04525 | 0 | 0 | 0 | -0.33609 | 0 | 0 | 0 | 0 | 0 | 0 | 0 | 0 | 3.2885 | 0 | 0 | 0 | 1.8827 | 0 | 3.9435 | 3.7088 | 0 | 29.7766 | 1.2663 | 3.1569 | 0 | 0.028626 | 0 | 0.45839 | 0.17737 | 0 | 6.8992 | 18.5337 | -0.33609 | 0 | 0.38159 | 0 | 1.7286 | 0.18124
2025_11_22 Hr 03 | 0 | 0 | 0 | 0.15194 | 0.15257 | 0.15252 | 0.16314 | 0.16314 | 0.16314 | 0 | 0 | 0.0057364 | 2.1 | 0.15781 | 1.5653 | 1.5653 | 8.8736 | 0 | 0.00055165 | 0.0052096 | 0.0020184 | 0 | 0 | 0.0059565 | 0.015743 | 1.2821 | 0 | 7.8915 | 2.1485 | 0 | 0.59394 | 0.83819 | 0 | 0 | 0 | 0 | -38.11 | 0.04525 | 0 | 0 | 0 | -0.33606 | 0 | 0 | 0 | 0 | 0 | 0 | 0 | 0 | 2.8747 | 0 | 0 | 0 | 1.8827 | 0 | 3.9435 | 3.7088 | 0 | 29.7766 | 1.2663 | 3.1569 | 0 | 0.028626 | 0 | 0.45839 | 0.17737 | 0 | 9.3848 | 18.0542 | -0.33606 | 0 | 0.38159 | 0 | 1.7286 | 0.18008
2025_11_22 Hr 04 | 0 | 0 | 0 | 0.15194 | 0.15257 | 0.15252 | 0.16314 | 0.16314 | 0.16314 | 0 | 0 | 0.0057364 | 1.92 | 0.14356 | 1.5653 | 1.5653 | 8.8736 | 0 | 0.00055165 | 0.0052096 | 0.0020184 | 0 | 0 | 0.0059565 | 0.015743 | 1.2821 | 0 | 7.8915 | 2.1485 | 0 | 0.59394 | 0.83819 | 0 | 0 | 0 | 0 | -42.0787 | 0.04525 | 0 | 0 | 0 | -0.33436 | 0 | 0 | 0 | 0 | 0 | 0 | 0 | 0 | 2.9473 | 0 | 0 | 0 | 1.8827 | 0 | 3.9435 | 3.7088 | 0 | 29.7766 | 1.2663 | 3.1569 | 0 | 0.028626 | 0 | 0.45839 | 0.17737 | 0 | 5.298 | 17.9345 | -0.33436 | 0 | 0.38159 | 0 | 1.7286 | 0.18203
2025_11_22 Hr 05 | 0 | 0 | 0 | 0.15194 | 0.15257 | 0.15252 | 0.16314 | 0.16314 | 0.16314 | 0 | 0 | 0.0057364 | 1.74 | 0.1324 | 1.5653 | 1.5653 | 8.8736 | 0 | 0.00055165 | 0.0052096 | 0.0020184 | 0 | 0 | 0.0059565 | 0.015743 | 1.2821 | 0 | 7.8915 | 2.1485 | 0 | 0.59394 | 0.83819 | 0 | 0 | 0 | 0 | -38.7305 | 0.04525 | 0 | 0 | 0 | -0.3403 | 0 | 0 | 0 | 0 | 0 | 0 | 0 | 0 | 3.078 | 0 | 0 | 0 | 1.8827 | 0 | 3.9435 | 3.7088 | 0 | 29.7766 | 1.2663 | 3.1569 | 0 | 0.028626 | 0 | 0.45839 | 0.17737 | 0 | 8.579 | 17.8732 | -0.3403 | 0 | 0.38159 | 0 | 1.7286 | 0.18118
2025_11_22 Hr 06 | 0 | 0 | 0 | 0.15194 | 0.15257 | 0.15252 | 0.16314 | 0.16314 | 0.16314 | 0 | 0 | 0.0057364 | 2.28 | 0.17977 | 1.5653 | 1.5653 | 8.8736 | 0 | 0.00055165 | 0.0052096 | 0.0020184 | 0 | 0 | 0.0059565 | 0.015743 | 1.2821 | 0.37058 | 7.8915 | 2.1485 | 0 | 0.59394 | 0.83819 | 0 | 0 | 0 | 0 | -43.3923 | 0.04525 | 0 | 0 | 0 | -0.35272 | 0 | 0 | 0 | 0 | 0 | 0 | 0 | 0 | 3.1506 | 0 | 0 | 0 | 1.8827 | 0 | 3.9435 | 3.7088 | 0 | 29.9975 | 1.2663 | 3.1569 | 0 | 0.028626 | 0 | 0.45839 | 0.17737 | 0 | 4.7873 | 18.5348 | -0.35272 | 0 | 0.38159 | 0 | 1.7286 | 0.18285
2025_11_22 Hr 07 | 0 | 0 | 0 | 0.15194 | 0.15257 | 0.15252 | 0.16314 | 0.16314 | 0.16314 | 0 | 0 | 0.0057364 | 2.43 | 0.17209 | 1.5653 | 1.5653 | 8.8094 | 0 | 0.00055165 | 0.0052096 | 0.0020184 | 0 | 0 | 0.0059565 | 0.015743 | 1.0144 | 0.37872 | 7.8833 | 2.1485 | 0 | 0.59156 | 0.83819 | 0 | 0 | 0 | 0 | -38.614 | 0.04525 | 0 | 0 | 0 | -0.31659 | 0 | 0 | 0 | 0 | 0 | 0 | 0 | 0 | 3.5644 | 0 | 0 | 0 | 1.8827 | 0 | 3.9155 | 3.6825 | 0 | 29.761 | 1.2663 | 3.1569 | 0 | 0.028626 | 0 | 0.45839 | 0.17737 | 0 | 9.9203 | 19.09 | -0.31659 | 0 | 0.38159 | 0 | 1.7286 | 0.18427
2025_11_22 Hr 08 | 0.067857 | 0 | 0 | 0.15194 | 0.15257 | 0.15252 | 0.16314 | 0.16314 | 0.16314 | 0 | 0 | 0.0057364 | 2.49 | 0.16887 | 1.5653 | 1.5653 | 8.8094 | 0 | 0.00055165 | 0.0052096 | 0.0020184 | 0 | 0 | 0.0059565 | 0.015743 | 0.52598 | 0.37872 | 7.8833 | 2.1485 | 0 | 0.59156 | 0.83819 | 0 | 0 | 0 | 0 | -36.4822 | 0.04525 | 0 | 0 | 0 | -0.30308 | 0 | 0 | 0 | 0 | 0 | 0 | 0 | 0 | 3.833 | 0 | 0 | 0 | 1.8827 | 0 | 3.8508 | 3.6216 | 0 | 29.1469 | 1.2663 | 3.1569 | 0 | 0.028626 | -0.067857 | 0.45839 | 0.17737 | 0 | 11.7786 | 19.4849 | -0.37094 | 0 | 0.38159 | 0 | 1.7286 | 0.18591
2025_11_22 Hr 09 | 0.40874 | 9.993e-07 | 0 | 0.15194 | 0.15257 | 0.15252 | 0.16314 | 0.16314 | 0.16314 | 0 | 0 | 0.0057364 | 2.43 | 0.15109 | 1.5653 | 1.5653 | 8.8094 | 0 | 0.00055165 | 0.0052096 | 0.0020184 | 0 | 0 | 0.0059565 | 0.015743 | 0.53938 | 0.37872 | 7.8833 | 2.1485 | 0 | 0.59156 | 0.83819 | 0 | 0 | 0 | 0 | -31.3608 | 0.04525 | 0 | 0 | 0 | -0.2777 | 0 | 0 | 0 | 0 | 0 | 0 | 0 | 0 | 3.2885 | 0 | 0 | 0 | 1.8827 | 0 | 3.8751 | 3.6498 | 0 | 29.2128 | 1.2663 | 3.1569 | 0 | 0.028626 | -0.40874 | 0.45839 | 0.17737 | 0 | 16.3697 | 19.2042 | -0.68644 | 0 | 0.38159 | 0 | 1.7286 | 0.18656
2025_11_22 Hr 10 | 0.49941 | 4.8909e-05 | 0 | 0.15194 | 0.15257 | 0.15252 | 0.16314 | 0.16314 | 0.16314 | 0 | 0 | 0.0057364 | 2.25 | 0.13694 | 1.5653 | 1.5653 | 8.8094 | 0 | 0.00055165 | 0.0052096 | 0.0020184 | 0 | 0 | 0.0059565 | 0.015743 | 0.48911 | 0 | 7.8833 | 2.1485 | 0 | 0.59156 | 0.83819 | 0 | 0 | 0 | 0 | -28.2564 | 0.04525 | 0 | 0 | 0 | -0.27179 | 0 | 0 | 0 | 0 | 0 | 0 | 0 | 0 | 3.695 | 0 | 0 | 0 | 1.8827 | 0 | 3.697 | 3.4716 | 0.030467 | 28.4275 | 1.2663 | 3.1569 | 0 | 0.028626 | -0.49941 | 0.45839 | 0.17737 | 0 | 18.9386 | 19.5387 | -0.7712 | 0 | 0.38159 | 0 | 1.7286 | 0.18754
2025_11_22 Hr 11 | 0.49941 | 0.00036774 | 0 | 0.15194 | 0.15257 | 0.15252 | 0.16314 | 0.16314 | 0.16314 | 0 | 0 | 0.0057364 | 2.22 | 0.13619 | 1.5653 | 1.5653 | 8.8094 | 0 | 0.00055165 | 0.0052096 | 0.0020184 | 0 | 0 | 0.0059565 | 0.015743 | 0.51925 | 0 | 7.8833 | 2.1485 | 0 | 0.59156 | 0.83819 | 0 | 0 | 0 | 0 | -26.0652 | 0.04525 | 0 | 0 | 0 | -0.27395 | 0 | 0 | 0 | 0 | 0 | 0 | 0 | 0 | 3.833 | 0 | 0 | 0 | 1.8827 | 0 | 3.8508 | 3.6216 | 0.030467 | 28.7614 | 1.2663 | 3.1569 | 0 | 0.028626 | -0.49941 | 0.45839 | 0.17737 | 0 | 21.568 | 19.6452 | -0.77336 | 0 | 0.38159 | 0 | 1.7286 | 0.18654
2025_11_22 Hr 12 | 0.43148 | 0.00055355 | 0 | 0.15194 | 0.15257 | 0.15252 | 0.16314 | 0.16314 | 0.16314 | 0 | 0 | 0.0057364 | 2.25 | 0.13431 | 1.5653 | 1.5653 | 8.8094 | 0 | 0.00055165 | 0.0052096 | 0.0020184 | 0 | 0 | 0.0059565 | 0.015743 | 0.50085 | 0 | 7.8833 | 2.1485 | 0 | 0.59156 | 0.83819 | 0 | 0 | 0 | 0 | -23.3302 | 0.04525 | 0 | 0 | 0 | -0.26652 | 0 | 0 | 0 | 0 | 0 | 0 | 0 | 0 | 3.833 | 0 | 0 | 0 | 1.8827 | 0 | 3.8454 | 3.6201 | 0 | 28.7362 | 1.2663 | 3.1569 | 0 | 0.028626 | -0.43148 | 0.45839 | 0.17737 | 0 | 24.2826 | 19.5747 | -0.698 | 0 | 0.38159 | 0 | 1.7286 | 0.18611
2025_11_22 Hr 13 | 0.40874 | 0.00062715 | 0 | 0.15194 | 0.15257 | 0.15252 | 0.16314 | 0.16314 | 0.16314 | 0 | 0 | 0.0057364 | 1.95 | 0.11307 | 1.5653 | 1.5653 | 8.8094 | 0 | 0.00055165 | 0.0052096 | 0.0020184 | 0 | 0 | 0.0059565 | 0.015743 | 0.47904 | 0 | 7.8833 | 2.1485 | 0 | 0.59156 | 0.83819 | 0 | 0 | 0 | 0 | -21.5117 | 0.04525 | 0 | 0 | 0 | -0.25883 | 0 | 0 | 0 | 0 | 0 | 0 | 0 | 0 | 3.833 | 0 | 0 | 0 | 1.8827 | 0 | 3.9155 | 3.6825 | 0.030467 | 28.8468 | 1.2663 | 3.1569 | 0 | 0.028626 | -0.40874 | 0.45839 | 0.17737 | 0 | 25.928 | 19.2604 | -0.66756 | 0 | 0.38159 | 0 | 1.7286 | 0.18529
2025_11_22 Hr 14 | 0.38651 | 0 | 0 | 0.15194 | 0.15257 | 0.15252 | 0.16314 | 0.16314 | 0.16314 | 0 | 0 | 0.0057364 | 1.44 | 0.085569 | 1.5653 | 1.5653 | 8.8094 | 0 | 0.00055165 | 0.0052096 | 0.0020184 | 0 | 0 | 0.0059565 | 0.015743 | 0.53934 | 0 | 7.8833 | 2.1485 | 0 | 0.59156 | 0.83819 | 0 | 0 | 0 | 0 | -20.7036 | 0.04525 | 0 | 0 | 0 | -0.2653 | 0 | 0 | 0 | 0 | 0 | 0 | 0 | 0 | 3.695 | 0 | 0 | 0 | 1.8827 | 0 | 3.6619 | 3.4404 | 0.63111 | 28.4115 | 1.2663 | 3.1569 | 0 | 0.028626 | -0.38651 | 0.45839 | 0.17737 | 0 | 26.2184 | 19.1622 | -0.65181 | 0 | 0.38159 | 0 | 1.7286 | 0.18476
2025_11_22 Hr 15 | 0.34081 | 0 | 0 | 0.15194 | 0.15257 | 0.15252 | 0.16314 | 0.16314 | 0.16314 | 0 | 0 | 0.0057364 | 1.86 | 0.12038 | 1.5653 | 1.5653 | 8.8094 | 0 | 0.00055165 | 0.0052096 | 0.0020184 | 0 | 0 | 0.0059565 | 0.015743 | 0.57115 | 0 | 7.8833 | 2.1485 | 0 | 0.59156 | 0.83819 | 0 | 0 | 0 | 0 | -25.0272 | 0.04525 | 0 | 0 | 0 | -0.28914 | 0 | 0 | 0 | 0 | 0 | 0 | 0 | 0 | 3.833 | 0 | 0 | 0 | 1.8827 | 0 | 3.6322 | 3.4108 | 0.030467 | 28.3839 | 1.2663 | 3.1569 | 0 | 0.028626 | -0.34081 | 0.45839 | 0.17737 | 0 | 21.8363 | 19.1095 | -0.62995 | 0 | 0.38159 | 0 | 1.7286 | 0.18559
2025_11_22 Hr 16 | 0.090669 | 0 | 0 | 0.15194 | 0.15257 | 0.15252 | 0.16314 | 0.16314 | 0.16314 | 0 | 0 | 0.0057364 | 2.31 | 0.15584 | 1.5653 | 1.5653 | 8.8094 | 0 | 0.00055165 | 0.0052096 | 0.0020184 | 0 | 0 | 0.0059565 | 0.015743 | 0.81065 | 0 | 7.8833 | 2.1485 | 0 | 0.59156 | 0.83819 | 0 | 0 | 0 | 0 | -28.0523 | 0.04525 | 0 | 0 | 0 | -0.30149 | 0 | 0 | 0 | 0 | 0 | 0 | 0 | 0 | 4.1088 | 0 | 0 | 0 | 1.8827 | 0 | 3.9155 | 3.6825 | 0 | 29.1785 | 1.2663 | 3.1569 | 0 | 0.028626 | -0.090669 | 0.45839 | 0.17737 | 0 | 20.3244 | 19.5905 | -0.39216 | 0 | 0.38159 | 0 | 1.7286 | 0.18591
2025_11_22 Hr 17 | 0 | 0 | 0 | 0.15194 | 0.15257 | 0.15252 | 0.16314 | 0.16314 | 0.16314 | 0 | 0 | 0.0057364 | 2.73 | 0.19607 | 1.5653 | 1.5653 | 8.8094 | 0 | 0.00055165 | 0.0052096 | 0.0020184 | 0 | 0 | 0.0059565 | 0.015743 | 1.0519 | 0 | 7.8833 | 2.1485 | 0 | 0.59156 | 0.83819 | 0 | 0 | 0 | 0 | -33.4688 | 0.04525 | 0 | 0 | 0 | -0.32109 | 0 | 0 | 0 | 0 | 0 | 0 | 0 | 0 | 4.45 | 0 | 0 | 0 | 1.8827 | 0 | 3.9155 | 3.6825 | 0.17845 | 29.4197 | 1.2663 | 3.1569 | 0 | 0.028626 | 0 | 0.45839 | 0.17737 | 0 | 16.1107 | 20.4809 | -0.32109 | 0 | 0.38159 | 0 | 1.7286 | 0.18715
2025_11_22 Hr 18 | 0 | 0 | 0 | 0.15194 | 0.15257 | 0.15252 | 0.16314 | 0.16314 | 0.16314 | 0 | 0 | 0.0057364 | 2.76 | 0.20082 | 1.5653 | 1.5653 | 8.8094 | 0 | 0.00055165 | 0.0052096 | 0.0020184 | 0 | 0 | 0.0059565 | 0.015743 | 1.2574 | 0 | 7.8833 | 2.1485 | 0 | 0.59156 | 0.83819 | 0 | 0 | 0 | 0 | -37.9557 | 0.04525 | 0 | 0 | 0 | -0.32533 | 0 | 0 | 0 | 0 | 0 | 0 | 0 | 0 | 4.1088 | 0 | 0 | 0 | 1.8827 | 0 | 3.9155 | 3.6825 | 0.90096 | 29.6252 | 1.2663 | 3.1569 | 0 | 0.028626 | 0 | 0.45839 | 0.17737 | 0 | 12.242 | 20.8978 | -0.32533 | 0 | 0.38159 | 0 | 1.7286 | 0.18796
2025_11_22 Hr 19 | 0 | 0 | 0 | 0.15194 | 0.15257 | 0.15252 | 0.16314 | 0.16314 | 0.16314 | 0 | 0 | 0.0057364 | 2.82 | 0.19243 | 1.5653 | 1.5653 | 8.8094 | 0 | 0.00055165 | 0.0052096 | 0.0020184 | 0 | 0 | 0.0059565 | 0.015743 | 1.2821 | 0 | 7.8833 | 2.1485 | 0 | 0.59156 | 0.83819 | 0 | 0 | 0 | 0 | -38.205 | 0.04525 | 0 | 0 | 0 | -0.30497 | 0 | 0 | 0 | 0 | 0 | 0 | 0 | 0 | 4.2467 | 0 | 0 | 0 | 1.8827 | 0 | 3.9155 | 3.6825 | 1.7105 | 29.6499 | 1.2663 | 3.1569 | 0 | 0.028626 | 0 | 0.45839 | 0.17737 | 0 | 13.0359 | 21.8959 | -0.30497 | 0 | 0.38159 | 0 | 1.7286 | 0.187
2025_11_22 Hr 20 | 0 | 0 | 0 | 0.15194 | 0.15257 | 0.15252 | 0.16314 | 0.16314 | 0.16314 | 0 | 0 | 0.0057364 | 2.85 | 0.15213 | 1.5653 | 1.5653 | 8.8094 | 0 | 0.00055165 | 0.0052096 | 0.0020184 | 0 | 0 | 0.0059565 | 0.015743 | 0.47904 | 0 | 7.8833 | 2.1485 | 0 | 0.59156 | 0.83819 | 0 | 0 | 0 | 0 | -27.5604 | 0.04525 | 0 | 0 | 0 | -0.23811 | 0 | 0 | 0 | 0 | 0 | 0 | 0 | 0 | 4.7259 | 0 | 0 | 0 | 1.8827 | 0 | 3.9155 | 3.6825 | 1.2622 | 28.8468 | 1.2663 | 3.1569 | 0 | 0.028626 | 0 | 0.45839 | 0.17737 | 0 | 22.9644 | 21.916 | -0.23811 | 0 | 0.38159 | 0 | 1.7286 | 0.18658
2025_11_22 Hr 21 | 0 | 0 | 0 | 0.15194 | 0.15257 | 0.15252 | 0.16314 | 0.16314 | 0.16314 | 0 | 0 | 0.0057364 | 2.85 | 0.18121 | 1.5653 | 1.5653 | 8.8094 | 0 | 0.00055165 | 0.0052096 | 0.0020184 | 0 | 0 | 0.0059565 | 0.015743 | 0.53938 | 0 | 7.8833 | 2.1485 | 0 | 0.59156 | 0.83819 | 0 | 0 | 0 | 0 | -32.5677 | 0.04525 | 0 | 0 | 0 | -0.28403 | 0 | 0 | 0 | 0 | 0 | 0 | 0 | 0 | 5.4082 | 0 | 0 | 0 | 1.8827 | 0 | 3.9155 | 3.6825 | 0.80956 | 28.9072 | 1.2663 | 3.1569 | 0 | 0.028626 | 0 | 0.45839 | 0.17737 | 0 | 18.2294 | 22.174 | -0.28403 | 0 | 0.38159 | 0 | 1.7286 | 0.18569
2025_11_22 Hr 22 | 0 | 0 | 0 | 0.15194 | 0.15257 | 0.15252 | 0.16314 | 0.16314 | 0.16314 | 0 | 0 | 0.0057364 | 2.76 | 0.16238 | 1.5653 | 1.5653 | 8.8094 | 0 | 0.00055165 | 0.0052096 | 0.0020184 | 0 | 0 | 0.0059565 | 0.015743 | 0.48911 | 0 | 7.8833 | 2.1485 | 0 | 0.59156 | 0.83819 | 0 | 0 | 0 | 0 | -28.0363 | 0.04525 | 0 | 0 | 0 | -0.26266 | 0 | 0 | 0 | 0 | 0 | 0 | 0 | 0 | 5.2703 | 0 | 0 | 0 | 1.8827 | 0 | 3.9155 | 3.6825 | 0.42219 | 28.8569 | 1.2663 | 3.1569 | 0 | 0.028626 | 0 | 0.45839 | 0.17737 | 0 | 22.0962 | 21.5382 | -0.26266 | 0 | 0.38159 | 0 | 1.7286 | 0.18407
2025_11_22 Hr 23 | 0 | 0 | 0 | 0.15194 | 0.15257 | 0.15252 | 0.16314 | 0.16314 | 0.16314 | 0 | 0 | 0.0057364 | 2.25 | 0.17785 | 1.5653 | 1.5653 | 8.8736 | 0 | 0.00055165 | 0.0052096 | 0.0020184 | 0 | 0 | 0.0059565 | 0.015743 | 0.86325 | 0 | 7.8915 | 2.1485 | 0 | 0.59394 | 0.83819 | 0 | 0 | 0 | 0 | -36.8118 | 0.04525 | 0 | 0 | 0 | -0.35359 | 0 | 0 | 0 | 0 | 0 | 0 | 0 | 0 | 5.067 | 0 | 0 | 0 | 1.8827 | 0 | 3.9435 | 3.7088 | 0.060934 | 29.3577 | 1.2663 | 3.1569 | 0 | 0.028626 | 0 | 0.45839 | 0.17737 | 0 | 12.6722 | 20.4799 | -0.35359 | 0 | 0.38159 | 0 | 1.7286 | 0.18243
2025_11_22 Hr 24 | 0 | 0 | 0 | 0.15194 | 0.15257 | 0.15252 | 0.16314 | 0.16314 | 0.16314 | 0 | 0 | 0.0057364 | 2.4 | 0.18915 | 1.5653 | 1.5653 | 8.8736 | 0 | 0.00055165 | 0.0052096 | 0.0020184 | 0 | 0 | 0.0059565 | 0.015743 | 1.1848 | 0 | 7.8915 | 2.1485 | 0 | 0.59394 | 0.83819 | 0 | 0 | 0 | 0 | -38.9801 | 0.04525 | 0 | 0 | 0 | -0.35256 | 0 | 0 | 0 | 0 | 0 | 0 | 0 | 0 | 5.2703 | 0 | 0 | 0 | 1.8827 | 0 | 3.9435 | 3.7088 | 0 | 29.6793 | 1.2663 | 3.1569 | 0 | 0.028626 | 0 | 0.45839 | 0.17737 | 0 | 11.1291 | 20.7825 | -0.35256 | 0 | 0.38159 | 0 | 1.7286 | 0.18139
2025_11_23 Hr 01 | 0 | 0 | 0 | 0.15194 | 0.15257 | 0.15252 | 0.16314 | 0.16314 | 0.16314 | 0 | 0 | 0.0057364 | 2.4 | 0.17128 | 1.5653 | 1.5653 | 8.8736 | 0 | 0.00055165 | 0.0052096 | 0.0020184 | 0 | 0 | 0.0059565 | 0.015743 | 1.2821 | 0 | 7.8915 | 2.1485 | 0 | 0.59394 | 0.83819 | 0 | 0 | 0 | 0 | -37.8073 | 0.04525 | 0 | 0 | 0 | -0.31905 | 0 | 0 | 0 | 0 | 0 | 0 | 0 | 0 | 5.8874 | 0 | 0 | 0 | 1.8827 | 0 | 3.9435 | 3.7088 | 0 | 29.7766 | 1.2663 | 3.1569 | 0 | 0.028626 | 0 | 0.45839 | 0.17737 | 0 | 13.029 | 21.3787 | -0.31905 | 0 | 0.38159 | 0 | 1.7286 | 0.17845
2025_11_23 Hr 02 | 0 | 0 | 0 | 0.15194 | 0.15257 | 0.15252 | 0.16314 | 0.16314 | 0.16314 | 0 | 0 | 0.0057364 | 2.25 | 0.17491 | 1.5653 | 1.5653 | 8.8736 | 0 | 0.00055165 | 0.0052096 | 0.0020184 | 0 | 0 | 0.0059565 | 0.015743 | 1.2821 | 0 | 7.8915 | 2.1485 | 0 | 0.59394 | 0.83819 | 0 | 0 | 0 | 0 | -40.7576 | 0.04525 | 0 | 0 | 0 | -0.34772 | 0 | 0 | 0 | 0 | 0 | 0 | 0 | 0 | 5.6841 | 0 | 0 | 0 | 1.8827 | 0 | 3.9435 | 3.7088 | 0 | 29.7766 | 1.2663 | 3.1569 | 0 | 0.028626 | 0 | 0.45839 | 0.17737 | 0 | 9.7002 | 21.029 | -0.34772 | 0 | 0.38159 | 0 | 1.7286 | 0.17832
2025_11_23 Hr 03 | 0 | 0 | 0 | 0.15194 | 0.15257 | 0.15252 | 0.16314 | 0.16314 | 0.16314 | 0 | 0 | 0.0057364 | 2.7 | 0.20479 | 1.5653 | 1.5653 | 8.8736 | 0 | 0.00055165 | 0.0052096 | 0.0020184 | 0 | 0 | 0.0059565 | 0.015743 | 1.2821 | 0 | 7.8915 | 2.1485 | 0 | 0.59394 | 0.83819 | 0 | 0 | 0 | 0 | -40.7851 | 0.04525 | 0 | 0 | 0 | -0.33922 | 0 | 0 | 0 | 0 | 0 | 0 | 0 | 0 | 5.6188 | 0 | 0 | 0 | 1.8827 | 0 | 3.9435 | 3.7088 | 0.030467 | 29.7766 | 1.2663 | 3.1569 | 0 | 0.028626 | 0 | 0.45839 | 0.17737 | 0 | 10.1259 | 21.4736 | -0.33922 | 0 | 0.38159 | 0 | 1.7286 | 0.17792
2025_11_23 Hr 04 | 0 | 0 | 0 | 0.15194 | 0.15257 | 0.15252 | 0.16314 | 0.16314 | 0.16314 | 0 | 0 | 0.0057364 | 2.73 | 0.21508 | 1.5653 | 1.5653 | 8.8736 | 0 | 0.00055165 | 0.0052096 | 0.0020184 | 0 | 0 | 0.0059565 | 0.015743 | 1.2821 | 0 | 7.8915 | 2.1485 | 0 | 0.59394 | 0.83819 | 0 | 0 | 0 | 0 | -43.2341 | 0.04525 | 0 | 0 | 0 | -0.35243 | 0 | 0 | 0 | 0 | 0 | 0 | 0 | 0 | 5.4082 | 0 | 0 | 0 | 1.8827 | 0 | 3.9435 | 3.7088 | 0.17845 | 29.7766 | 1.2663 | 3.1569 | 0 | 0.028626 | 0 | 0.45839 | 0.17737 | 0 | 7.6416 | 21.4516 | -0.35243 | 0 | 0.38159 | 0 | 1.7286 | 0.17814
2025_11_23 Hr 05 | 0 | 0 | 0 | 0.15194 | 0.15257 | 0.15252 | 0.16314 | 0.16314 | 0.16314 | 0 | 0 | 0.0057364 | 2.73 | 0.20503 | 1.5653 | 1.5653 | 8.8736 | 0 | 0.00055165 | 0.0052096 | 0.0020184 | 0 | 0 | 0.0059565 | 0.015743 | 1.2821 | 0 | 7.8915 | 2.1485 | 0 | 0.59394 | 0.83819 | 0 | 0 | 0 | 0 | -40.8703 | 0.04525 | 0 | 0 | 0 | -0.33587 | 0 | 0 | 0 | 0 | 0 | 0 | 0 | 0 | 5.2703 | 0 | 0 | 0 | 1.8827 | 0 | 3.9435 | 3.7088 | 0.4483 | 29.7766 | 1.2663 | 3.1569 | 0 | 0.028626 | 0 | 0.45839 | 0.17737 | 0 | 10.1438 | 21.5734 | -0.33587 | 0 | 0.38159 | 0 | 1.7286 | 0.17814
2025_11_23 Hr 06 | 0 | 0 | 0 | 0.15194 | 0.15257 | 0.15252 | 0.16314 | 0.16314 | 0.16314 | 0 | 0 | 0.0057364 | 2.85 | 0.23865 | 1.5653 | 1.5653 | 8.8736 | 0 | 0.00055165 | 0.0052096 | 0.0020184 | 0 | 0 | 0.0059565 | 0.015743 | 1.2821 | 0.1812 | 7.8915 | 2.1485 | 0 | 0.59394 | 0.83819 | 0 | 0 | 0 | 0 | -46.4885 | 0.04525 | 0 | 0 | 0 | -0.37471 | 0 | 0 | 0 | 0 | 0 | 0 | 0 | 0 | 5.4082 | 0 | 0 | 0 | 1.8827 | 0 | 3.9435 | 3.7088 | 0.50924 | 29.8082 | 1.2663 | 3.1569 | 0 | 0.028626 | 0 | 0.45839 | 0.17737 | 0 | 4.8717 | 21.9268 | -0.37471 | 0 | 0.38159 | 0 | 1.7286 | 0.17901
2025_11_23 Hr 07 | 0 | 0 | 0 | 0.15194 | 0.15257 | 0.15252 | 0.16314 | 0.16314 | 0.16314 | 0 | 0 | 0.0057364 | 2.85 | 0.19614 | 1.5653 | 1.5653 | 8.8094 | 0 | 0.00055165 | 0.0052096 | 0.0020184 | 0 | 0 | 0.0059565 | 0.015743 | 1.0144 | 0 | 7.8833 | 2.1485 | 0 | 0.59156 | 0.83819 | 0 | 0 | 0 | 0 | -39.2798 | 0.04525 | 0 | 0 | 0 | -0.30759 | 0 | 0 | 0 | 0 | 0 | 0 | 0 | 0 | 5.4808 | 0 | 0 | 0 | 1.8827 | 0 | 3.9155 | 3.6825 | 0.30032 | 29.3822 | 1.2663 | 3.1569 | 0 | 0.028626 | 0 | 0.45839 | 0.17737 | 0 | 11.5423 | 21.7475 | -0.30759 | 0 | 0.38159 | 0 | 1.7286 | 0.18089
2025_11_23 Hr 08 | 0.02274 | 0 | 0 | 0.15194 | 0.15257 | 0.15252 | 0.16314 | 0.16314 | 0.16314 | 0 | 0 | 0.0057364 | 2.85 | 0.2205 | 1.5653 | 1.5653 | 8.8094 | 0 | 0.00055165 | 0.0052096 | 0.0020184 | 0 | 0 | 0.0059565 | 0.015743 | 0.55446 | 0 | 7.8833 | 2.1485 | 0 | 0.59156 | 0.83819 | 0 | 0 | 0 | 0 | -42.0322 | 0.04525 | 0 | 0 | 0 | -0.34606 | 0 | 0 | 0 | 0 | 0 | 0 | 0 | 0 | 5.067 | 0 | 0 | 0 | 1.8827 | 0 | 3.9155 | 3.6825 | 0.42219 | 28.9222 | 1.2663 | 3.1569 | 0 | 0.028626 | -0.02274 | 0.45839 | 0.17737 | 0 | 8.0248 | 21.5036 | -0.3688 | 0 | 0.38159 | 0 | 1.7286 | 0.18185
2025_11_23 Hr 09 | 0.022885 | 0 | 0 | 0.15194 | 0.15257 | 0.15252 | 0.16314 | 0.16314 | 0.16314 | 0 | 0 | 0.0057364 | 2.85 | 0.25272 | 1.5653 | 1.5653 | 8.8094 | 0 | 0.00055165 | 0.0052096 | 0.0020184 | 0 | 0 | 0.0059565 | 0.015743 | 0.86325 | 0 | 7.8833 | 2.1485 | 0 | 0.59156 | 0.83819 | 0 | 0 | 0 | 0 | -51.6655 | 0.04525 | 0 | 0 | 0 | -0.39693 | 0 | 0 | 0 | 0 | 0 | 0 | 0 | 0 | 5.6188 | 0 | 0 | 0 | 1.8827 | 0 | 3.9155 | 3.6825 | 0.74862 | 29.231 | 1.2663 | 3.1569 | 0 | 0.028626 | -0.022885 | 0.45839 | 0.17737 | 0 | -0.43899 | 22.4153 | -0.41982 | 0 | 0.38159 | 0 | 1.7286 | 0.183
2025_11_23 Hr 10 | 0.13571 | 0 | 0 | 0.15194 | 0.15257 | 0.15252 | 0.16314 | 0.16314 | 0.16314 | 0 | 0 | 0.0057364 | 2.79 | 0.21 | 1.5653 | 1.5653 | 8.8094 | 0 | 0.00055165 | 0.0052096 | 0.0020184 | 0 | 0 | 0.0059565 | 0.015743 | 1.1274 | 0.1812 | 7.8833 | 2.1485 | 0 | 0.59156 | 0.83819 | 0 | 0 | 0 | 0 | -45.1692 | 0.04525 | 0 | 0 | 0 | -0.33662 | 0 | 0 | 0 | 0 | 0 | 0 | 0 | 0 | 5.8874 | 0 | 0 | 0 | 1.8827 | 0 | 3.9155 | 3.6825 | 0.99236 | 29.5268 | 1.2663 | 3.1569 | 0 | 0.028626 | -0.13571 | 0.45839 | 0.17737 | 0 | 6.8236 | 22.9384 | -0.47233 | 0 | 0.38159 | 0 | 1.7286 | 0.18369
2025_11_23 Hr 11 | 0.18127 | 0 | 0 | 0.15194 | 0.15257 | 0.15252 | 0.16314 | 0.16314 | 0.16314 | 0 | 0 | 0.0057364 | 2.73 | 0.21049 | 1.5653 | 1.5653 | 8.8094 | 0 | 0.00055165 | 0.0052096 | 0.0020184 | 0 | 0 | 0.0059565 | 0.015743 | 1.2129 | 0 | 7.8833 | 2.1485 | 0 | 0.59156 | 0.83819 | 0 | 0 | 0 | 0 | -43.8116 | 0.04525 | 0 | 0 | 0 | -0.34486 | 0 | 0 | 0 | 0 | 0 | 0 | 0 | 0 | 5.6188 | 0 | 0 | 0 | 1.8827 | 0 | 3.9155 | 3.6825 | 1.2927 | 29.5807 | 1.2663 | 3.1569 | 0 | 0.028626 | -0.18127 | 0.45839 | 0.17737 | 0 | 8.1979 | 22.955 | -0.52613 | 0 | 0.38159 | 0 | 1.7286 | 0.18255
2025_11_23 Hr 12 | 0.18134 | 0 | 0 | 0.15194 | 0.15257 | 0.15252 | 0.16314 | 0.16314 | 0.16314 | 0 | 0 | 0.0057364 | 2.7 | 0.19318 | 1.5653 | 1.5653 | 8.8094 | 0 | 0.00055165 | 0.0052096 | 0.0020184 | 0 | 0 | 0.0059565 | 0.015743 | 0.6097 | 0 | 7.8833 | 2.1485 | 0 | 0.59156 | 0.83819 | 0 | 0 | 0 | 0 | -38.3742 | 0.04525 | 0 | 0 | 0 | -0.31986 | 0 | 0 | 0 | 0 | 0 | 0 | 0 | 0 | 5.2703 | 0 | 0 | 0 | 1.8827 | 0 | 3.9155 | 3.6825 | 1.593 | 28.9775 | 1.2663 | 3.1569 | 0 | 0.028626 | -0.18134 | 0.45839 | 0.17737 | 0 | 12.9609 | 22.8588 | -0.5012 | 0 | 0.38159 | 0 | 1.7286 | 0.18173
2025_11_23 Hr 13 | 0.13571 | 0 | 0 | 0.15194 | 0.15257 | 0.15252 | 0.16314 | 0.16314 | 0.16314 | 0 | 0 | 0.0057364 | 2.7 | 0.19361 | 1.5653 | 1.5653 | 8.8094 | 0 | 0.00055165 | 0.0052096 | 0.0020184 | 0 | 0 | 0.0059565 | 0.015743 | 0.85088 | 0 | 7.8833 | 2.1485 | 0 | 0.59156 | 0.83819 | 0 | 0 | 0 | 0 | -40.2009 | 0.04525 | 0 | 0 | 0 | -0.32058 | 0 | 0 | 0 | 0 | 0 | 0 | 0 | 0 | 5.205 | 0 | 0 | 0 | 1.8827 | 0 | 3.9155 | 3.6825 | 1.4711 | 29.2187 | 1.2663 | 3.1569 | 0 | 0.028626 | -0.13571 | 0.45839 | 0.17737 | 0 | 11.1879 | 22.6264 | -0.45629 | 0 | 0.38159 | 0 | 1.7286 | 0.18174
2025_11_23 Hr 14 | 0.090814 | 0 | 0 | 0.15194 | 0.15257 | 0.15252 | 0.16314 | 0.16314 | 0.16314 | 0 | 0 | 0.0057364 | 2.73 | 0.19774 | 1.5653 | 1.5653 | 8.8094 | 0 | 0.00055165 | 0.0052096 | 0.0020184 | 0 | 0 | 0.0059565 | 0.015743 | 1.092 | 0 | 7.8833 | 2.1485 | 0 | 0.59156 | 0.83819 | 0 | 0 | 0 | 0 | -39.9187 | 0.04525 | 0 | 0 | 0 | -0.32385 | 0 | 0 | 0 | 0 | 0 | 0 | 0 | 0 | 5.205 | 0 | 0 | 0 | 1.8827 | 0 | 3.9155 | 3.6825 | 1.4407 | 29.4598 | 1.2663 | 3.1569 | 0 | 0.028626 | -0.090814 | 0.45839 | 0.17737 | 0 | 11.7113 | 22.5849 | -0.41466 | 0 | 0.38159 | 0 | 1.7286 | 0.18144
2025_11_23 Hr 15 | 0.067929 | 0 | 0 | 0.15194 | 0.15257 | 0.15252 | 0.16314 | 0.16314 | 0.16314 | 0 | 0 | 0.0057364 | 2.76 | 0.20433 | 1.5653 | 1.5653 | 8.8094 | 0 | 0.00055165 | 0.0052096 | 0.0020184 | 0 | 0 | 0.0059565 | 0.015743 | 1.2219 | 0.21276 | 7.8833 | 2.1485 | 0 | 0.59156 | 0.83819 | 0 | 0 | 0 | 0 | -39.8251 | 0.04525 | 0 | 0 | 0 | -0.33104 | 0 | 0 | 0 | 0 | 0 | 0 | 0 | 0 | 5.4082 | 0 | 0 | 0 | 1.8827 | 0 | 3.8858 | 3.6528 | 1.1099 | 29.5935 | 1.2663 | 3.1569 | 0 | 0.028626 | -0.067929 | 0.45839 | 0.17737 | 0 | 11.8404 | 22.471 | -0.39897 | 0 | 0.38159 | 0 | 1.7286 | 0.18135
2025_11_23 Hr 16 | 0.022813 | 0 | 0 | 0.15194 | 0.15257 | 0.15252 | 0.16314 | 0.16314 | 0.16314 | 0 | 0 | 0.0057364 | 2.7 | 0.20988 | 1.5653 | 1.5653 | 8.8094 | 0 | 0.00055165 | 0.0052096 | 0.0020184 | 0 | 0 | 0.0059565 | 0.015743 | 1.2821 | 0.37872 | 7.8833 | 2.1485 | 0 | 0.59156 | 0.83819 | 0 | 0 | 0 | 0 | -38.5253 | 0.04525 | 0 | 0 | 0 | -0.3477 | 0 | 0 | 0 | 0 | 0 | 0 | 0 | 0 | 5.067 | 0 | 0 | 0 | 1.8827 | 0 | 3.9155 | 3.6825 | 0.4483 | 30.0286 | 1.2663 | 3.1569 | 0 | 0.028626 | -0.022813 | 0.45839 | 0.17737 | 0 | 12.5021 | 21.3693 | -0.37052 | 0 | 0.38159 | 0 | 1.7286 | 0.18198
2025_11_23 Hr 17 | 0 | 0 | 0 | 0.15194 | 0.15257 | 0.15252 | 0.16314 | 0.16314 | 0.16314 | 0 | 0 | 0.0057364 | 2.73 | 0.23853 | 1.5653 | 1.5653 | 8.8094 | 0 | 0.00055165 | 0.0052096 | 0.0020184 | 0 | 0 | 0.0059565 | 0.015743 | 1.2821 | 0.37872 | 7.8833 | 2.1485 | 0 | 0.59156 | 0.83819 | 0 | 0 | 0 | 0 | -44.3363 | 0.04525 | 0 | 0 | 0 | -0.39109 | 0 | 0 | 0 | 0 | 0 | 0 | 0 | 0 | 5.067 | 0 | 0 | 0 | 1.8827 | 0 | 3.9155 | 3.6825 | 0.42219 | 30.0286 | 1.2663 | 3.1569 | 0 | 0.028626 | 0 | 0.45839 | 0.17737 | 0 | 6.6828 | 21.3815 | -0.39109 | 0 | 0.38159 | 0 | 1.7286 | 0.18449
2025_11_23 Hr 18 | 0 | 0 | 0 | 0.15194 | 0.15257 | 0.15252 | 0.16314 | 0.16314 | 0.16314 | 0 | 0 | 0.0057364 | 2.73 | 0.23847 | 1.5653 | 1.5653 | 8.8094 | 0 | 0.00055165 | 0.0052096 | 0.0020184 | 0 | 0 | 0.0059565 | 0.015743 | 1.2821 | 0.37872 | 7.8833 | 2.1485 | 0 | 0.59156 | 0.83819 | 0 | 0 | 0 | 0 | -47.0453 | 0.04525 | 0 | 0 | 0 | -0.39097 | 0 | 0 | 0 | 0 | 0 | 0 | 0 | 0 | 5.2703 | 0 | 0 | 0 | 1.8827 | 0 | 3.9155 | 3.6825 | 0.63111 | 30.0286 | 1.2663 | 3.1569 | 0 | 0.028626 | 0 | 0.45839 | 0.17737 | 0 | 4.3878 | 21.7954 | -0.39097 | 0 | 0.38159 | 0 | 1.7286 | 0.18628
2025_11_23 Hr 19 | 0 | 0 | 0 | 0.15194 | 0.15257 | 0.15252 | 0.16314 | 0.16314 | 0.16314 | 0 | 0 | 0.0057364 | 2.7 | 0.24094 | 1.5653 | 1.5653 | 8.8094 | 0 | 0.00055165 | 0.0052096 | 0.0020184 | 0 | 0 | 0.0059565 | 0.015743 | 1.2821 | 0.37872 | 7.8833 | 2.1485 | 0 | 0.59156 | 0.83819 | 0 | 0 | 0 | 0 | -48.582 | 0.04525 | 0 | 0 | 0 | -0.39947 | 0 | 0 | 0 | 0 | 0 | 0 | 0 | 0 | 5.4808 | 0 | 0 | 0 | 1.8827 | 0 | 3.9155 | 3.6825 | 0.74862 | 30.0286 | 1.2663 | 3.1569 | 0 | 0.028626 | 0 | 0.45839 | 0.17737 | 0 | 3.1426 | 22.0954 | -0.39947 | 0 | 0.38159 | 0 | 1.7286 | 0.18571
2025_11_23 Hr 20 | 0 | 0 | 0 | 0.15194 | 0.15257 | 0.15252 | 0.16314 | 0.16314 | 0.16314 | 0 | 0 | 0.0057364 | 2.67 | 0.20134 | 1.5653 | 1.5653 | 8.8094 | 0 | 0.00055165 | 0.0052096 | 0.0020184 | 0 | 0 | 0.0059565 | 0.015743 | 1.2821 | 0.37872 | 7.8833 | 2.1485 | 0 | 0.59156 | 0.83819 | 0 | 0 | 0 | 0 | -41.061 | 0.04525 | 0 | 0 | 0 | -0.33723 | 0 | 0 | 0 | 0 | 0 | 0 | 0 | 0 | 5.4808 | 0 | 0 | 0 | 1.8827 | 0 | 3.9155 | 3.6825 | 0.57017 | 30.0286 | 1.2663 | 3.1569 | 0 | 0.028626 | 0 | 0.45839 | 0.17737 | 0 | 10.4777 | 21.8473 | -0.33723 | 0 | 0.38159 | 0 | 1.7286 | 0.18573
2025_11_23 Hr 21 | 0 | 0 | 0 | 0.15194 | 0.15257 | 0.15252 | 0.16314 | 0.16314 | 0.16314 | 0 | 0 | 0.0057364 | 2.46 | 0.17998 | 1.5653 | 1.5653 | 8.8094 | 0 | 0.00055165 | 0.0052096 | 0.0020184 | 0 | 0 | 0.0059565 | 0.015743 | 1.2821 | 0.37872 | 7.8833 | 2.1485 | 0 | 0.59156 | 0.83819 | 0 | 0 | 0 | 0 | -38.1724 | 0.04525 | 0 | 0 | 0 | -0.32713 | 0 | 0 | 0 | 0 | 0 | 0 | 0 | 0 | 5.4082 | 0 | 0 | 0 | 1.8827 | 0 | 3.9155 | 3.6825 | 0.66157 | 30.0286 | 1.2663 | 3.1569 | 0 | 0.028626 | 0 | 0.45839 | 0.17737 | 0 | 13.1626 | 21.6335 | -0.32713 | 0 | 0.38159 | 0 | 1.7286 | 0.18443
2025_11_23 Hr 22 | 0 | 0 | 0 | 0.15194 | 0.15257 | 0.15252 | 0.16314 | 0.16314 | 0.16314 | 0 | 0 | 0.0057364 | 2.46 | 0.16642 | 1.5653 | 1.5653 | 8.8094 | 0 | 0.00055165 | 0.0052096 | 0.0020184 | 0 | 0 | 0.0059565 | 0.015743 | 1.2821 | 0.37872 | 7.8833 | 2.1485 | 0 | 0.59156 | 0.83819 | 0 | 0 | 0 | 0 | -37.6862 | 0.04525 | 0 | 0 | 0 | -0.30233 | 0 | 0 | 0 | 0 | 0 | 0 | 0 | 0 | 5.4808 | 0 | 0 | 0 | 1.8827 | 0 | 3.9155 | 3.6825 | 1.2927 | 30.0286 | 1.2663 | 3.1569 | 0 | 0.028626 | 0 | 0.45839 | 0.17737 | 0 | 14.3624 | 22.3223 | -0.30233 | 0 | 0.38159 | 0 | 1.7286 | 0.18312
2025_11_23 Hr 23 | 0 | 0 | 0 | 0.15194 | 0.15257 | 0.15252 | 0.16314 | 0.16314 | 0.16314 | 0 | 0 | 0.0057364 | 2.43 | 0.17987 | 1.5653 | 1.5653 | 8.8736 | 0 | 0.00055165 | 0.0052096 | 0.0020184 | 0 | 0 | 0.0059565 | 0.015743 | 1.2821 | 0.37872 | 7.8915 | 2.1485 | 0 | 0.59394 | 0.83819 | 0 | 0 | 0 | 0 | -40.2446 | 0.04525 | 0 | 0 | 0 | -0.33098 | 0 | 0 | 0 | 0 | 0 | 0 | 0 | 0 | 5.4808 | 0 | 0 | 0 | 1.8827 | 0 | 3.9435 | 3.7088 | 1.6496 | 30.1553 | 1.2663 | 3.1569 | 0 | 0.028626 | 0 | 0.45839 | 0.17737 | 0 | 12.2424 | 22.6627 | -0.33098 | 0 | 0.38159 | 0 | 1.7286 | 0.18076
2025_11_23 Hr 24 | 0 | 0 | 0 | 0.15194 | 0.15257 | 0.15252 | 0.16314 | 0.16314 | 0.16314 | 0 | 0 | 0.0057364 | 2.55 | 0.20164 | 1.5653 | 1.5653 | 8.8736 | 0 | 0.00055165 | 0.0052096 | 0.0020184 | 0 | 0 | 0.0059565 | 0.015743 | 1.2821 | 0.37872 | 7.8915 | 2.1485 | 0 | 0.59394 | 0.83819 | 0 | 0 | 0 | 0 | -44.0115 | 0.04525 | 0 | 0 | 0 | -0.35373 | 0 | 0 | 0 | 0 | 0 | 0 | 0 | 0 | 5.822 | 0 | 0 | 0 | 1.8827 | 0 | 3.9435 | 3.7088 | 1.0489 | 30.1553 | 1.2663 | 3.1569 | 0 | 0.028626 | 0 | 0.45839 | 0.17737 | 0 | 8.3342 | 22.5441 | -0.35373 | 0 | 0.38159 | 0 | 1.7286 | 0.1799
2025_11_24 Hr 01 | 0 | 0 | 0 | 0.15194 | 0.15257 | 0.15252 | 0.16314 | 0.16314 | 0.16314 | 0 | 0 | 0.0057364 | 2.64 | 0.19006 | 1.5653 | 1.5653 | 8.8736 | 0 | 0.00055165 | 0.0052096 | 0.0020184 | 0 | 0 | 0.0059565 | 0.015743 | 1.2821 | 0.37872 | 7.8915 | 2.1485 | 0 | 0.59394 | 0.83819 | 0 | 0 | 0 | 0 | -35.5973 | 0.04525 | 0 | 0 | 0 | -0.32187 | 0 | 0 | 0 | 0 | 0 | 0 | 0 | 0 | 5.822 | 0 | 0 | 0 | 1.8827 | 0 | 3.9435 | 3.7088 | 0.72251 | 30.1553 | 1.2663 | 3.1569 | 0 | 0.028626 | 0 | 0.45839 | 0.17737 | 0 | 16.5344 | 22.2983 | -0.32187 | 0 | 0.38159 | 0 | 1.7286 | 0.18208
2025_11_24 Hr 02 | 0 | 0 | 0 | 0.15194 | 0.15257 | 0.15252 | 0.16314 | 0.16314 | 0.16314 | 0 | 0 | 0.0057364 | 2.73 | 0.17448 | 1.5653 | 1.5653 | 8.8736 | 0 | 0.00055165 | 0.0052096 | 0.0020184 | 0 | 0 | 0.0059565 | 0.015743 | 1.2821 | 0.37872 | 7.8915 | 2.1485 | 0 | 0.59394 | 0.83819 | 0 | 0 | 0 | 0 | -31.0966 | 0.04525 | 0 | 0 | 0 | -0.28551 | 0 | 0 | 0 | 0 | 0 | 0 | 0 | 0 | 5.4808 | 0 | 0 | 0 | 1.8827 | 0 | 3.9435 | 3.7088 | 0.69204 | 30.1553 | 1.2663 | 3.1569 | 0 | 0.028626 | 0 | 0.45839 | 0.17737 | 0 | 20.7744 | 22.0012 | -0.28551 | 0 | 0.38159 | 0 | 1.7286 | 0.18225
2025_11_24 Hr 03 | 0 | 0 | 0 | 0.15194 | 0.15257 | 0.15252 | 0.16314 | 0.16314 | 0.16314 | 0 | 0 | 0.0057364 | 2.7 | 0.17035 | 1.5653 | 1.5653 | 8.8736 | 0 | 0.00055165 | 0.0052096 | 0.0020184 | 0 | 0 | 0.0059565 | 0.015743 | 1.2821 | 0.37872 | 7.8915 | 2.1485 | 0 | 0.59394 | 0.83819 | 0 | 0 | 0 | 0 | -30.457 | 0.04525 | 0 | 0 | 0 | -0.28181 | 0 | 0 | 0 | 0 | 0 | 0 | 0 | 0 | 5.6188 | 0 | 0 | 0 | 1.8827 | 0 | 3.9435 | 3.7088 | 0.90096 | 30.1553 | 1.2663 | 3.1569 | 0 | 0.028626 | 0 | 0.45839 | 0.17737 | 0 | 21.7302 | 22.3137 | -0.28181 | 0 | 0.38159 | 0 | 1.7286 | 0.18197
2025_11_24 Hr 04 | 0 | 0 | 0 | 0.15194 | 0.15257 | 0.15252 | 0.16314 | 0.16314 | 0.16314 | 0 | 0 | 0.0057364 | 2.76 | 0.17422 | 1.5653 | 1.5653 | 8.8736 | 0 | 0.00055165 | 0.0052096 | 0.0020184 | 0 | 0 | 0.0059565 | 0.015743 | 1.2353 | 0 | 7.8915 | 2.1485 | 0 | 0.59394 | 0.83819 | 0 | 0 | 0 | 0 | -30.272 | 0.04525 | 0 | 0 | 0 | -0.28196 | 0 | 0 | 0 | 0 | 0 | 0 | 0 | 0 | 5.6841 | 0 | 0 | 0 | 1.8827 | 0 | 3.9435 | 3.7088 | 1.0794 | 29.7298 | 1.2663 | 3.1569 | 0 | 0.028626 | 0 | 0.45839 | 0.17737 | 0 | 21.7976 | 22.6218 | -0.28196 | 0 | 0.38159 | 0 | 1.7286 | 0.18244
2025_11_24 Hr 05 | 0 | 0 | 0 | 0.15194 | 0.15257 | 0.15252 | 0.16314 | 0.16314 | 0.16314 | 0 | 0 | 0.0057364 | 2.76 | 0.17743 | 1.5653 | 1.5653 | 8.8736 | 0 | 0.00055165 | 0.0052096 | 0.0020184 | 0 | 0 | 0.0059565 | 0.015743 | 1.1901 | 0 | 7.8915 | 2.1485 | 0 | 0.59394 | 0.83819 | 0 | 0 | 0 | 0 | -30.7931 | 0.04525 | 0 | 0 | 0 | -0.28718 | 0 | 0 | 0 | 0 | 0 | 0 | 0 | 0 | 5.4808 | 0 | 0 | 0 | 1.8827 | 0 | 3.9435 | 3.7088 | 1.1708 | 29.6846 | 1.2663 | 3.1569 | 0 | 0.028626 | 0 | 0.45839 | 0.17737 | 0 | 21.1186 | 22.5143 | -0.28718 | 0 | 0.38159 | 0 | 1.7286 | 0.1836
2025_11_24 Hr 06 | 0 | 0 | 0 | 0.15194 | 0.15257 | 0.15252 | 0.16314 | 0.16314 | 0.16314 | 0 | 0 | 0.0057364 | 2.76 | 0.18177 | 1.5653 | 1.5653 | 8.8736 | 0 | 0.00055165 | 0.0052096 | 0.0020184 | 0 | 0 | 0.0059565 | 0.015743 | 1.2219 | 0 | 7.8915 | 2.1485 | 0 | 0.59394 | 0.83819 | 0 | 0 | 0 | 0 | -33.014 | 0.04525 | 0 | 0 | 0 | -0.29427 | 0 | 0 | 0 | 0 | 0 | 0 | 0 | 0 | 5.2703 | 0 | 0 | 0 | 1.8827 | 0 | 3.9435 | 3.7088 | 1.4711 | 29.7164 | 1.2663 | 3.1569 | 0 | 0.028626 | 0 | 0.45839 | 0.17737 | 0 | 19.0198 | 22.6117 | -0.29427 | 0 | 0.38159 | 0 | 1.7286 | 0.18682
2025_11_24 Hr 07 | 0 | 0 | 0 | 0.15194 | 0.15257 | 0.15252 | 0.16314 | 0.16314 | 0.16314 | 0 | 0 | 0.0057364 | 2.82 | 0.15786 | 1.5653 | 1.5653 | 8.8094 | 0 | 0.00055165 | 0.0052096 | 0.0020184 | 0 | 0 | 0.0059565 | 0.015743 | 0.47904 | 0 | 7.8833 | 2.1485 | 0 | 0.59156 | 0.83819 | 0 | 0 | 0 | 0 | -27.3058 | 0.04525 | 0 | 0 | 0 | -0.2498 | 0 | 0 | 0 | 0 | 0 | 0 | 0 | 0 | 5.4082 | 0 | 0 | 0 | 1.8827 | 0 | 3.8508 | 3.6216 | 1.5016 | 28.7212 | 1.2663 | 3.1569 | 0 | 0.028626 | 0 | 0.45839 | 0.17737 | 0 | 23.9833 | 22.8177 | -0.2498 | 0 | 0.38159 | 0 | 1.7286 | 0.19072
2025_11_24 Hr 08 | 0.02274 | 0 | 0 | 0.15194 | 0.15257 | 0.15252 | 0.16314 | 0.16314 | 0.16314 | 0 | 0 | 0.0057364 | 2.82 | 0.16255 | 1.5653 | 1.5653 | 8.8094 | 0 | 0.00055165 | 0.0052096 | 0.0020184 | 0 | 0 | 0.0059565 | 0.015743 | 0.49582 | 0 | 7.8833 | 2.1485 | 0 | 0.59156 | 0.83819 | 0 | 0 | 0 | 0 | -24.5547 | 0.04525 | 0 | 0 | 0 | -0.2573 | 0 | 0 | 0 | 0 | 0 | 0 | 0 | 0 | 4.6533 | 0 | 0 | 0 | 1.8827 | 0 | 3.7456 | 3.528 | 1.3493 | 28.5393 | 1.2663 | 3.1569 | 0 | 0.028626 | -0.02274 | 0.45839 | 0.17737 | 0 | 25.6437 | 21.9391 | -0.28004 | 0 | 0.38159 | 0 | 1.7286 | 0.19202
2025_11_24 Hr 09 | 0.38636 | 9.3095e-07 | 0 | 0.15194 | 0.15257 | 0.15252 | 0.16314 | 0.16314 | 0.16314 | 0 | 0 | 0.0057364 | 2.79 | 0.16161 | 1.5653 | 1.5653 | 8.8094 | 0 | 0.00055165 | 0.0052096 | 0.0020184 | 0 | 0 | 0.0059565 | 0.015743 | 0.48072 | 0 | 7.8833 | 2.1485 | 0 | 0.59156 | 0.83819 | 0 | 0 | 0 | 0 | -22.275 | 0.04525 | 0 | 0 | 0 | -0.25857 | 0 | 0 | 0 | 0 | 0 | 0 | 0 | 0 | 3.833 | 0 | 0 | 0 | 1.8827 | 0 | 3.8751 | 3.6498 | 1.3493 | 28.7754 | 1.2663 | 3.1569 | 0 | 0.028626 | -0.38636 | 0.45839 | 0.17737 | 0 | 27.3065 | 21.451 | -0.64493 | 0 | 0.38159 | 0 | 1.7286 | 0.19151
2025_11_24 Hr 10 | 0.43148 | 3.1341e-05 | 0 | 0.15194 | 0.15257 | 0.15252 | 0 | 0 | 0 | 0 | 0 | 0.0057364 | 2.76 | 0.1583 | 1.5653 | 1.5653 | 8.8094 | 0 | 0.00055165 | 0.0052096 | 0.0020184 | 0 | 0 | 0.0059565 | 0.015743 | 0.47904 | 0 | 7.8833 | 2.1485 | 0 | 0.59156 | 0.83819 | 0 | 0 | 0 | 0 | -18.8747 | 0.04525 | 0 | 0.0018436 | 0 | -0.256 | 0 | 0 | 0 | 0 | 0 | 0 | 0 | 0 | 3.5644 | 0 | 0 | 0 | 1.8827 | 0 | 3.9155 | 3.6825 | 1.2317 | 28.3574 | 1.2663 | 3.1569 | 0 | 0.028626 | -0.43148 | 0.45839 | 0.17737 | 0 | 29.8714 | 21.0762 | -0.68748 | 0 | 0.38159 | 0 | 1.7286 | 0.19104
2025_11_24 Hr 11 | 0.36362 | 6.6769e-05 | 0 | 0.15194 | 0.15257 | 0.15252 | 0 | 0 | 0 | 0 | 0 | 0.0057364 | 2.76 | 0.13815 | 1.5653 | 1.5653 | 8.8094 | 0 | 0.00055165 | 0.0052096 | 0.0020184 | 0 | 0 | 0.0059565 | 0.015743 | 0.47904 | 0 | 7.8833 | 2.1485 | 0 | 0.59156 | 0.83819 | 0 | 0 | 0 | 0 | -14.8786 | 0.04525 | 0 | 0.0016089 | 0 | -0.22314 | 0 | 0 | 0 | 0 | 0 | 0 | 0 | 0 | 3.3538 | 0 | 0 | 0 | 1.8827 | 0 | 3.422 | 3.2236 | 1.0185 | 27.405 | 1.2663 | 3.1569 | 0 | 0.028626 | -0.36362 | 0.45839 | 0.17737 | 0 | 32.5034 | 20.5638 | -0.58677 | 0 | 0.38159 | 0 | 1.7286 | 0.19043
2025_11_24 Hr 12 | 0.36362 | 0.00017883 | 0 | 0.15194 | 0.15257 | 0.15252 | 0 | 0 | 0 | 0 | 0 | 0.0057364 | 2.73 | 0.13151 | 1.5653 | 1.5653 | 8.8094 | 0 | 0.00055165 | 0.0052096 | 0.0020184 | 0 | 0 | 0.0059565 | 0.015743 | 0.47904 | 0 | 7.8833 | 2.1485 | 0 | 0.59156 | 0.83819 | 0 | 0 | 0 | 0 | -12.392 | 0.04525 | 0 | 0.0015484 | 0 | -0.21467 | 0 | 0 | 0 | 0 | 0 | 0 | 0 | 0 | 3.078 | 0 | 0 | 0 | 1.8827 | 0 | 3.2925 | 3.1018 | 0.80956 | 27.1538 | 1.2663 | 3.1569 | 0 | 0.028626 | -0.36362 | 0.45839 | 0.17737 | 0 | 34.2255 | 20.0421 | -0.57829 | 0 | 0.38159 | 0 | 1.7286 | 0.18995
2025_11_24 Hr 13 | 0.45415 | 0.00014296 | 0 | 0 | 0 | 0 | 0 | 0 | 0 | 0 | 0 | 0.0057364 | 2.73 | 0.12917 | 1.5653 | 1.5653 | 8.8094 | 0 | 0.00055165 | 0.0052096 | 0.0020184 | 0 | 0 | 0.0059565 | 0.015743 | 0.47904 | 0 | 7.8833 | 2.1485 | 0 | 0.59156 | 0.83819 | 0 | 0 | 0 | 0 | -9.1238 | 0.04525 | 0 | 0.0030417 | 0 | -0.21082 | 0 | 0 | 0 | 0 | 0 | 0 | 0 | 0 | 2.6715 | 0 | 0 | 0 | 1.8827 | 0 | 3.1684 | 2.9816 | 0.47877 | 26.4523 | 1.2663 | 3.1569 | 0 | 0.028626 | -0.45415 | 0.45839 | 0.17737 | 0 | 36.0558 | 19.3923 | -0.66496 | 0 | 0.38159 | 0 | 1.7286 | 0.1893
2025_11_24 Hr 14 | 0.45422 | 0.00012743 | 0 | 0 | 0 | 0 | 0 | 0 | 0 | 0 | 0 | 0.0057364 | 2.7 | 0.12896 | 1.5653 | 1.5653 | 8.8094 | 0 | 0.00055165 | 0.0052096 | 0.0020184 | 0 | 0 | 0.0059565 | 0.015743 | 0.47904 | 0 | 7.8833 | 2.1485 | 0 | 0.59156 | 0.83819 | 0 | 0 | 0 | 0 | -9.5925 | 0.04525 | 0 | 0.0030705 | 0 | -0.21284 | 0 | 0 | 0 | 0 | 0 | 0 | 0 | 0 | 2.5335 | 0 | 0 | 0 | 1.8827 | 0 | 3.3733 | 3.1672 | 0.47877 | 26.8429 | 1.2663 | 3.1569 | 0 | 0.028626 | -0.45422 | 0.45839 | 0.17737 | 0 | 35.8073 | 19.2238 | -0.66705 | 0 | 0.38159 | 0 | 1.7286 | 0.18898
2025_11_24 Hr 15 | 0.43155 | 0.00011366 | 0 | 0 | 0 | 0 | 0 | 0 | 0 | 0 | 0 | 0.0057364 | 2.7 | 0.12562 | 1.5653 | 1.5653 | 8.8094 | 0 | 0.00055165 | 0.0052096 | 0.0020184 | 0 | 0 | 0.0059565 | 0.015743 | 0.47904 | 0 | 7.8833 | 2.1485 | 0 | 0.59156 | 0.83819 | 0 | 0 | 0 | 0 | -8.0136 | 0.04525 | 0 | 0.002991 | 0 | -0.20727 | 0 | 0 | 0 | 0 | 0 | 0 | 0 | 0 | 2.6715 | 0 | 0 | 0 | 1.8827 | 0 | 3.3733 | 3.1672 | 0.39172 | 26.8429 | 1.2663 | 3.1569 | 0 | 0.028626 | -0.43155 | 0.45839 | 0.17737 | 0 | 37.4386 | 19.2481 | -0.63882 | 0 | 0.38159 | 0 | 1.7286 | 0.18836
2025_11_24 Hr 16 | 0.11341 | 8.3901e-05 | 0 | 0 | 0 | 0 | 0 | 0 | 0 | 0 | 0 | 0.0057364 | 2.73 | 0.13573 | 1.5653 | 1.5653 | 8.8094 | 0 | 0.00055165 | 0.0052096 | 0.0020184 | 0 | 0 | 0.0059565 | 0.015743 | 0.47904 | 0 | 7.8833 | 2.1485 | 0 | 0.59156 | 0.83819 | 0 | 0 | 0 | 0 | -9.2872 | 0.04525 | 0 | 0.0031962 | 0 | -0.22164 | 0 | 0 | 0 | 0 | 0 | 0 | 0 | 0 | 2.5335 | 0 | 0 | 0 | 1.8827 | 0 | 3.4867 | 3.2845 | 0.23939 | 27.0736 | 1.2663 | 3.1569 | 0 | 0.028626 | -0.11341 | 0.45839 | 0.17737 | 0 | 36.1315 | 18.6802 | -0.33504 | 0 | 0.38159 | 0 | 1.7286 | 0.18879
2025_11_24 Hr 17 | 0 | 4.2364e-05 | 0 | 0.15194 | 0.15257 | 0.15252 | 0.02719 | 0.027208 | 0.02719 | 0 | 0 | 0.0057364 | 2.79 | 0.15321 | 1.5653 | 1.5653 | 8.8094 | 0 | 0.00055165 | 0.0052096 | 0.0020184 | 0 | 0 | 0.0059565 | 0.015743 | 0.47904 | 0 | 7.8833 | 2.1485 | 0 | 0.59156 | 0.83819 | 0 | 0 | 0 | 0 | -13.0116 | 0.04525 | 0 | 0.0013835 | 0 | -0.24502 | 0 | 0 | 0 | 0 | 0 | 0 | 0 | 0 | 2.3956 | 0 | 0 | 0 | 1.8827 | 0 | 3.697 | 3.4716 | 0.20892 | 28.0096 | 1.2663 | 3.1569 | 0 | 0.028626 | 0 | 0.45839 | 0.17737 | 0 | 33.2311 | 18.4781 | -0.24502 | 0 | 0.38159 | 0 | 1.7286 | 0.19107
2025_11_24 Hr 18 | 0 | 1.7793e-05 | 0 | 0.15194 | 0.15257 | 0.15252 | 0.16314 | 0.16314 | 0.16314 | 0 | 0 | 0.0057364 | 2.79 | 0.18169 | 1.5653 | 1.5653 | 8.8094 | 0 | 0.00055165 | 0.0052096 | 0.0020184 | 0 | 0 | 0.0059565 | 0.015743 | 0.60972 | 0 | 7.8833 | 2.1485 | 0 | 0.59156 | 0.83819 | 0 | 0 | 0 | 0 | -19.9417 | 0.04525 | 0 | 0 | 0 | -0.29096 | 0 | 0 | 0 | 0 | 0 | 0 | 0 | 0 | 2.6715 | 0 | 0 | 0 | 1.8827 | 0 | 3.9155 | 3.6825 | 0.12187 | 28.9775 | 1.2663 | 3.1569 | 0 | 0.028626 | 0 | 0.45839 | 0.17737 | 0 | 27.4419 | 18.697 | -0.29096 | 0 | 0.38159 | 0 | 1.7286 | 0.19274
2025_11_24 Hr 19 | 0 | 2.1799e-06 | 0 | 0.15194 | 0.15257 | 0.15252 | 0.16314 | 0.16314 | 0.16314 | 0 | 0 | 0.0057364 | 2.76 | 0.18718 | 1.5653 | 1.5653 | 8.8094 | 0 | 0.00055165 | 0.0052096 | 0.0020184 | 0 | 0 | 0.0059565 | 0.015743 | 0.85088 | 0 | 7.8833 | 2.1485 | 0 | 0.59156 | 0.83819 | 0 | 0 | 0 | 0 | -21.9531 | 0.04525 | 0 | 0 | 0 | -0.30309 | 0 | 0 | 0 | 0 | 0 | 0 | 0 | 0 | 3.078 | 0 | 0 | 0 | 1.8827 | 0 | 3.9155 | 3.6825 | 0.20892 | 29.2187 | 1.2663 | 3.1569 | 0 | 0.028626 | 0 | 0.45839 | 0.17737 | 0 | 26.128 | 19.1656 | -0.30309 | 0 | 0.38159 | 0 | 1.7286 | 0.19225
2025_11_24 Hr 20 | 0 | 0 | 0 | 0.15194 | 0.15257 | 0.15252 | 0.16314 | 0.16314 | 0.16314 | 0 | 0 | 0.0057364 | 2.76 | 0.16756 | 1.5653 | 1.5653 | 8.8094 | 0 | 0.00055165 | 0.0052096 | 0.0020184 | 0 | 0 | 0.0059565 | 0.015743 | 0.56447 | 0 | 7.8833 | 2.1485 | 0 | 0.59156 | 0.83819 | 0 | 0 | 0 | 0 | -18.5547 | 0.04525 | 0 | 0 | 0 | -0.2711 | 0 | 0 | 0 | 0 | 0 | 0 | 0 | 0 | 2.9473 | 0 | 0 | 0 | 1.8827 | 0 | 3.9155 | 3.6825 | 0.50924 | 28.9323 | 1.2663 | 3.1569 | 0 | 0.028626 | 0 | 0.45839 | 0.17737 | 0 | 29.4208 | 19.3144 | -0.2711 | 0 | 0.38159 | 0 | 1.7286 | 0.19099
2025_11_24 Hr 21 | 0 | 0 | 0 | 0.15194 | 0.15257 | 0.15252 | 0.16314 | 0.16314 | 0.16314 | 0 | 0 | 0.0057364 | 2.79 | 0.1774 | 1.5653 | 1.5653 | 8.8094 | 0 | 0.00055165 | 0.0052096 | 0.0020184 | 0 | 0 | 0.0059565 | 0.015743 | 0.53938 | 0 | 7.8833 | 2.1485 | 0 | 0.59156 | 0.83819 | 0 | 0 | 0 | 0 | -21.7648 | 0.04525 | 0 | 0 | 0 | -0.28403 | 0 | 0 | 0 | 0 | 0 | 0 | 0 | 0 | 3.078 | 0 | 0 | 0 | 1.8827 | 0 | 3.9155 | 3.6825 | 0.39172 | 28.9072 | 1.2663 | 3.1569 | 0 | 0.028626 | 0 | 0.45839 | 0.17737 | 0 | 26.2252 | 19.3668 | -0.28403 | 0 | 0.38159 | 0 | 1.7286 | 0.19042
2025_11_24 Hr 22 | 0 | 0 | 0 | 0.15194 | 0.15257 | 0.15252 | 0.16314 | 0.16314 | 0.16314 | 0 | 0 | 0.0057364 | 2.7 | 0.17284 | 1.5653 | 1.5653 | 8.8094 | 0 | 0.00055165 | 0.0052096 | 0.0020184 | 0 | 0 | 0.0059565 | 0.015743 | 0.53938 | 0 | 7.8833 | 2.1485 | 0 | 0.59156 | 0.83819 | 0 | 0 | 0 | 0 | -21.2393 | 0.04525 | 0 | 0 | 0 | -0.28597 | 0 | 0 | 0 | 0 | 0 | 0 | 0 | 0 | 3.695 | 0 | 0 | 0 | 1.8827 | 0 | 3.9155 | 3.6825 | 0.17845 | 28.9072 | 1.2663 | 3.1569 | 0 | 0.028626 | 0 | 0.45839 | 0.17737 | 0 | 27.0561 | 19.6742 | -0.28597 | 0 | 0.38159 | 0 | 1.7286 | 0.18866
2025_11_24 Hr 23 | 0 | 0 | 0 | 0.15194 | 0.15257 | 0.15252 | 0.16314 | 0.16314 | 0.16314 | 0 | 0 | 0.0057364 | 2.76 | 0.18138 | 1.5653 | 1.5653 | 8.8736 | 0 | 0.00055165 | 0.0052096 | 0.0020184 | 0 | 0 | 0.0059565 | 0.015743 | 0.55446 | 0 | 7.8915 | 2.1485 | 0 | 0.59394 | 0.83819 | 0 | 0 | 0 | 0 | -22.9491 | 0.04525 | 0 | 0 | 0 | -0.29364 | 0 | 0 | 0 | 0 | 0 | 0 | 0 | 0 | 4.0435 | 0 | 0 | 0 | 1.8827 | 0 | 3.9435 | 3.7088 | 0.091402 | 29.0489 | 1.2663 | 3.1569 | 0 | 0.028626 | 0 | 0.45839 | 0.17737 | 0 | 25.8107 | 20.0045 | -0.29364 | 0 | 0.38159 | 0 | 1.7286 | 0.18662
2025_11_24 Hr 24 | 0 | 0 | 0 | 0.15194 | 0.15257 | 0.15252 | 0.16314 | 0.16314 | 0.16314 | 0 | 0 | 0.0057364 | 2.79 | 0.19798 | 1.5653 | 1.5653 | 8.8736 | 0 | 0.00055165 | 0.0052096 | 0.0020184 | 0 | 0 | 0.0059565 | 0.015743 | 0.60972 | 0 | 7.8915 | 2.1485 | 0 | 0.59394 | 0.83819 | 0 | 0 | 0 | 0 | -25.3316 | 0.04525 | 0 | 0 | 0 | -0.31722 | 0 | 0 | 0 | 0 | 0 | 0 | 0 | 0 | 3.833 | 0 | 0 | 0 | 1.8827 | 0 | 3.9435 | 3.7088 | 0.12187 | 29.1042 | 1.2663 | 3.1569 | 0 | 0.028626 | 0 | 0.45839 | 0.17737 | 0 | 23.3249 | 19.8696 | -0.31722 | 0 | 0.38159 | 0 | 1.7286 | 0.18511
2025_11_25 Hr 01 | 0 | 0 | 0 | 0.16697 | 0.16766 | 0.1676 | 0.17927 | 0.17927 | 0.17927 | 0 | 0 | 0.0057364 | 2.82 | 0.2063 | 1.5653 | 1.5653 | 9.7504 | 0 | 0.00055165 | 0.0052096 | 0.0020184 | 0 | 0 | 0.0059565 | 0.015743 | 0.85088 | 0 | 8.6718 | 2.1485 | 0 | 0.59394 | 0.83819 | 0 | 0 | 0 | 0 | -24.0162 | 0.04525 | 0 | 0 | 0 | -0.3271 | 0 | 0 | 0 | 0 | 0 | 0 | 0 | 0 | 3.695 | 0 | 0 | 0 | 1.8827 | 0 | 4.3334 | 4.0755 | 0.14798 | 31.8529 | 1.2663 | 3.1569 | 0 | 0.028626 | 0 | 0.45839 | 0.17737 | 0 | 27.3064 | 19.7969 | -0.3271 | 0 | 0.38159 | 0 | 1.7286 | 0.18596
2025_11_25 Hr 02 | 0 | 0 | 0 | 0.16697 | 0.16766 | 0.1676 | 0.17927 | 0.17927 | 0.17927 | 0 | 0 | 0.0057364 | 2.82 | 0.18406 | 1.5653 | 1.5653 | 9.7504 | 0 | 0.00055165 | 0.0052096 | 0.0020184 | 0 | 0 | 0.0059565 | 0.015743 | 1.092 | 0 | 8.6718 | 2.1485 | 0 | 0.59394 | 0.83819 | 0 | 0 | 0 | 0 | -23.697 | 0.04525 | 0 | 0 | 0 | -0.29161 | 0 | 0 | 0 | 0 | 0 | 0 | 0 | 0 | 3.4918 | 0 | 0 | 0 | 1.8827 | 0 | 4.3334 | 4.0755 | 0.30032 | 32.094 | 1.2663 | 3.1569 | 0 | 0.028626 | 0 | 0.45839 | 0.17737 | 0 | 27.8294 | 19.7239 | -0.29161 | 0 | 0.38159 | 0 | 1.7286 | 0.18616
2025_11_25 Hr 03 | 0 | 0 | 0 | 0.16697 | 0.16766 | 0.1676 | 0.17927 | 0.17927 | 0.17927 | 0 | 0 | 0.0057364 | 2.79 | 0.18384 | 1.5653 | 1.5653 | 9.7504 | 0 | 0.00055165 | 0.0052096 | 0.0020184 | 0 | 0 | 0.0059565 | 0.015743 | 1.2723 | 0 | 8.6718 | 2.1485 | 0 | 0.59394 | 0.83819 | 0 | 0 | 0 | 0 | -22.8596 | 0.04525 | 0 | 0 | 0 | -0.29441 | 0 | 0 | 0 | 0 | 0 | 0 | 0 | 0 | 2.8747 | 0 | 0 | 0 | 1.8827 | 0 | 4.3334 | 4.0755 | 0.23939 | 32.2743 | 1.2663 | 3.1569 | 0 | 0.028626 | 0 | 0.45839 | 0.17737 | 0 | 28.1355 | 19.0152 | -0.29441 | 0 | 0.38159 | 0 | 1.7286 | 0.18561
2025_11_25 Hr 04 | 0 | 0 | 0 | 0.16697 | 0.16766 | 0.1676 | 0.17927 | 0.17927 | 0.17927 | 0 | 0 | 0.0057364 | 2.76 | 0.18067 | 1.5653 | 1.5653 | 9.7504 | 0 | 0.00055165 | 0.0052096 | 0.0020184 | 0 | 0 | 0.0059565 | 0.015743 | 1.2821 | 0 | 8.6718 | 2.1485 | 0 | 0.59394 | 0.83819 | 0 | 0 | 0 | 0 | -21.5773 | 0.04525 | 0 | 0 | 0 | -0.29246 | 0 | 0 | 0 | 0 | 0 | 0 | 0 | 0 | 3.1506 | 0 | 0 | 0 | 1.8827 | 0 | 4.3334 | 4.0755 | 0.17845 | 32.2841 | 1.2663 | 3.1569 | 0 | 0.028626 | 0 | 0.45839 | 0.17737 | 0 | 29.6116 | 19.1973 | -0.29246 | 0 | 0.38159 | 0 | 1.7286 | 0.18598
2025_11_25 Hr 05 | 0 | 0 | 0 | 0.16697 | 0.16766 | 0.1676 | 0.17927 | 0.17927 | 0.17927 | 0 | 0 | 0.0057364 | 2.73 | 0.18581 | 1.5653 | 1.5653 | 9.7504 | 0 | 0.00055165 | 0.0052096 | 0.0020184 | 0 | 0 | 0.0059565 | 0.015743 | 1.2805 | 0 | 8.6718 | 2.1485 | 0 | 0.59394 | 0.83819 | 0 | 0 | 0 | 0 | -22.7347 | 0.04525 | 0 | 0 | 0 | -0.30418 | 0 | 0 | 0 | 0 | 0 | 0 | 0 | 0 | 3.9055 | 0 | 0 | 0 | 1.8827 | 0 | 4.3334 | 4.0755 | 0.26985 | 32.2824 | 1.2663 | 3.1569 | 0 | 0.028626 | 0 | 0.45839 | 0.17737 | 0 | 29.2637 | 20.0202 | -0.30418 | 0 | 0.38159 | 0 | 1.7286 | 0.18731
2025_11_25 Hr 06 | 0 | 0 | 0 | 0.16697 | 0.16766 | 0.1676 | 0.17927 | 0.17927 | 0.17927 | 0 | 0 | 0.0057364 | 2.67 | 0.17831 | 1.5653 | 1.5653 | 9.7504 | 0 | 0.00055165 | 0.0052096 | 0.0020184 | 0 | 0 | 0.0059565 | 0.015743 | 1.2353 | 0 | 8.6718 | 2.1485 | 0 | 0.59394 | 0.83819 | 0 | 0 | 0 | 0 | -22.3035 | 0.04525 | 0 | 0 | 0 | -0.29843 | 0 | 0 | 0 | 0 | 0 | 0 | 0 | 0 | 3.833 | 0 | 0 | 0 | 1.8827 | 0 | 4.3334 | 4.0755 | 0.26985 | 32.2373 | 1.2663 | 3.1569 | 0 | 0.028626 | 0 | 0.45839 | 0.17737 | 0 | 29.5183 | 19.883 | -0.29843 | 0 | 0.38159 | 0 | 1.7286 | 0.19022
2025_11_25 Hr 07 | 0 | 0 | 0 | 0.16697 | 0.16766 | 0.1676 | 0.17927 | 0.17927 | 0.17927 | 0 | 0 | 0.0057364 | 2.58 | 0.17678 | 1.5653 | 1.5653 | 9.6799 | 0 | 0.00055165 | 0.0052096 | 0.0020184 | 0 | 0 | 0.0059565 | 0.015743 | 1.2152 | 0 | 8.6629 | 2.1485 | 0 | 0.59156 | 0.83819 | 0 | 0 | 0 | 0 | -20.8148 | 0.04525 | 0 | 0 | 0 | -0.30624 | 0 | 0 | 0 | 0 | 0 | 0 | 0 | 0 | 3.9055 | 0 | 0 | 0 | 1.8827 | 0 | 4.3027 | 4.0466 | 0.14798 | 32.078 | 1.2663 | 3.1569 | 0 | 0.028626 | 0 | 0.45839 | 0.17737 | 0 | 30.6993 | 19.7423 | -0.30624 | 0 | 0.38159 | 0 | 1.7286 | 0.19277
2025_11_25 Hr 08 | 0.02274 | 0 | 0 | 0.16697 | 0.16766 | 0.1676 | 0.17927 | 0.17927 | 0.17927 | 0 | 0 | 0.0057364 | 2.25 | 0.15417 | 1.5653 | 1.5653 | 9.6799 | 0 | 0.00055165 | 0.0052096 | 0.0020184 | 0 | 0 | 0.0059565 | 0.015743 | 0.53938 | 0 | 8.6629 | 2.1485 | 0 | 0.59156 | 0.83819 | 0 | 0 | 0 | 0 | -18.9276 | 0.04525 | 0 | 0 | 0 | -0.30624 | 0 | 0 | 0 | 0 | 0 | 0 | 0 | 0 | 4.0435 | 0 | 0 | 0 | 1.8827 | 0 | 4.3027 | 4.0466 | 0.30032 | 31.4022 | 1.2663 | 3.1569 | 0 | 0.028626 | -0.02274 | 0.45839 | 0.17737 | 0 | 31.8501 | 19.7045 | -0.32898 | 0 | 0.38159 | 0 | 1.7286 | 0.19455
2025_11_25 Hr 09 | 0.067784 | 0 | 0 | 0.16697 | 0.16766 | 0.1676 | 0.17927 | 0.17927 | 0.17927 | 0 | 0 | 0.0057364 | 2.01 | 0.13104 | 1.5653 | 1.5653 | 9.6799 | 0 | 0.00055165 | 0.0052096 | 0.0020184 | 0 | 0 | 0.0059565 | 0.015743 | 0.55446 | 0 | 8.6629 | 2.1485 | 0 | 0.59156 | 0.83819 | 0 | 0 | 0 | 0 | -17.7465 | 0.04525 | 0 | 0 | 0 | -0.29127 | 0 | 0 | 0 | 0 | 0 | 0 | 0 | 0 | 3.9055 | 0 | 0 | 0 | 1.8827 | 0 | 4.3027 | 4.0466 | 0.63111 | 31.4172 | 1.2663 | 3.1569 | 0 | 0.028626 | -0.067784 | 0.45839 | 0.17737 | 0 | 32.9906 | 19.6789 | -0.35905 | 0 | 0.38159 | 0 | 1.7286 | 0.19414
2025_11_25 Hr 10 | 0.067857 | 5.072e-06 | 0 | 0.16697 | 0.16766 | 0.1676 | 0.17927 | 0.17927 | 0.17927 | 0 | 0 | 0.0057364 | 0.9 | 0.056806 | 1.5653 | 1.5653 | 9.6799 | 0 | 0.00055165 | 0.0052096 | 0.0020184 | 0 | 0 | 0.0059565 | 0.015743 | 0.52598 | 0 | 8.6629 | 2.1485 | 0 | 0.59156 | 0.83819 | 0 | 0 | 0 | 0 | -12.4878 | 0.04525 | 0 | 0 | 0 | -0.28193 | 0 | 0 | 0 | 0 | 0 | 0 | 0 | 0 | 3.4918 | 0 | 0 | 0 | 1.8827 | 0 | 4.3027 | 4.0466 | 0.39172 | 31.3888 | 1.2663 | 3.1569 | 0 | 0.028626 | -0.067857 | 0.45839 | 0.17737 | 0 | 36.3928 | 17.8416 | -0.34979 | 0 | 0.38159 | 0 | 1.7286 | 0.1942
2025_11_25 Hr 11 | 0.18127 | 2.7082e-05 | 0 | 0.16697 | 0.16766 | 0.1676 | 0.17927 | 0.17927 | 0.17927 | 0 | 0 | 0.0057364 | 0.84 | 0.05662 | 1.5653 | 1.5653 | 9.6799 | 0 | 0.00055165 | 0.0052096 | 0.0020184 | 0 | 0 | 0.0059565 | 0.015743 | 0.60972 | 0 | 8.6629 | 2.1485 | 0 | 0.59156 | 0.83819 | 0 | 0 | 0 | 0 | -16.5961 | 0.04525 | 0 | 0 | 0 | -0.30122 | 0 | 0 | 0 | 0 | 0 | 0 | 0 | 0 | 3.5644 | 0 | 0 | 0 | 1.8827 | 0 | 4.3027 | 4.0466 | 0.30032 | 31.4725 | 1.2663 | 3.1569 | 0 | 0.028626 | -0.18127 | 0.45839 | 0.17737 | 0 | 32.27 | 17.8761 | -0.48249 | 0 | 0.38159 | 0 | 1.7286 | 0.19422
2025_11_25 Hr 12 | 0.15853 | 5.0668e-05 | 0 | 0.16697 | 0.16766 | 0.1676 | 0.17927 | 0.17927 | 0.17927 | 0 | 0 | 0.0057364 | 0.9 | 0.057907 | 1.5653 | 1.5653 | 9.6799 | 0 | 0.00055165 | 0.0052096 | 0.0020184 | 0 | 0 | 0.0059565 | 0.015743 | 0.63483 | 0 | 8.6629 | 2.1485 | 0 | 0.59156 | 0.83819 | 0 | 0 | 0 | 0 | -14.1274 | 0.04525 | 0 | 0 | 0 | -0.28743 | 0 | 0 | 0 | 0 | 0 | 0 | 0 | 0 | 2.5335 | 0 | 0 | 0 | 1.8827 | 0 | 4.3027 | 4.0466 | 0.36125 | 31.4976 | 1.2663 | 3.1569 | 0 | 0.028626 | -0.15853 | 0.45839 | 0.17737 | 0 | 33.8687 | 16.9444 | -0.44596 | 0 | 0.38159 | 0 | 1.7286 | 0.19388
2025_11_25 Hr 13 | 0.18134 | 0.00014962 | 0 | 0.16697 | 0.16766 | 0.1676 | 0.17927 | 0.17927 | 0.17927 | 0 | 0 | 0.0057364 | 0.93 | 0.061841 | 1.5653 | 1.5653 | 9.6799 | 0 | 0.00055165 | 0.0052096 | 0.0020184 | 0 | 0 | 0.0059565 | 0.015743 | 0.60972 | 0 | 8.6629 | 2.1485 | 0 | 0.59156 | 0.83819 | 0 | 0 | 0 | 0 | -14.2666 | 0.04525 | 0 | 0 | 0 | -0.29713 | 0 | 0 | 0 | 0 | 0 | 0 | 0 | 0 | 2.1923 | 0 | 0 | 0 | 1.8827 | 0 | 4.3027 | 4.0466 | 0.5397 | 31.4725 | 1.2663 | 3.1569 | 0 | 0.028626 | -0.18134 | 0.45839 | 0.17737 | 0 | 33.5655 | 16.838 | -0.47847 | 0 | 0.38159 | 0 | 1.7286 | 0.19338
2025_11_25 Hr 14 | 0.090814 | 0.00012013 | 0 | 0.16697 | 0.16766 | 0.1676 | 0.17927 | 0.17927 | 0.17927 | 0 | 0 | 0.0057364 | 0.87 | 0.059119 | 1.5653 | 1.5653 | 9.6799 | 0 | 0.00055165 | 0.0052096 | 0.0020184 | 0 | 0 | 0.0059565 | 0.015743 | 0.85086 | 0 | 8.6629 | 2.1485 | 0 | 0.59156 | 0.83819 | 0 | 0 | 0 | 0 | -10.4097 | 0.04525 | 0 | 0 | 0 | -0.30369 | 0 | 0 | 0 | 0 | 0 | 0 | 0 | 0 | 2.3303 | 0 | 0 | 0 | 1.8827 | 0 | 4.3027 | 4.0466 | 0.30032 | 31.7137 | 1.2663 | 3.1569 | 0 | 0.028626 | -0.090814 | 0.45839 | 0.17737 | 0 | 37.4916 | 16.5821 | -0.3945 | 0 | 0.38159 | 0 | 1.7286 | 0.19224
2025_11_25 Hr 15 | 0.29562 | 0.00015487 | 0 | 0.16697 | 0.16766 | 0.1676 | 0.17927 | 0.17927 | 0.17927 | 0 | 0 | 0.0057364 | 0.81 | 0.054203 | 1.5653 | 1.5653 | 9.6799 | 0 | 0.00055165 | 0.0052096 | 0.0020184 | 0 | 0 | 0.0059565 | 0.015743 | 1.092 | 0 | 8.6629 | 2.1485 | 0 | 0.59156 | 0.83819 | 0 | 0 | 0 | 0 | -9.4169 | 0.04525 | 0 | 0 | 0 | -0.29903 | 0 | 0 | 0 | 0 | 0 | 0 | 0 | 0 | 1.7785 | 0 | 0 | 0 | 1.8827 | 0 | 4.1337 | 3.8818 | 0.26985 | 31.621 | 1.2663 | 3.1569 | 0 | 0.028626 | -0.29562 | 0.45839 | 0.17737 | 0 | 37.7493 | 16.1399 | -0.59465 | 0 | 0.38159 | 0 | 1.7286 | 0.19231
2025_11_25 Hr 16 | 0.090669 | 0.00015288 | 0 | 0.16697 | 0.16766 | 0.1676 | 0.17927 | 0.17927 | 0.17927 | 0 | 0 | 0.0057364 | 0.66 | 0.051042 | 1.5653 | 1.5653 | 9.6799 | 0 | 0.00055165 | 0.0052096 | 0.0020184 | 0 | 0 | 0.0059565 | 0.015743 | 1.2723 | 0 | 8.6629 | 2.1485 | 0 | 0.59156 | 0.83819 | 0 | 0 | 0 | 0 | -12.5611 | 0.04525 | 0 | 0 | 0 | -0.34592 | 0 | 0 | 0 | 0 | 0 | 0 | 0 | 0 | 2.1923 | 0 | 0 | 0 | 1.8827 | 0 | 4.3027 | 4.0466 | 0.23939 | 32.1351 | 1.2663 | 3.1569 | 0 | 0.028626 | -0.090669 | 0.45839 | 0.17737 | 0 | 35.3032 | 16.1658 | -0.43658 | 0 | 0.38159 | 0 | 1.7286 | 0.19292
2025_11_25 Hr 17 | 0 | 5.3838e-05 | 0 | 0.16697 | 0.16766 | 0.1676 | 0.17927 | 0.17927 | 0.17927 | 0 | 0 | 0.0057364 | 0.96 | 0.076569 | 1.5653 | 1.5653 | 9.6799 | 0 | 0.00055165 | 0.0052096 | 0.0020184 | 0 | 0 | 0.0059565 | 0.015743 | 1.2821 | 0 | 8.6629 | 2.1485 | 0 | 0.59156 | 0.83819 | 0 | 0 | 0 | 0 | -16.3481 | 0.04525 | 0 | 0 | 0 | -0.35682 | 0 | 0 | 0 | 0 | 0 | 0 | 0 | 0 | 2.8747 | 0 | 0 | 0 | 1.8827 | 0 | 4.3027 | 4.0466 | 0.5397 | 32.1449 | 1.2663 | 3.1569 | 0 | 0.028626 | 0 | 0.45839 | 0.17737 | 0 | 32.825 | 17.385 | -0.35682 | 0 | 0.38159 | 0 | 1.7286 | 0.19469
2025_11_25 Hr 18 | 0 | 1.3091e-05 | 0 | 0.16697 | 0.16766 | 0.1676 | 0.17927 | 0.17927 | 0.17927 | 0 | 0 | 0.0057364 | 0.99 | 0.1008 | 1.5653 | 1.5653 | 9.6799 | 0 | 0.00055165 | 0.0052096 | 0.0020184 | 0 | 0 | 0.0059565 | 0.015743 | 1.2821 | 0 | 8.6629 | 2.1485 | 0 | 0.59156 | 0.83819 | 0 | 0 | 0 | 0 | -27.5865 | 0.04525 | 0 | 0 | 0 | -0.45609 | 0 | 0 | 0 | 0 | 0 | 0 | 0 | 0 | 2.9473 | 0 | 0 | 0 | 1.8827 | 0 | 4.3027 | 4.0466 | 1.3188 | 32.1449 | 1.2663 | 3.1569 | 0 | 0.028626 | 0 | 0.45839 | 0.17737 | 0 | 22.3947 | 18.2924 | -0.45609 | 0 | 0.38159 | 0 | 1.7286 | 0.19621
2025_11_25 Hr 19 | 0 | 4.3278e-06 | 0 | 0.16697 | 0.16766 | 0.1676 | 0.17927 | 0.17927 | 0.17927 | 0 | 0 | 0.0057364 | 1.02 | 0.091557 | 1.5653 | 1.5653 | 9.6799 | 0 | 0.00055165 | 0.0052096 | 0.0020184 | 0 | 0 | 0.0059565 | 0.015743 | 1.2821 | 0 | 8.6629 | 2.1485 | 0 | 0.59156 | 0.83819 | 0 | 0 | 0 | 0 | -27.1407 | 0.04525 | 0 | 0 | 0 | -0.40183 | 0 | 0 | 0 | 0 | 0 | 0 | 0 | 0 | 3.1506 | 0 | 0 | 0 | 1.8827 | 0 | 4.3027 | 4.0466 | 1.8629 | 32.1449 | 1.2663 | 3.1569 | 0 | 0.028626 | 0 | 0.45839 | 0.17737 | 0 | 23.6622 | 19.0599 | -0.40183 | 0 | 0.38159 | 0 | 1.7286 | 0.19562
2025_11_25 Hr 20 | 0 | 0 | 0 | 0.16697 | 0.16766 | 0.1676 | 0.17927 | 0.17927 | 0.17927 | 0 | 0 | 0.0057364 | 0.87 | 0.081043 | 1.5653 | 1.5653 | 9.6799 | 0 | 0.00055165 | 0.0052096 | 0.0020184 | 0 | 0 | 0.0059565 | 0.015743 | 1.2821 | 0.56533 | 8.6629 | 2.1485 | 0 | 0.59156 | 0.83819 | 0 | 0 | 0 | 0 | -30.6932 | 0.04525 | 0 | 0 | 0 | -0.41709 | 0 | 0 | 0 | 0 | 0 | 0 | 0 | 0 | 3.5644 | 0 | 0 | 0 | 1.8827 | 0 | 4.3027 | 4.0466 | 1.889 | 32.5606 | 1.2663 | 3.1569 | 0 | 0.028626 | 0 | 0.45839 | 0.17737 | 0 | 20.7891 | 19.3387 | -0.41709 | 0 | 0.38159 | 0 | 1.7286 | 0.19508
2025_11_25 Hr 21 | 0 | 0 | 0 | 0.16697 | 0.16766 | 0.1676 | 0.17927 | 0.17927 | 0.17927 | 0 | 0 | 0.0057364 | 0.9 | 0.087262 | 1.5653 | 1.5653 | 9.6799 | 0 | 0.00055165 | 0.0052096 | 0.0020184 | 0 | 0 | 0.0059565 | 0.015743 | 1.2821 | 0.41569 | 8.6629 | 2.1485 | 0 | 0.59156 | 0.83819 | 0 | 0 | 0 | 0 | -32.6858 | 0.04525 | 0 | 0 | 0 | -0.43421 | 0 | 0 | 0 | 0 | 0 | 0 | 0 | 0 | 3.9055 | 0 | 0 | 0 | 1.8827 | 0 | 4.3027 | 4.0466 | 1.9499 | 32.5606 | 1.2663 | 3.1569 | 0 | 0.028626 | 0 | 0.45839 | 0.17737 | 0 | 19.2166 | 19.7759 | -0.43421 | 0 | 0.38159 | 0 | 1.7286 | 0.19396
2025_11_25 Hr 22 | 0 | 0 | 0 | 0.16697 | 0.16766 | 0.1676 | 0.17927 | 0.17927 | 0.17927 | 0 | 0 | 0.0057364 | 0.78 | 0.082487 | 1.5653 | 1.5653 | 9.6799 | 0 | 0.00055165 | 0.0052096 | 0.0020184 | 0 | 0 | 0.0059565 | 0.015743 | 1.2821 | 0.41569 | 8.6629 | 2.1485 | 0 | 0.59156 | 0.83819 | 0 | 0 | 0 | 0 | -36.1585 | 0.04525 | 0 | 0 | 0 | -0.47379 | 0 | 0 | 0 | 0 | 0 | 0 | 0 | 0 | 3.9055 | 0 | 0 | 0 | 1.8827 | 0 | 4.3027 | 4.0466 | 2.0108 | 32.5606 | 1.2663 | 3.1569 | 0 | 0.028626 | 0 | 0.45839 | 0.17737 | 0 | 15.6388 | 19.7104 | -0.47379 | 0 | 0.38159 | 0 | 1.7286 | 0.1923
2025_11_25 Hr 23 | 0 | 0 | 0 | 0.16697 | 0.16766 | 0.1676 | 0.17927 | 0.17927 | 0.17927 | 0 | 0 | 0.0057364 | 0.66 | 0.076752 | 1.5653 | 1.5653 | 9.7504 | 0 | 0.00055165 | 0.0052096 | 0.0020184 | 0 | 0 | 0.0059565 | 0.015743 | 1.2821 | 0.41569 | 8.6718 | 2.1485 | 0 | 0.59394 | 0.83819 | 0 | 0 | 0 | 0 | -40.7121 | 0.04525 | 0 | 0 | 0 | -0.52121 | 0 | 0 | 0 | 0 | 0 | 0 | 0 | 0 | 4.0435 | 0 | 0 | 0 | 1.8827 | 0 | 4.3334 | 4.0755 | 2.0413 | 32.6998 | 1.2663 | 3.1569 | 0 | 0.028626 | 0 | 0.45839 | 0.17737 | 0 | 11.2196 | 19.7531 | -0.52121 | 0 | 0.38159 | 0 | 1.7286 | 0.18992
2025_11_25 Hr 24 | 0 | 0 | 0 | 0.16697 | 0.16766 | 0.1676 | 0.17927 | 0.17927 | 0.17927 | 0 | 0 | 0.0057364 | 0.69 | 0.076262 | 1.5653 | 1.5653 | 9.7504 | 0 | 0.00055165 | 0.0052096 | 0.0020184 | 0 | 0 | 0.0059565 | 0.015743 | 1.2821 | 0.41569 | 8.6718 | 2.1485 | 0 | 0.59394 | 0.83819 | 0 | 0 | 0 | 0 | -39.7523 | 0.04525 | 0 | 0 | 0 | -0.49526 | 0 | 0 | 0 | 0 | 0 | 0 | 0 | 0 | 4.0435 | 0 | 0 | 0 | 1.8827 | 0 | 4.3334 | 4.0755 | 2.0108 | 32.6998 | 1.2663 | 3.1569 | 0 | 0.028626 | 0 | 0.45839 | 0.17737 | 0 | 12.2027 | 19.7505 | -0.49526 | 0 | 0.38159 | 0 | 1.7286 | 0.18831
2025_11_26 Hr 01 | 0 | 0 | 0 | 0.1895 | 0.19029 | 0.19022 | 0.20347 | 0.20347 | 0.20347 | 0 | 0 | 0.0057364 | 0.69 | 0.064889 | 1.5653 | 1.5653 | 11.0657 | 0 | 0.00055165 | 0.0052096 | 0.0020184 | 0 | 0 | 0.0059565 | 0.015743 | 1.2821 | 0.47115 | 9.8424 | 2.1485 | 0 | 0.59394 | 0.83819 | 0 | 0 | 0 | 0 | -32.5955 | 0.04525 | 0 | 0 | 0 | -0.42109 | 0 | 0 | 0 | 0 | 0 | 0 | 0 | 0 | 3.833 | 0 | 0 | 0 | 1.8827 | 0 | 4.9184 | 4.6257 | 1.9499 | 36.5166 | 1.2663 | 3.1569 | 0 | 0.028626 | 0 | 0.45839 | 0.17737 | 0 | 22.9666 | 19.4666 | -0.42109 | 0 | 0.38159 | 0 | 1.7286 | 0.18722
2025_11_26 Hr 02 | 0 | 0 | 0 | 0.1895 | 0.19029 | 0.19022 | 0.20347 | 0.20347 | 0.20347 | 0 | 0 | 0.0057364 | 0.75 | 0.071383 | 1.5653 | 1.5653 | 11.0657 | 0 | 0.00055165 | 0.0052096 | 0.0020184 | 0 | 0 | 0.0059565 | 0.015743 | 1.2821 | 0.47115 | 9.8424 | 2.1485 | 0 | 0.59394 | 0.83819 | 0 | 0 | 0 | 0 | -35.5567 | 0.04525 | 0 | 0 | 0 | -0.4262 | 0 | 0 | 0 | 0 | 0 | 0 | 0 | 0 | 4.1088 | 0 | 0 | 0 | 1.8827 | 0 | 4.9184 | 4.6257 | 1.9194 | 36.5166 | 1.2663 | 3.1569 | 0 | 0.028626 | 0 | 0.45839 | 0.17737 | 0 | 20.3119 | 19.7782 | -0.4262 | 0 | 0.38159 | 0 | 1.7286 | 0.18697
2025_11_26 Hr 03 | 0 | 0 | 0 | 0.1895 | 0.19029 | 0.19022 | 0.20347 | 0.20347 | 0.20347 | 0 | 0 | 0.0057364 | 0.57 | 0.05376 | 1.5653 | 1.5653 | 11.0657 | 0 | 0.00055165 | 0.0052096 | 0.0020184 | 0 | 0 | 0.0059565 | 0.015743 | 1.2821 | 0.47115 | 9.8424 | 2.1485 | 0 | 0.59394 | 0.83819 | 0 | 0 | 0 | 0 | -34.9885 | 0.04525 | 0 | 0 | 0 | -0.42232 | 0 | 0 | 0 | 0 | 0 | 0 | 0 | 0 | 4.1088 | 0 | 0 | 0 | 1.8827 | 0 | 4.9184 | 4.6257 | 1.9194 | 36.5166 | 1.2663 | 3.1569 | 0 | 0.028626 | 0 | 0.45839 | 0.17737 | 0 | 20.6863 | 19.5805 | -0.42232 | 0 | 0.38159 | 0 | 1.7286 | 0.18689
2025_11_26 Hr 04 | 0 | 0 | 0 | 0.1895 | 0.19029 | 0.19022 | 0.20347 | 0.20347 | 0.20347 | 0 | 0 | 0.0057364 | 0.51 | 0.048101 | 1.5653 | 1.5653 | 11.0657 | 0 | 0.00055165 | 0.0052096 | 0.0020184 | 0 | 0 | 0.0059565 | 0.015743 | 1.2821 | 0.47115 | 9.8424 | 2.1485 | 0 | 0.59394 | 0.83819 | 0 | 0 | 0 | 0 | -32.224 | 0.04525 | 0 | 0 | 0 | -0.42232 | 0 | 0 | 0 | 0 | 0 | 0 | 0 | 0 | 4.1088 | 0 | 0 | 0 | 1.8827 | 0 | 4.9184 | 4.6257 | 1.9194 | 36.5166 | 1.2663 | 3.1569 | 0 | 0.028626 | 0 | 0.45839 | 0.17737 | 0 | 23.3844 | 19.5141 | -0.42232 | 0 | 0.38159 | 0 | 1.7286 | 0.18611
2025_11_26 Hr 05 | 0 | 0 | 0 | 0.1895 | 0.19029 | 0.19022 | 0.20347 | 0.20347 | 0.20347 | 0 | 0 | 0.0057364 | 0.3 | 0.028759 | 1.5653 | 1.5653 | 11.0657 | 0 | 0.00055165 | 0.0052096 | 0.0020184 | 0 | 0 | 0.0059565 | 0.015743 | 1.2821 | 0.47115 | 9.8424 | 2.1485 | 0 | 0.59394 | 0.83819 | 0 | 0 | 0 | 0 | -31.7562 | 0.04525 | 0 | 0 | 0 | -0.42928 | 0 | 0 | 0 | 0 | 0 | 0 | 0 | 0 | 4.1088 | 0 | 0 | 0 | 1.8827 | 0 | 4.9184 | 4.6257 | 1.9194 | 36.5166 | 1.2663 | 3.1569 | 0 | 0.028626 | 0 | 0.45839 | 0.17737 | 0 | 23.6169 | 19.2858 | -0.42928 | 0 | 0.38159 | 0 | 1.7286 | 0.18718
2025_11_26 Hr 06 | 0 | 0 | 0 | 0.1895 | 0.19029 | 0.19022 | 0.20347 | 0.20347 | 0.20347 | 0 | 0 | 0.0057364 | 0.27 | 0.029365 | 1.5653 | 1.5653 | 11.0657 | 0 | 0.00055165 | 0.0052096 | 0.0020184 | 0 | 0 | 0.0059565 | 0.015743 | 1.2821 | 0.47115 | 9.8424 | 2.1485 | 0 | 0.59394 | 0.83819 | 0 | 0 | 0 | 0 | -40.3624 | 0.04525 | 0 | 0 | 0 | -0.48732 | 0 | 0 | 0 | 0 | 0 | 0 | 0 | 0 | 4.0435 | 0 | 0 | 0 | 1.8827 | 0 | 4.9184 | 4.6257 | 1.9194 | 36.5166 | 1.2663 | 3.1569 | 0 | 0.028626 | 0 | 0.45839 | 0.17737 | 0 | 14.8607 | 19.1939 | -0.48732 | 0 | 0.38159 | 0 | 1.7286 | 0.18998
2025_11_26 Hr 07 | 0 | 0 | 0 | 0.1895 | 0.19029 | 0.19022 | 0.20347 | 0.20347 | 0.20347 | 0 | 0 | 0.0057364 | 0.24 | 0.027874 | 1.5653 | 1.5653 | 10.9857 | 0 | 0.00055165 | 0.0052096 | 0.0020184 | 0 | 0 | 0.0059565 | 0.015743 | 1.2821 | 0.47115 | 9.8322 | 2.1485 | 0 | 0.59156 | 0.83819 | 0 | 0 | 0 | 0 | -43.6995 | 0.04525 | 0 | 0 | 0 | -0.52054 | 0 | 0 | 0 | 0 | 0 | 0 | 0 | 0 | 4.1088 | 0 | 0 | 0 | 1.8827 | 0 | 4.8835 | 4.5928 | 1.9194 | 36.3586 | 1.2663 | 3.1569 | 0 | 0.028626 | 0 | 0.45839 | 0.17737 | 0 | 11.3671 | 19.2286 | -0.52054 | 0 | 0.38159 | 0 | 1.7286 | 0.19319
2025_11_26 Hr 08 | 0.02274 | 0 | 0 | 0.1895 | 0.19029 | 0.19022 | 0.20347 | 0.20347 | 0.20347 | 0 | 0 | 0.0057364 | 0.21 | 0.024035 | 1.5653 | 1.5653 | 10.9857 | 0 | 0.00055165 | 0.0052096 | 0.0020184 | 0 | 0 | 0.0059565 | 0.015743 | 1.2821 | 0.47115 | 9.8322 | 2.1485 | 0 | 0.59156 | 0.83819 | 0 | 0 | 0 | 0 | -42.69 | 0.04525 | 0 | 0 | 0 | -0.51294 | 0 | 0 | 0 | 0 | 0 | 0 | 0 | 0 | 4.1088 | 0 | 0 | 0 | 1.8827 | 0 | 4.8835 | 4.5928 | 1.9194 | 36.3586 | 1.2663 | 3.1569 | 0 | 0.028626 | -0.02274 | 0.45839 | 0.17737 | 0 | 12.3516 | 19.2187 | -0.53568 | 0 | 0.38159 | 0 | 1.7286 | 0.19441
2025_11_26 Hr 09 | 0.18134 | 1.7715e-06 | 0 | 0.1895 | 0.19029 | 0.19022 | 0.20347 | 0.20347 | 0.20347 | 0 | 0 | 0.0057364 | 0.12 | 0.013227 | 1.5653 | 1.5653 | 10.9857 | 0 | 0.00055165 | 0.0052096 | 0.0020184 | 0 | 0 | 0.0059565 | 0.015743 | 1.2821 | 0.47115 | 9.8322 | 2.1485 | 0 | 0.59156 | 0.83819 | 0 | 0 | 0 | 0 | -40.1072 | 0.04525 | 0 | 0 | 0 | -0.49392 | 0 | 0 | 0 | 0 | 0 | 0 | 0 | 0 | 4.3121 | 0 | 0 | 0 | 1.8827 | 0 | 4.8835 | 4.5928 | 1.9194 | 36.3586 | 1.2663 | 3.1569 | 0 | 0.028626 | -0.18134 | 0.45839 | 0.17737 | 0 | 15.056 | 19.4799 | -0.67526 | 0 | 0.38159 | 0 | 1.7286 | 0.19452
2025_11_26 Hr 10 | 0.27201 | 0.00024622 | 0 | 0.1895 | 0.19029 | 0.19022 | 0.20347 | 0.20347 | 0.20347 | 0 | 0 | 0.0057364 | 0 | 0 | 1.5653 | 1.5653 | 10.9857 | 0 | 0.00055165 | 0.0052096 | 0.0020184 | 0 | 0 | 0.0059565 | 0.015743 | 1.2821 | 0.47115 | 9.8322 | 2.1485 | 0 | 0.59156 | 0.83819 | 0 | 0 | 0 | 0 | -34.1444 | 0.04525 | 0 | 0 | 0 | -0.44851 | 0 | 0 | 0 | 0 | 0 | 0 | 0 | 0 | 4.8638 | 0 | 0 | 0 | 1.8827 | 0 | 4.8835 | 4.5928 | 1.9194 | 36.3586 | 1.2663 | 3.1569 | 0 | 0.028626 | -0.27201 | 0.45839 | 0.17737 | 0 | 21.4832 | 19.9895 | -0.72052 | 0 | 0.38159 | 0 | 1.7286 | 0.19474
2025_11_26 Hr 11 | 0.20408 | 0.00063586 | 0 | 0.1895 | 0.19029 | 0.19022 | 0.20347 | 0.20347 | 0.20347 | 0 | 0 | 0.0057364 | 0 | 0 | 1.5653 | 1.5653 | 10.9857 | 0 | 0.00055165 | 0.0052096 | 0.0020184 | 0 | 0 | 0.0059565 | 0.015743 | 1.2821 | 0.47115 | 9.8322 | 2.1485 | 0 | 0.59156 | 0.83819 | 0 | 0 | 0 | 0 | -34.1651 | 0.04525 | 0 | 0 | 0 | -0.43003 | 0 | 0 | 0 | 0 | 0 | 0 | 0 | 0 | 4.8638 | 0 | 0 | 0 | 1.8827 | 0 | 4.8835 | 4.5928 | 1.9194 | 36.3586 | 1.2663 | 3.1569 | 0 | 0.028626 | -0.20408 | 0.45839 | 0.17737 | 0 | 21.4817 | 19.9223 | -0.63411 | 0 | 0.38159 | 0 | 1.7286 | 0.19514
2025_11_26 Hr 12 | 0.34066 | 0.00098434 | 0 | 0.1895 | 0.19029 | 0.19022 | 0.20347 | 0.20347 | 0.20347 | 0 | 0 | 0.0057364 | 0 | 0 | 1.5653 | 1.5653 | 10.9857 | 0 | 0.00055165 | 0.0052096 | 0.0020184 | 0 | 0 | 0.0059565 | 0.015743 | 1.2821 | 0.47115 | 9.8322 | 2.1485 | 0 | 0.59156 | 0.83819 | 0 | 0 | 0 | 0 | -36.5236 | 0.04525 | 0 | 0 | 0 | -0.47066 | 0 | 0 | 0 | 0 | 0 | 0 | 0 | 0 | 4.8638 | 0 | 0 | 0 | 1.8827 | 0 | 4.8835 | 4.5928 | 2.0413 | 36.3586 | 1.2663 | 3.1569 | 0 | 0.028626 | -0.34066 | 0.45839 | 0.17737 | 0 | 19.2045 | 20.1809 | -0.81132 | 0 | 0.38159 | 0 | 1.7286 | 0.1949
2025_11_26 Hr 13 | 0.45415 | 0.0010601 | 0 | 0.1895 | 0.19029 | 0.19022 | 0.20347 | 0.20347 | 0.20347 | 0 | 0 | 0.0057364 | 0 | 0 | 1.5653 | 1.5653 | 10.9857 | 0 | 0.00055165 | 0.0052096 | 0.0020184 | 0 | 0 | 0.0059565 | 0.015743 | 1.2821 | 0.47115 | 9.8322 | 2.1485 | 0 | 0.59156 | 0.83819 | 0 | 0 | 0 | 0 | -35.6302 | 0.04525 | 0 | 0 | 0 | -0.46314 | 0 | 0 | 0 | 0 | 0 | 0 | 0 | 0 | 4.6533 | 0 | 0 | 0 | 1.8827 | 0 | 4.8835 | 4.5928 | 2.3721 | 36.3586 | 1.2663 | 3.1569 | 0 | 0.028626 | -0.45415 | 0.45839 | 0.17737 | 0 | 20.2255 | 20.4144 | -0.91729 | 0 | 0.38159 | 0 | 1.7286 | 0.19459
2025_11_26 Hr 14 | 0.54496 | 0.0011574 | 0 | 0.1895 | 0.19029 | 0.19022 | 0.20347 | 0.20347 | 0.20347 | 0 | 0 | 0.0057364 | 0 | 0 | 1.5653 | 1.5653 | 10.9857 | 0 | 0.00055165 | 0.0052096 | 0.0020184 | 0 | 0 | 0.0059565 | 0.015743 | 1.2821 | 0.47115 | 9.8322 | 2.1485 | 0 | 0.59156 | 0.83819 | 0 | 0 | 0 | 0 | -36.2358 | 0.04525 | 0 | 0 | 0 | -0.46552 | 0 | 0 | 0 | 0 | 0 | 0 | 0 | 0 | 4.5226 | 0 | 0 | 0 | 1.8827 | 0 | 4.8835 | 4.5928 | 2.5505 | 36.3586 | 1.2663 | 3.1569 | 0 | 0.028626 | -0.54496 | 0.45839 | 0.17737 | 0 | 19.6651 | 20.5527 | -1.0105 | 0 | 0.38159 | 0 | 1.7286 | 0.19419
2025_11_26 Hr 15 | 0.38643 | 0.0013209 | 0 | 0.1895 | 0.19029 | 0.19022 | 0.20347 | 0.20347 | 0.20347 | 0 | 0 | 0.0057364 | 0.03 | 0.0034533 | 1.5653 | 1.5653 | 10.9857 | 0 | 0.00055165 | 0.0052096 | 0.0020184 | 0 | 0 | 0.0059565 | 0.015743 | 1.2821 | 0.47115 | 9.8322 | 2.1485 | 0 | 0.59156 | 0.83819 | 0 | 0 | 0 | 0 | -39.5279 | 0.04525 | 0 | 0 | 0 | -0.51589 | 0 | 0 | 0 | 0 | 0 | 0 | 0 | 0 | 4.0435 | 0 | 0 | 0 | 1.8827 | 0 | 4.8835 | 4.5928 | 2.3721 | 36.3586 | 1.2663 | 3.1569 | 0 | 0.028626 | -0.38643 | 0.45839 | 0.17737 | 0 | 15.6985 | 19.7701 | -0.90232 | 0 | 0.38159 | 0 | 1.7286 | 0.19409
2025_11_26 Hr 16 | 0.11341 | 0.0015696 | 0 | 0.1895 | 0.19029 | 0.19022 | 0.20347 | 0.20347 | 0.20347 | 0 | 0 | 0.0057364 | 0.06 | 0.0091706 | 1.5653 | 1.5653 | 10.9857 | 0 | 0.00055165 | 0.0052096 | 0.0020184 | 0 | 0 | 0.0059565 | 0.015743 | 1.2821 | 0.47115 | 9.8322 | 2.1485 | 0 | 0.59156 | 0.83819 | 0 | 0 | 0 | 0 | -59.8774 | 0.04525 | 0 | 0 | 0 | -0.6857 | 0 | 0 | 0 | 0 | 0 | 0 | 0 | 0 | 4.0435 | 0 | 0 | 0 | 1.8827 | 0 | 4.8835 | 4.5928 | 2.6419 | 36.3586 | 1.2663 | 3.1569 | 0 | 0.028626 | -0.11341 | 0.45839 | 0.17737 | 0 | -4.5146 | 19.8034 | -0.7991 | 0 | 0.38159 | 0 | 1.7286 | 0.19454
2025_11_26 Hr 17 | 0 | 0.0011366 | 0 | 0.1895 | 0.19029 | 0.19022 | 0.20347 | 0.20347 | 0.20347 | 0 | 0 | 0.0057364 | 0.09 | 0.013928 | 1.5653 | 1.5653 | 10.9857 | 0 | 0.00055165 | 0.0052096 | 0.0020184 | 0 | 0 | 0.0059565 | 0.015743 | 1.2821 | 0.47115 | 9.8322 | 2.1485 | 0 | 0.59156 | 0.83819 | 0 | 0 | 0 | 0 | -65.513 | 0.04525 | 0 | 0 | 0 | -0.6943 | 0 | 0 | 0 | 0 | 0 | 0 | 0 | 0 | 4.1088 | 0 | 0 | 0 | 1.8827 | 0 | 4.8835 | 4.5928 | 2.5505 | 36.3586 | 1.2663 | 3.1569 | 0 | 0.028626 | 0 | 0.45839 | 0.17737 | 0 | -10.1488 | 19.6999 | -0.6943 | 0 | 0.38159 | 0 | 1.7286 | 0.19621
2025_11_26 Hr 18 | 0 | 0.00054931 | 0 | 0.1895 | 0.19029 | 0.19022 | 0.20347 | 0.20347 | 0.20347 | 0 | 0 | 0.0057364 | 0.09 | 0.015006 | 1.5653 | 1.5653 | 10.9857 | 0 | 0.00055165 | 0.0052096 | 0.0020184 | 0 | 0 | 0.0059565 | 0.015743 | 1.2821 | 0.47115 | 9.8322 | 2.1485 | 0 | 0.59156 | 0.83819 | 0 | 0 | 0 | 0 | -71.9421 | 0.04525 | 0 | 0 | 0 | -0.74818 | 0 | 0 | 0 | 0 | 0 | 0 | 0 | 0 | 4.7259 | 0 | 0 | 0 | 1.8827 | 0 | 4.8835 | 4.5928 | 2.4635 | 36.3586 | 1.2663 | 3.1569 | 0 | 0.028626 | 0 | 0.45839 | 0.17737 | 0 | -16.1013 | 20.2304 | -0.74818 | 0 | 0.38159 | 0 | 1.7286 | 0.19626
2025_11_26 Hr 19 | 0 | 4.7993e-05 | 0 | 0.1895 | 0.19029 | 0.19022 | 0.20347 | 0.20347 | 0.20347 | 0 | 0 | 0.0057364 | 0.12 | 0.019908 | 1.5653 | 1.5653 | 10.9857 | 0 | 0.00055165 | 0.0052096 | 0.0020184 | 0 | 0 | 0.0059565 | 0.015743 | 1.2821 | 0.47115 | 9.8322 | 2.1485 | 0 | 0.59156 | 0.83819 | 0 | 0 | 0 | 0 | -74.6239 | 0.04525 | 0 | 0 | 0 | -0.74445 | 0 | 0 | 0 | 0 | 0 | 0 | 0 | 0 | 4.8638 | 0 | 0 | 0 | 1.8827 | 0 | 4.8835 | 4.5928 | 1.9499 | 36.3586 | 1.2663 | 3.1569 | 0 | 0.028626 | 0 | 0.45839 | 0.17737 | 0 | -19.1207 | 19.8891 | -0.74445 | 0 | 0.38159 | 0 | 1.7286 | 0.19622
2025_11_26 Hr 20 | 0 | 0 | 0 | 0.1895 | 0.19029 | 0.19022 | 0.20347 | 0.20347 | 0.20347 | 0 | 0 | 0.0057364 | 0.18 | 0.030063 | 1.5653 | 1.5653 | 10.9857 | 0 | 0.00055165 | 0.0052096 | 0.0020184 | 0 | 0 | 0.0059565 | 0.015743 | 1.2821 | 0.47115 | 9.8322 | 2.1485 | 0 | 0.59156 | 0.83819 | 0 | 0 | 0 | 0 | -72.0468 | 0.04525 | 0 | 0 | 0 | -0.74947 | 0 | 0 | 0 | 0 | 0 | 0 | 0 | 0 | 4.45 | 0 | 0 | 0 | 1.8827 | 0 | 4.8835 | 4.5928 | 1.741 | 36.3586 | 1.2663 | 3.1569 | 0 | 0.028626 | 0 | 0.45839 | 0.17737 | 0 | -17.1029 | 19.3348 | -0.74947 | 0 | 0.38159 | 0 | 1.7286 | 0.19446
2025_11_26 Hr 21 | 0 | 0 | 0 | 0.1895 | 0.19029 | 0.19022 | 0.20347 | 0.20347 | 0.20347 | 0 | 0 | 0.0057364 | 0.3 | 0.0472 | 1.5653 | 1.5653 | 10.9857 | 0 | 0.00055165 | 0.0052096 | 0.0020184 | 0 | 0 | 0.0059565 | 0.015743 | 1.2821 | 0.47115 | 9.8322 | 2.1485 | 0 | 0.59156 | 0.83819 | 0 | 0 | 0 | 0 | -70.5306 | 0.04525 | 0 | 0 | 0 | -0.7059 | 0 | 0 | 0 | 0 | 0 | 0 | 0 | 0 | 4.8638 | 0 | 0 | 0 | 1.8827 | 0 | 4.8835 | 4.5928 | 1.7715 | 36.3586 | 1.2663 | 3.1569 | 0 | 0.028626 | 0 | 0.45839 | 0.17737 | 0 | -14.9624 | 19.9155 | -0.7059 | 0 | 0.38159 | 0 | 1.7286 | 0.19383
2025_11_26 Hr 22 | 0 | 0 | 0 | 0.1895 | 0.19029 | 0.19022 | 0.20347 | 0.20347 | 0.20347 | 0 | 0 | 0.0057364 | 0.87 | 0.12177 | 1.5653 | 1.5653 | 10.9857 | 0 | 0.00055165 | 0.0052096 | 0.0020184 | 0 | 0 | 0.0059565 | 0.015743 | 1.2821 | 0.47115 | 9.8322 | 2.1485 | 0 | 0.59156 | 0.83819 | 0 | 0 | 0 | 0 | -64.9337 | 0.04525 | 0 | 0 | 0 | -0.62774 | 0 | 0 | 0 | 0 | 0 | 0 | 0 | 0 | 4.8638 | 0 | 0 | 0 | 1.8827 | 0 | 4.8835 | 4.5928 | 2.0108 | 36.3586 | 1.2663 | 3.1569 | 0 | 0.028626 | 0 | 0.45839 | 0.17737 | 0 | -8.4052 | 20.7977 | -0.62774 | 0 | 0.38159 | 0 | 1.7286 | 0.19199
2025_11_26 Hr 23 | 0 | 0 | 0 | 0.1895 | 0.19029 | 0.19022 | 0.20347 | 0.20347 | 0.20347 | 0 | 0 | 0.0057364 | 1.08 | 0.1595 | 1.5653 | 1.5653 | 11.0657 | 0 | 0.00055165 | 0.0052096 | 0.0020184 | 0 | 0 | 0.0059565 | 0.015743 | 1.2821 | 0.47115 | 9.8424 | 2.1485 | 0 | 0.59394 | 0.83819 | 0 | 0 | 0 | 0 | -71.9362 | 0.04525 | 0 | 0 | 0 | -0.66248 | 0 | 0 | 0 | 0 | 0 | 0 | 0 | 0 | 5.205 | 0 | 0 | 0 | 1.8827 | 0 | 4.9184 | 4.6257 | 1.9499 | 36.5166 | 1.2663 | 3.1569 | 0 | 0.028626 | 0 | 0.45839 | 0.17737 | 0 | -14.7563 | 21.3258 | -0.66248 | 0 | 0.38159 | 0 | 1.7286 | 0.18979
2025_11_26 Hr 24 | 0 | 0 | 0 | 0.1895 | 0.19029 | 0.19022 | 0.20347 | 0.20347 | 0.20347 | 0 | 0 | 0.0057364 | 1.2 | 0.16996 | 1.5653 | 1.5653 | 11.0657 | 0 | 0.00055165 | 0.0052096 | 0.0020184 | 0 | 0 | 0.0059565 | 0.015743 | 1.2821 | 0.47115 | 9.8424 | 2.1485 | 0 | 0.59394 | 0.83819 | 0 | 0 | 0 | 0 | -69.5768 | 0.04525 | 0 | 0 | 0 | -0.63524 | 0 | 0 | 0 | 0 | 0 | 0 | 0 | 0 | 5.2703 | 0 | 0 | 0 | 1.8827 | 0 | 4.9184 | 4.6257 | 2.0108 | 36.5166 | 1.2663 | 3.1569 | 0 | 0.028626 | 0 | 0.45839 | 0.17737 | 0 | -12.1144 | 21.5811 | -0.63524 | 0 | 0.38159 | 0 | 1.7286 | 0.1883
2025_11_27 Hr 01 | 0 | 0 | 0 | 0.22151 | 0.22243 | 0.22236 | 0.23784 | 0.23784 | 0.23784 | 0 | 0 | 0.0057364 | 1.26 | 0.12876 | 1.5653 | 1.5653 | 12.9338 | 0 | 0.00055165 | 0.0052096 | 0.0020184 | 0 | 0 | 0.0059565 | 0.015743 | 1.2821 | 0.54992 | 11.5049 | 2.1485 | 0 | 0.59394 | 0.83819 | 0 | 0 | 0 | 0 | -59.7794 | 0.04525 | 0 | 0 | 0 | -0.45777 | 0 | 0 | 0 | 0 | 0 | 0 | 0 | 0 | 5.4082 | 0 | 0 | 0 | 1.8827 | 0 | 5.7492 | 5.407 | 1.9804 | 41.9374 | 1.2663 | 3.1569 | 0 | 0.028626 | 0 | 0.45839 | 0.17737 | 0 | 3.4046 | 21.7044 | -0.45777 | 0 | 0.38159 | 0 | 1.7286 | 0.18534
2025_11_27 Hr 02 | 0 | 0 | 0 | 0.22151 | 0.22243 | 0.22236 | 0.23784 | 0.23784 | 0.23784 | 0 | 0 | 0.0057364 | 1.26 | 0.1261 | 1.5653 | 1.5653 | 12.9338 | 0 | 0.00055165 | 0.0052096 | 0.0020184 | 0 | 0 | 0.0059565 | 0.015743 | 1.2821 | 0.54992 | 11.5049 | 2.1485 | 0 | 0.59394 | 0.83819 | 0 | 0 | 0 | 0 | -57.3855 | 0.04525 | 0 | 0 | 0 | -0.44826 | 0 | 0 | 0 | 0 | 0 | 0 | 0 | 0 | 5.067 | 0 | 0 | 0 | 1.8827 | 0 | 5.7492 | 5.407 | 2.0108 | 41.9374 | 1.2663 | 3.1569 | 0 | 0.028626 | 0 | 0.45839 | 0.17737 | 0 | 5.4939 | 21.3902 | -0.44826 | 0 | 0.38159 | 0 | 1.7286 | 0.18461
2025_11_27 Hr 03 | 0 | 0 | 0 | 0.22151 | 0.22243 | 0.22236 | 0.23784 | 0.23784 | 0.23784 | 0 | 0 | 0.0057364 | 1.47 | 0.13466 | 1.5653 | 1.5653 | 12.9338 | 0 | 0.00055165 | 0.0052096 | 0.0020184 | 0 | 0 | 0.0059565 | 0.015743 | 1.2821 | 0.54992 | 11.5049 | 2.1485 | 0 | 0.59394 | 0.83819 | 0 | 0 | 0 | 0 | -52.5123 | 0.04525 | 0 | 0 | 0 | -0.41014 | 0 | 0 | 0 | 0 | 0 | 0 | 0 | 0 | 4.3121 | 0 | 0 | 0 | 1.8827 | 0 | 5.7492 | 5.407 | 1.9194 | 41.9374 | 1.2663 | 3.1569 | 0 | 0.028626 | 0 | 0.45839 | 0.17737 | 0 | 9.7773 | 20.7623 | -0.41014 | 0 | 0.38159 | 0 | 1.7286 | 0.18451
2025_11_27 Hr 04 | 0 | 0 | 0 | 0.22151 | 0.22243 | 0.22236 | 0.23784 | 0.23784 | 0.23784 | 0 | 0 | 0.0057364 | 1.68 | 0.14938 | 1.5653 | 1.5653 | 12.9338 | 0 | 0.00055165 | 0.0052096 | 0.0020184 | 0 | 0 | 0.0059565 | 0.015743 | 1.2821 | 0.54992 | 11.5049 | 2.1485 | 0 | 0.59394 | 0.83819 | 0 | 0 | 0 | 0 | -51.4742 | 0.04525 | 0 | 0 | 0 | -0.39804 | 0 | 0 | 0 | 0 | 0 | 0 | 0 | 0 | 4.1088 | 0 | 0 | 0 | 1.8827 | 0 | 5.7492 | 5.407 | 2.0413 | 41.9374 | 1.2663 | 3.1569 | 0 | 0.028626 | 0 | 0.45839 | 0.17737 | 0 | 10.9708 | 20.9056 | -0.39804 | 0 | 0.38159 | 0 | 1.7286 | 0.18448
2025_11_27 Hr 05 | 0 | 0 | 0 | 0.22151 | 0.22243 | 0.22236 | 0.23784 | 0.23784 | 0.23784 | 0 | 0 | 0.0057364 | 1.86 | 0.18055 | 1.5653 | 1.5653 | 12.9338 | 0 | 0.00055165 | 0.0052096 | 0.0020184 | 0 | 0 | 0.0059565 | 0.015743 | 1.2821 | 0.54992 | 11.5049 | 2.1485 | 0 | 0.59394 | 0.83819 | 0 | 0 | 0 | 0 | -54.3202 | 0.04525 | 0 | 0 | 0 | -0.43472 | 0 | 0 | 0 | 0 | 0 | 0 | 0 | 0 | 4.2467 | 0 | 0 | 0 | 1.8827 | 0 | 5.7492 | 5.407 | 2.0718 | 41.9374 | 1.2663 | 3.1569 | 0 | 0.028626 | 0 | 0.45839 | 0.17737 | 0 | 8.468 | 21.2855 | -0.43472 | 0 | 0.38159 | 0 | 1.7286 | 0.18479
2025_11_27 Hr 06 | 0 | 0 | 0 | 0.22151 | 0.22243 | 0.22236 | 0.23784 | 0.23784 | 0.23784 | 0 | 0 | 0.0057364 | 1.95 | 0.23416 | 1.5653 | 1.5653 | 12.9338 | 0 | 0.00055165 | 0.0052096 | 0.0020184 | 0 | 0 | 0.0059565 | 0.015743 | 1.2821 | 0 | 11.5049 | 2.1485 | 0 | 0.59394 | 0.83819 | 0 | 0 | 0 | 0 | -61.455 | 0.04525 | 0 | 0 | 0 | -0.53827 | 0 | 0 | 0 | 0 | 0 | 0 | 0 | 0 | 3.3538 | 0 | 0 | 0 | 1.8827 | 0 | 5.7492 | 5.407 | 2.1893 | 41.3875 | 1.2663 | 3.1569 | 0 | 0.028626 | 0 | 0.45839 | 0.17737 | 0 | 0.049334 | 20.6551 | -0.53827 | 0 | 0.38159 | 0 | 1.7286 | 0.18615
2025_11_27 Hr 07 | 0 | 0 | 0 | 0.22151 | 0.22243 | 0.22236 | 0.23784 | 0.23784 | 0.23784 | 0 | 0 | 0.0057364 | 1.95 | 0.24053 | 1.5653 | 1.5653 | 12.8402 | 0 | 0.00055165 | 0.0052096 | 0.0020184 | 0 | 0 | 0.0059565 | 0.015743 | 1.2821 | 0 | 11.493 | 2.1485 | 0 | 0.59156 | 0.83819 | 0 | 0 | 0 | 0 | -49.9016 | 0.04525 | 0 | 0 | 0 | -0.55296 | 0 | 0 | 0 | 0 | 0 | 0 | 0 | 0 | 3.3538 | 0 | 0 | 0 | 1.8827 | 0 | 5.7084 | 5.3686 | 1.9194 | 41.2029 | 1.2663 | 3.1569 | 0 | 0.028626 | 0 | 0.45839 | 0.17737 | 0 | 11.1382 | 20.39 | -0.55296 | 0 | 0.38159 | 0 | 1.7286 | 0.18691
2025_11_27 Hr 08 | 0 | 0 | 0 | 0.22151 | 0.22243 | 0.22236 | 0.23784 | 0.23784 | 0.23784 | 0 | 0 | 0.0057364 | 1.53 | 0.15144 | 1.5653 | 1.5653 | 12.8402 | 0 | 0.00055165 | 0.0052096 | 0.0020184 | 0 | 0 | 0.0059565 | 0.015743 | 1.2821 | 0 | 11.493 | 2.1485 | 0 | 0.59156 | 0.83819 | 0 | 0 | 0 | 0 | -34.905 | 0.04525 | 0 | 0 | 0 | -0.4433 | 0 | 0 | 0 | 0 | 0 | 0 | 0 | 0 | 3.1506 | 0 | 0 | 0 | 1.8827 | 0 | 5.7084 | 5.3686 | 0.77909 | 41.2029 | 1.2663 | 3.1569 | 0 | 0.028626 | 0 | 0.45839 | 0.17737 | 0 | 24.3936 | 18.539 | -0.4433 | 0 | 0.38159 | 0 | 1.7286 | 0.1886
2025_11_27 Hr 09 | 0.13579 | 0 | 0 | 0.22151 | 0.22243 | 0.22236 | 0.23784 | 0.23784 | 0.23784 | 0 | 0 | 0.0057364 | 1.53 | 0.17378 | 1.5653 | 1.5653 | 12.8402 | 0 | 0.00055165 | 0.0052096 | 0.0020184 | 0 | 0 | 0.0059565 | 0.015743 | 1.2821 | 0 | 11.493 | 2.1485 | 0 | 0.59156 | 0.83819 | 0 | 0 | 0 | 0 | -55.6248 | 0.04525 | 0 | 0 | 0 | -0.50901 | 0 | 0 | 0 | 0 | 0 | 0 | 0 | 0 | 3.695 | 0 | 0 | 0 | 1.8827 | 0 | 5.7084 | 5.3686 | 2.0108 | 41.2029 | 1.2663 | 3.1569 | 0 | 0.028626 | -0.13579 | 0.45839 | 0.17737 | 0 | 5.4082 | 20.4749 | -0.64479 | 0 | 0.38159 | 0 | 1.7286 | 0.19021
2025_11_27 Hr 10 | 0.34103 | 1.4312e-06 | 0 | 0.22151 | 0.22243 | 0.22236 | 0.23784 | 0.23784 | 0.23784 | 0 | 0 | 0.0057364 | 1.89 | 0.16831 | 1.5653 | 1.5653 | 12.8402 | 0 | 0.00055165 | 0.0052096 | 0.0020184 | 0 | 0 | 0.0059565 | 0.015743 | 1.2821 | 0.69956 | 11.493 | 2.1485 | 0 | 0.59156 | 0.83819 | 0 | 0 | 0 | 0 | -45.5761 | 0.04525 | 0 | 0 | 0 | -0.39863 | 0 | 0 | 0 | 0 | 0 | 0 | 0 | 0 | 3.4918 | 0 | 0 | 0 | 1.8827 | 0 | 5.7084 | 5.3686 | 1.741 | 41.7528 | 1.2663 | 3.1569 | 0 | 0.028626 | -0.34103 | 0.45839 | 0.17737 | 0 | 15.9993 | 20.5622 | -0.73966 | 0 | 0.38159 | 0 | 1.7286 | 0.19087
2025_11_27 Hr 11 | 0.34074 | 6.2626e-06 | 0 | 0.22151 | 0.22243 | 0.22236 | 0.23784 | 0.23784 | 0.23784 | 0 | 0 | 0.0057364 | 2.1 | 0.20458 | 1.5653 | 1.5653 | 12.8402 | 0 | 0.00055165 | 0.0052096 | 0.0020184 | 0 | 0 | 0.0059565 | 0.015743 | 1.2821 | 0.54992 | 11.493 | 2.1485 | 0 | 0.59156 | 0.83819 | 0 | 0 | 0 | 0 | -54.5649 | 0.04525 | 0 | 0 | 0 | -0.43628 | 0 | 0 | 0 | 0 | 0 | 0 | 0 | 0 | 3.078 | 0 | 0 | 0 | 1.8827 | 0 | 5.7084 | 5.3686 | 1.7105 | 41.7528 | 1.2663 | 3.1569 | 0 | 0.028626 | -0.34074 | 0.45839 | 0.17737 | 0 | 6.7755 | 20.3646 | -0.77701 | 0 | 0.38159 | 0 | 1.7286 | 0.19152
2025_11_27 Hr 12 | 0.38636 | 2.2511e-05 | 0 | 0.22151 | 0.22243 | 0.22236 | 0.23784 | 0.23784 | 0.23784 | 0 | 0 | 0.0057364 | 2.37 | 0.22131 | 1.5653 | 1.5653 | 12.8402 | 0 | 0.00055165 | 0.0052096 | 0.0020184 | 0 | 0 | 0.0059565 | 0.015743 | 1.2821 | 0.54992 | 11.493 | 2.1485 | 0 | 0.59156 | 0.83819 | 0 | 0 | 0 | 0 | -51.2898 | 0.04525 | 0 | 0 | 0 | -0.41811 | 0 | 0 | 0 | 0 | 0 | 0 | 0 | 0 | 3.1506 | 0 | 0 | 0 | 1.8827 | 0 | 5.7084 | 5.3686 | 1.5625 | 41.7528 | 1.2663 | 3.1569 | 0 | 0.028626 | -0.38636 | 0.45839 | 0.17737 | 0 | 10.2799 | 20.6213 | -0.80447 | 0 | 0.38159 | 0 | 1.7286 | 0.19128
2025_11_27 Hr 13 | 0.31814 | 3.8543e-05 | 0 | 0.22151 | 0.22243 | 0.22236 | 0.23784 | 0.23784 | 0.23784 | 0 | 0 | 0.0057364 | 2.58 | 0.22916 | 1.5653 | 1.5653 | 12.8402 | 0 | 0.00055165 | 0.0052096 | 0.0020184 | 0 | 0 | 0.0059565 | 0.015743 | 1.2821 | 0.54992 | 11.493 | 2.1485 | 0 | 0.59156 | 0.83819 | 0 | 0 | 0 | 0 | -42.3935 | 0.04525 | 0 | 0 | 0 | -0.3976 | 0 | 0 | 0 | 0 | 0 | 0 | 0 | 0 | 2.9473 | 0 | 0 | 0 | 1.8827 | 0 | 5.7084 | 5.3686 | 0.93143 | 41.7528 | 1.2663 | 3.1569 | 0 | 0.028626 | -0.31814 | 0.45839 | 0.17737 | 0 | 18.5785 | 19.9349 | -0.71574 | 0 | 0.38159 | 0 | 1.7286 | 0.18957
2025_11_27 Hr 14 | 0.34095 | 7.3429e-05 | 0 | 0.22151 | 0.22243 | 0.22236 | 0.23784 | 0.23784 | 0.23784 | 0 | 0 | 0.0057364 | 2.73 | 0.25455 | 1.5653 | 1.5653 | 12.8402 | 0 | 0.00055165 | 0.0052096 | 0.0020184 | 0 | 0 | 0.0059565 | 0.015743 | 1.2821 | 0.54992 | 11.493 | 2.1485 | 0 | 0.59156 | 0.83819 | 0 | 0 | 0 | 0 | -40.3411 | 0.04525 | 0 | 0 | 0 | -0.41749 | 0 | 0 | 0 | 0 | 0 | 0 | 0 | 0 | 2.5335 | 0 | 0 | 0 | 1.8827 | 0 | 5.7084 | 5.3686 | 1.4102 | 41.7528 | 1.2663 | 3.1569 | 0 | 0.028626 | -0.34095 | 0.45839 | 0.17737 | 0 | 20.8498 | 20.1966 | -0.75845 | 0 | 0.38159 | 0 | 1.7286 | 0.18804
2025_11_27 Hr 15 | 0.27201 | 4.668e-05 | 0 | 0.22151 | 0.22243 | 0.22236 | 0.23784 | 0.23784 | 0.23784 | 0 | 0 | 0.0057364 | 2.79 | 0.27012 | 1.5653 | 1.5653 | 12.8402 | 0 | 0.00055165 | 0.0052096 | 0.0020184 | 0 | 0 | 0.0059565 | 0.015743 | 1.2821 | 0.54992 | 11.493 | 2.1485 | 0 | 0.59156 | 0.83819 | 0 | 0 | 0 | 0 | -37.5853 | 0.04525 | 0 | 0 | 0 | -0.43358 | 0 | 0 | 0 | 0 | 0 | 0 | 0 | 0 | 2.1923 | 0 | 0 | 0 | 1.8827 | 0 | 5.7084 | 5.3686 | 1.8019 | 41.7528 | 1.2663 | 3.1569 | 0 | 0.028626 | -0.27201 | 0.45839 | 0.17737 | 0 | 23.714 | 20.2521 | -0.70559 | 0 | 0.38159 | 0 | 1.7286 | 0.18636
2025_11_27 Hr 16 | 0.045044 | 0.0001135 | 0 | 0.22151 | 0.22243 | 0.22236 | 0.23784 | 0.23784 | 0.23784 | 0 | 0 | 0.0057364 | 2.82 | 0.30638 | 1.5653 | 1.5653 | 12.8402 | 0 | 0.00055165 | 0.0052096 | 0.0020184 | 0 | 0 | 0.0059565 | 0.015743 | 1.2821 | 0.54992 | 11.493 | 2.1485 | 0 | 0.59156 | 0.83819 | 0 | 0 | 0 | 0 | -44.5835 | 0.04525 | 0 | 0 | 0 | -0.48681 | 0 | 0 | 0 | 0 | 0 | 0 | 0 | 0 | 2.1197 | 0 | 0 | 0 | 1.8827 | 0 | 5.7084 | 5.3686 | 2.1022 | 41.7528 | 1.2663 | 3.1569 | 0 | 0.028626 | -0.045044 | 0.45839 | 0.17737 | 0 | 16.9574 | 20.32 | -0.53185 | 0 | 0.38159 | 0 | 1.7286 | 0.1872
2025_11_27 Hr 17 | 0 | 0.00038396 | 0 | 0.22151 | 0.22243 | 0.22236 | 0.23784 | 0.23784 | 0.23784 | 0 | 0 | 0.0057364 | 2.79 | 0.36624 | 1.5653 | 1.5653 | 12.8402 | 0 | 0.00055165 | 0.0052096 | 0.0020184 | 0 | 0 | 0.0059565 | 0.015743 | 1.2821 | 0.54992 | 11.493 | 2.1485 | 0 | 0.59156 | 0.83819 | 0 | 0 | 0 | 0 | -44.7741 | 0.04525 | 0 | 0 | 0 | -0.5886 | 0 | 0 | 0 | 0 | 0 | 0 | 0 | 0 | 2.1197 | 0 | 0 | 0 | 1.8827 | 0 | 5.7084 | 5.3686 | 1.5016 | 41.7528 | 1.2663 | 3.1569 | 0 | 0.028626 | 0 | 0.45839 | 0.17737 | 0 | 16.0956 | 19.7056 | -0.5886 | 0 | 0.38159 | 0 | 1.7286 | 0.18836
2025_11_27 Hr 18 | 0 | 0.0003604 | 0 | 0.22151 | 0.22243 | 0.22236 | 0.23784 | 0.23784 | 0.23784 | 0 | 0 | 0.0057364 | 2.82 | 0.40537 | 1.5653 | 1.5653 | 12.8402 | 0 | 0.00055165 | 0.0052096 | 0.0020184 | 0 | 0 | 0.0059565 | 0.015743 | 1.2821 | 0.54992 | 11.493 | 2.1485 | 0 | 0.59156 | 0.83819 | 0 | 0 | 0 | 0 | -42.3532 | 0.04525 | 0 | 0 | 0 | -0.64477 | 0 | 0 | 0 | 0 | 0 | 0 | 0 | 0 | 1.9165 | 0 | 0 | 0 | 1.8827 | 0 | 5.7084 | 5.3686 | 1.1403 | 41.7528 | 1.2663 | 3.1569 | 0 | 0.028626 | 0 | 0.45839 | 0.17737 | 0 | 17.965 | 19.2101 | -0.64477 | 0 | 0.38159 | 0 | 1.7286 | 0.18827
2025_11_27 Hr 19 | 0 | 6.5386e-05 | 0 | 0.22151 | 0.22243 | 0.22236 | 0.23784 | 0.23784 | 0.23784 | 0 | 0 | 0.0057364 | 2.85 | 0.37404 | 1.5653 | 1.5653 | 12.8402 | 0 | 0.00055165 | 0.0052096 | 0.0020184 | 0 | 0 | 0.0059565 | 0.015743 | 1.2821 | 0.54992 | 11.493 | 2.1485 | 0 | 0.59156 | 0.83819 | 0 | 0 | 0 | 0 | -39.943 | 0.04525 | 0 | 0 | 0 | -0.58848 | 0 | 0 | 0 | 0 | 0 | 0 | 0 | 0 | 1.9165 | 0 | 0 | 0 | 1.8827 | 0 | 5.7084 | 5.3686 | 1.1403 | 41.7528 | 1.2663 | 3.1569 | 0 | 0.028626 | 0 | 0.45839 | 0.17737 | 0 | 20.4297 | 19.2084 | -0.58848 | 0 | 0.38159 | 0 | 1.7286 | 0.18819
2025_11_27 Hr 20 | 0 | 0 | 0 | 0.22151 | 0.22243 | 0.22236 | 0.23784 | 0.23784 | 0.23784 | 0 | 0 | 0.0057364 | 2.79 | 0.36829 | 1.5653 | 1.5653 | 12.8402 | 0 | 0.00055165 | 0.0052096 | 0.0020184 | 0 | 0 | 0.0059565 | 0.015743 | 1.2821 | 0.54992 | 11.493 | 2.1485 | 0 | 0.59156 | 0.83819 | 0 | 0 | 0 | 0 | -48.4591 | 0.04525 | 0 | 0 | 0 | -0.59192 | 0 | 0 | 0 | 0 | 0 | 0 | 0 | 0 | 1.7785 | 0 | 0 | 0 | 1.8827 | 0 | 5.7084 | 5.3686 | 1.8019 | 41.7528 | 1.2663 | 3.1569 | 0 | 0.028626 | 0 | 0.45839 | 0.17737 | 0 | 12.3686 | 19.6669 | -0.59192 | 0 | 0.38159 | 0 | 1.7286 | 0.18885
2025_11_27 Hr 21 | 0 | 0 | 0 | 0.22151 | 0.22243 | 0.22236 | 0.23784 | 0.23784 | 0.23784 | 0 | 0 | 0.0057364 | 2.67 | 0.31889 | 1.5653 | 1.5653 | 12.8402 | 0 | 0.00055165 | 0.0052096 | 0.0020184 | 0 | 0 | 0.0059565 | 0.015743 | 1.2821 | 0.54992 | 11.493 | 2.1485 | 0 | 0.59156 | 0.83819 | 0 | 0 | 0 | 0 | -49.209 | 0.04525 | 0 | 0 | 0 | -0.53535 | 0 | 0 | 0 | 0 | 0 | 0 | 0 | 0 | 1.7785 | 0 | 0 | 0 | 1.8827 | 0 | 5.7084 | 5.3686 | 1.9804 | 41.7528 | 1.2663 | 3.1569 | 0 | 0.028626 | 0 | 0.45839 | 0.17737 | 0 | 11.6843 | 19.6759 | -0.53535 | 0 | 0.38159 | 0 | 1.7286 | 0.18883
2025_11_27 Hr 22 | 0 | 0 | 0 | 0.22151 | 0.22243 | 0.22236 | 0.23784 | 0.23784 | 0.23784 | 0 | 0 | 0.0057364 | 2.61 | 0.30443 | 1.5653 | 1.5653 | 12.8402 | 0 | 0.00055165 | 0.0052096 | 0.0020184 | 0 | 0 | 0.0059565 | 0.015743 | 1.2821 | 0.54992 | 11.493 | 2.1485 | 0 | 0.59156 | 0.83819 | 0 | 0 | 0 | 0 | -49.319 | 0.04525 | 0 | 0 | 0 | -0.52278 | 0 | 0 | 0 | 0 | 0 | 0 | 0 | 0 | 1.9165 | 0 | 0 | 0 | 1.8827 | 0 | 5.7084 | 5.3686 | 2.0108 | 41.7528 | 1.2663 | 3.1569 | 0 | 0.028626 | 0 | 0.45839 | 0.17737 | 0 | 11.6797 | 19.7687 | -0.52278 | 0 | 0.38159 | 0 | 1.7286 | 0.18774
2025_11_27 Hr 23 | 0 | 0 | 0 | 0.22151 | 0.22243 | 0.22236 | 0.23784 | 0.23784 | 0.23784 | 0 | 0 | 0.0057364 | 2.67 | 0.30917 | 1.5653 | 1.5653 | 12.9338 | 0 | 0.00055165 | 0.0052096 | 0.0020184 | 0 | 0 | 0.0059565 | 0.015743 | 1.2821 | 0.54992 | 11.5049 | 2.1485 | 0 | 0.59394 | 0.83819 | 0 | 0 | 0 | 0 | -54.8935 | 0.04525 | 0 | 0 | 0 | -0.51898 | 0 | 0 | 0 | 0 | 0 | 0 | 0 | 0 | 1.9891 | 0 | 0 | 0 | 1.8827 | 0 | 5.7492 | 5.407 | 2.1022 | 41.9374 | 1.2663 | 3.1569 | 0 | 0.028626 | 0 | 0.45839 | 0.17737 | 0 | 6.5235 | 19.9986 | -0.51898 | 0 | 0.38159 | 0 | 1.7286 | 0.18644
2025_11_27 Hr 24 | 0 | 0 | 0 | 0.22151 | 0.22243 | 0.22236 | 0.23784 | 0.23784 | 0.23784 | 0 | 0 | 0.0057364 | 2.67 | 0.30998 | 1.5653 | 1.5653 | 12.9338 | 0 | 0.00055165 | 0.0052096 | 0.0020184 | 0 | 0 | 0.0059565 | 0.015743 | 1.2821 | 0.54992 | 11.5049 | 2.1485 | 0 | 0.59394 | 0.83819 | 0 | 0 | 0 | 0 | -58.6555 | 0.04525 | 0 | 0 | 0 | -0.52034 | 0 | 0 | 0 | 0 | 0 | 0 | 0 | 0 | 1.9165 | 0 | 0 | 0 | 1.8827 | 0 | 5.7492 | 5.407 | 2.2198 | 41.9374 | 1.2663 | 3.1569 | 0 | 0.028626 | 0 | 0.45839 | 0.17737 | 0 | 2.8051 | 20.0435 | -0.52034 | 0 | 0.38159 | 0 | 1.7286 | 0.18566
2025_11_28 Hr 01 | 0 | 0 | 0 | 0.22151 | 0.22243 | 0.22236 | 0.23784 | 0.23784 | 0.23784 | 0 | 0 | 0.0057364 | 2.7 | 0.27691 | 1.5653 | 1.5653 | 12.9338 | 0 | 0.00055165 | 0.0052096 | 0.0020184 | 0 | 0 | 0.0059565 | 0.015743 | 1.2821 | 0.54992 | 11.5049 | 2.1485 | 0 | 0.59394 | 0.83819 | 0 | 0 | 0 | 0 | -49.6594 | 0.04525 | 0 | 0 | 0 | -0.45941 | 0 | 0 | 0 | 0 | 0 | 0 | 0 | 0 | 2.3956 | 0 | 0 | 0 | 1.8827 | 0 | 5.7492 | 5.407 | 2.0108 | 41.9374 | 1.2663 | 3.1569 | 0 | 0.028626 | 0 | 0.45839 | 0.17737 | 0 | 12.1311 | 20.3124 | -0.45941 | 0 | 0.38159 | 0 | 1.7286 | 0.18747
2025_11_28 Hr 02 | 0 | 0 | 0 | 0.22151 | 0.22243 | 0.22236 | 0.23784 | 0.23784 | 0.23784 | 0 | 0 | 0.0057364 | 2.67 | 0.27064 | 1.5653 | 1.5653 | 12.9338 | 0 | 0.00055165 | 0.0052096 | 0.0020184 | 0 | 0 | 0.0059565 | 0.015743 | 1.2821 | 0.54992 | 11.5049 | 2.1485 | 0 | 0.59394 | 0.83819 | 0 | 0 | 0 | 0 | -51.0416 | 0.04525 | 0 | 0 | 0 | -0.45403 | 0 | 0 | 0 | 0 | 0 | 0 | 0 | 0 | 2.3303 | 0 | 0 | 0 | 1.8827 | 0 | 5.7492 | 5.407 | 2.1022 | 41.9374 | 1.2663 | 3.1569 | 0 | 0.028626 | 0 | 0.45839 | 0.17737 | 0 | 10.7442 | 20.3024 | -0.45403 | 0 | 0.38159 | 0 | 1.7286 | 0.18765
2025_11_28 Hr 03 | 0 | 0 | 0 | 0.22151 | 0.22243 | 0.22236 | 0.23784 | 0.23784 | 0.23784 | 0 | 0 | 0.0057364 | 2.31 | 0.24251 | 1.5653 | 1.5653 | 12.9338 | 0 | 0.00055165 | 0.0052096 | 0.0020184 | 0 | 0 | 0.0059565 | 0.015743 | 1.2821 | 0.54992 | 11.5049 | 2.1485 | 0 | 0.59394 | 0.83819 | 0 | 0 | 0 | 0 | -51.9321 | 0.04525 | 0 | 0 | 0 | -0.47032 | 0 | 0 | 0 | 0 | 0 | 0 | 0 | 0 | 2.3303 | 0 | 0 | 0 | 1.8827 | 0 | 5.7492 | 5.407 | 2.3721 | 41.9374 | 1.2663 | 3.1569 | 0 | 0.028626 | 0 | 0.45839 | 0.17737 | 0 | 9.7189 | 20.1839 | -0.47032 | 0 | 0.38159 | 0 | 1.7286 | 0.18736
2025_11_28 Hr 04 | 0 | 0 | 0 | 0.22151 | 0.22243 | 0.22236 | 0.23784 | 0.23784 | 0.23784 | 0 | 0 | 0.0057364 | 2.34 | 0.24484 | 1.5653 | 1.5653 | 12.9338 | 0 | 0.00055165 | 0.0052096 | 0.0020184 | 0 | 0 | 0.0059565 | 0.015743 | 1.2821 | 0.54992 | 11.5049 | 2.1485 | 0 | 0.59394 | 0.83819 | 0 | 0 | 0 | 0 | -50.0281 | 0.04525 | 0 | 0 | 0 | -0.46874 | 0 | 0 | 0 | 0 | 0 | 0 | 0 | 0 | 2.3303 | 0 | 0 | 0 | 1.8827 | 0 | 5.7492 | 5.407 | 2.0413 | 41.9374 | 1.2663 | 3.1569 | 0 | 0.028626 | 0 | 0.45839 | 0.17737 | 0 | 11.3261 | 19.8855 | -0.46874 | 0 | 0.38159 | 0 | 1.7286 | 0.18747
2025_11_28 Hr 05 | 0 | 0 | 0 | 0.22151 | 0.22243 | 0.22236 | 0.23784 | 0.23784 | 0.23784 | 0 | 0 | 0.0057364 | 2.25 | 0.23687 | 1.5653 | 1.5653 | 12.9338 | 0 | 0.00055165 | 0.0052096 | 0.0020184 | 0 | 0 | 0.0059565 | 0.015743 | 1.2821 | 0.54992 | 11.5049 | 2.1485 | 0 | 0.59394 | 0.83819 | 0 | 0 | 0 | 0 | -52.6297 | 0.04525 | 0 | 0 | 0 | -0.47165 | 0 | 0 | 0 | 0 | 0 | 0 | 0 | 0 | 2.3303 | 0 | 0 | 0 | 1.8827 | 0 | 5.7492 | 5.407 | 2.0413 | 41.9374 | 1.2663 | 3.1569 | 0 | 0.028626 | 0 | 0.45839 | 0.17737 | 0 | 8.6254 | 19.7893 | -0.47165 | 0 | 0.38159 | 0 | 1.7286 | 0.18919
2025_11_28 Hr 06 | 0 | 0 | 0 | 0.22151 | 0.22243 | 0.22236 | 0.23784 | 0.23784 | 0.23784 | 0 | 0 | 0.0057364 | 2.46 | 0.29107 | 1.5653 | 1.5653 | 12.9338 | 0 | 0.00055165 | 0.0052096 | 0.0020184 | 0 | 0 | 0.0059565 | 0.015743 | 1.2821 | 0.54992 | 11.5049 | 2.1485 | 0 | 0.59394 | 0.83819 | 0 | 0 | 0 | 0 | -55.5621 | 0.04525 | 0 | 0 | 0 | -0.53034 | 0 | 0 | 0 | 0 | 0 | 0 | 0 | 0 | 2.3303 | 0 | 0 | 0 | 1.8827 | 0 | 5.7492 | 5.407 | 2.0718 | 41.9374 | 1.2663 | 3.1569 | 0 | 0.028626 | 0 | 0.45839 | 0.17737 | 0 | 5.9303 | 20.0853 | -0.53034 | 0 | 0.38159 | 0 | 1.7286 | 0.19055
2025_11_28 Hr 07 | 0 | 0 | 0 | 0.22151 | 0.22243 | 0.22236 | 0.23784 | 0.23784 | 0.23784 | 0 | 0 | 0.0057364 | 2.46 | 0.28757 | 1.5653 | 1.5653 | 12.8402 | 0 | 0.00055165 | 0.0052096 | 0.0020184 | 0 | 0 | 0.0059565 | 0.015743 | 1.2821 | 0.54992 | 11.493 | 2.1485 | 0 | 0.59156 | 0.83819 | 0 | 0 | 0 | 0 | -48.4015 | 0.04525 | 0 | 0 | 0 | -0.52394 | 0 | 0 | 0 | 0 | 0 | 0 | 0 | 0 | 2.5335 | 0 | 0 | 0 | 1.8827 | 0 | 5.7084 | 5.3686 | 2.1893 | 41.7528 | 1.2663 | 3.1569 | 0 | 0.028626 | 0 | 0.45839 | 0.17737 | 0 | 13.2294 | 20.4021 | -0.52394 | 0 | 0.38159 | 0 | 1.7286 | 0.19245
2025_11_28 Hr 08 | 0 | 0 | 0 | 0.22151 | 0.22243 | 0.22236 | 0.23784 | 0.23784 | 0.23784 | 0 | 0 | 0.0057364 | 2.52 | 0.28645 | 1.5653 | 1.5653 | 12.8402 | 0 | 0.00055165 | 0.0052096 | 0.0020184 | 0 | 0 | 0.0059565 | 0.015743 | 1.2821 | 0.54992 | 11.493 | 2.1485 | 0 | 0.59156 | 0.83819 | 0 | 0 | 0 | 0 | -44.4288 | 0.04525 | 0 | 0 | 0 | -0.50943 | 0 | 0 | 0 | 0 | 0 | 0 | 0 | 0 | 1.9891 | 0 | 0 | 0 | 1.8827 | 0 | 5.7084 | 5.3686 | 1.9804 | 41.7528 | 1.2663 | 3.1569 | 0 | 0.028626 | 0 | 0.45839 | 0.17737 | 0 | 16.5234 | 19.7088 | -0.50943 | 0 | 0.38159 | 0 | 1.7286 | 0.19365
2025_11_28 Hr 09 | 0.045117 | 0 | 0 | 0.22151 | 0.22243 | 0.22236 | 0.23784 | 0.23784 | 0.23784 | 0 | 0 | 0.0057364 | 2.43 | 0.26886 | 1.5653 | 1.5653 | 12.8402 | 0 | 0.00055165 | 0.0052096 | 0.0020184 | 0 | 0 | 0.0059565 | 0.015743 | 1.2821 | 0.54992 | 11.493 | 2.1485 | 0 | 0.59156 | 0.83819 | 0 | 0 | 0 | 0 | -50.4245 | 0.04525 | 0 | 0 | 0 | -0.49579 | 0 | 0 | 0 | 0 | 0 | 0 | 0 | 0 | 2.1197 | 0 | 0 | 0 | 1.8827 | 0 | 5.7084 | 5.3686 | 1.9194 | 41.7528 | 1.2663 | 3.1569 | 0 | 0.028626 | -0.045117 | 0.45839 | 0.17737 | 0 | 10.5044 | 19.717 | -0.54091 | 0 | 0.38159 | 0 | 1.7286 | 0.19458
2025_11_28 Hr 10 | 0.29569 | 1.0644e-05 | 0 | 0.22151 | 0.22243 | 0.22236 | 0.23784 | 0.23784 | 0.23784 | 0 | 0 | 0.0057364 | 2.37 | 0.26161 | 1.5653 | 1.5653 | 12.8402 | 0 | 0.00055165 | 0.0052096 | 0.0020184 | 0 | 0 | 0.0059565 | 0.015743 | 1.2821 | 0.54992 | 11.493 | 2.1485 | 0 | 0.59156 | 0.83819 | 0 | 0 | 0 | 0 | -49.1269 | 0.04525 | 0 | 0 | 0 | -0.49462 | 0 | 0 | 0 | 0 | 0 | 0 | 0 | 0 | 2.7368 | 0 | 0 | 0 | 1.8827 | 0 | 5.7084 | 5.3686 | 1.9194 | 41.7528 | 1.2663 | 3.1569 | 0 | 0.028626 | -0.29569 | 0.45839 | 0.17737 | 0 | 12.3531 | 20.5175 | -0.79032 | 0 | 0.38159 | 0 | 1.7286 | 0.19471
2025_11_28 Hr 11 | 0.38636 | 4.2925e-05 | 0 | 0.22151 | 0.22243 | 0.22236 | 0.23784 | 0.23784 | 0.23784 | 0 | 0 | 0.0057364 | 2.19 | 0.21664 | 1.5653 | 1.5653 | 12.8402 | 0 | 0.00055165 | 0.0052096 | 0.0020184 | 0 | 0 | 0.0059565 | 0.015743 | 1.2821 | 0.54992 | 11.493 | 2.1485 | 0 | 0.59156 | 0.83819 | 0 | 0 | 0 | 0 | -43.1914 | 0.04525 | 0 | 0 | 0 | -0.44305 | 0 | 0 | 0 | 0 | 0 | 0 | 0 | 0 | 2.8747 | 0 | 0 | 0 | 1.8827 | 0 | 5.7084 | 5.3686 | 1.9804 | 41.7528 | 1.2663 | 3.1569 | 0 | 0.028626 | -0.38636 | 0.45839 | 0.17737 | 0 | 18.3131 | 20.5811 | -0.82941 | 0 | 0.38159 | 0 | 1.7286 | 0.19366
2025_11_28 Hr 12 | 0.34066 | 0.00014226 | 0 | 0.22151 | 0.22243 | 0.22236 | 0.23784 | 0.23784 | 0.23784 | 0 | 0 | 0.0057364 | 1.95 | 0.20549 | 1.5653 | 1.5653 | 12.8402 | 0 | 0.00055165 | 0.0052096 | 0.0020184 | 0 | 0 | 0.0059565 | 0.015743 | 1.2821 | 0 | 11.493 | 2.1485 | 0 | 0.59156 | 0.83819 | 0 | 0 | 0 | 0 | -40.6177 | 0.04525 | 0 | 0 | 0 | -0.4721 | 0 | 0 | 0 | 0 | 0 | 0 | 0 | 0 | 2.3303 | 0 | 0 | 0 | 1.8827 | 0 | 5.7084 | 5.3686 | 2.3416 | 41.2029 | 1.2663 | 3.1569 | 0 | 0.028626 | -0.34066 | 0.45839 | 0.17737 | 0 | 19.8726 | 20.1002 | -0.81276 | 0 | 0.38159 | 0 | 1.7286 | 0.19272
2025_11_28 Hr 13 | 0.36355 | 0.00021396 | 0 | 0.22151 | 0.22243 | 0.22236 | 0.23784 | 0.23784 | 0.23784 | 0 | 0 | 0.0057364 | 1.53 | 0.152 | 1.5653 | 1.5653 | 12.8402 | 0 | 0.00055165 | 0.0052096 | 0.0020184 | 0 | 0 | 0.0059565 | 0.015743 | 1.2821 | 0 | 11.493 | 2.1485 | 0 | 0.59156 | 0.83819 | 0 | 0 | 0 | 0 | -37.5026 | 0.04525 | 0 | 0 | 0 | -0.44497 | 0 | 0 | 0 | 0 | 0 | 0 | 0 | 0 | 2.1923 | 0 | 0 | 0 | 1.8827 | 0 | 5.7084 | 5.3686 | 2.5201 | 41.2029 | 1.2663 | 3.1569 | 0 | 0.028626 | -0.36355 | 0.45839 | 0.17737 | 0 | 22.5817 | 19.6899 | -0.80852 | 0 | 0.38159 | 0 | 1.7286 | 0.19246
2025_11_28 Hr 14 | 0.47703 | 0.00032391 | 0 | 0.22151 | 0.22243 | 0.22236 | 0.23784 | 0.23784 | 0.23784 | 0 | 0 | 0.0057364 | 1.2 | 0.12093 | 1.5653 | 1.5653 | 12.8402 | 0 | 0.00055165 | 0.0052096 | 0.0020184 | 0 | 0 | 0.0059565 | 0.015743 | 1.2821 | 0 | 11.493 | 2.1485 | 0 | 0.59156 | 0.83819 | 0 | 0 | 0 | 0 | -34.7714 | 0.04525 | 0 | 0 | 0 | -0.45137 | 0 | 0 | 0 | 0 | 0 | 0 | 0 | 0 | 1.9891 | 0 | 0 | 0 | 1.8827 | 0 | 5.7084 | 5.3686 | 2.7029 | 41.2029 | 1.2663 | 3.1569 | 0 | 0.028626 | -0.47703 | 0.45839 | 0.17737 | 0 | 24.9245 | 19.4215 | -0.9284 | 0 | 0.38159 | 0 | 1.7286 | 0.19198
2025_11_28 Hr 15 | 0.40881 | 0.00036354 | 0 | 0.22151 | 0.22243 | 0.22236 | 0.23784 | 0.23784 | 0.23784 | 0 | 0 | 0.0057364 | 0.96 | 0.093601 | 1.5653 | 1.5653 | 12.8402 | 0 | 0.00055165 | 0.0052096 | 0.0020184 | 0 | 0 | 0.0059565 | 0.015743 | 1.2821 | 0 | 11.493 | 2.1485 | 0 | 0.59156 | 0.83819 | 0 | 0 | 0 | 0 | -37.1456 | 0.04525 | 0 | 0 | 0 | -0.43666 | 0 | 0 | 0 | 0 | 0 | 0 | 0 | 0 | 1.7785 | 0 | 0 | 0 | 1.8827 | 0 | 5.7084 | 5.3686 | 2.4635 | 41.2029 | 1.2663 | 3.1569 | 0 | 0.028626 | -0.40881 | 0.45839 | 0.17737 | 0 | 21.8484 | 18.6366 | -0.84547 | 0 | 0.38159 | 0 | 1.7286 | 0.19253
2025_11_28 Hr 16 | 0.11341 | 0.000338 | 0 | 0.22151 | 0.22243 | 0.22236 | 0.23784 | 0.23784 | 0.23784 | 0 | 0 | 0.0057364 | 0.81 | 0.10387 | 1.5653 | 1.5653 | 12.8402 | 0 | 0.00055165 | 0.0052096 | 0.0020184 | 0 | 0 | 0.0059565 | 0.015743 | 1.2821 | 0.69956 | 11.493 | 2.1485 | 0 | 0.59156 | 0.83819 | 0 | 0 | 0 | 0 | -52.1585 | 0.04525 | 0 | 0 | 0 | -0.57497 | 0 | 0 | 0 | 0 | 0 | 0 | 0 | 0 | 1.7132 | 0 | 0 | 0 | 1.8827 | 0 | 5.7084 | 5.3686 | 2.5201 | 41.7528 | 1.2663 | 3.1569 | 0 | 0.028626 | -0.11341 | 0.45839 | 0.17737 | 0 | 7.0993 | 18.1934 | -0.68838 | 0 | 0.38159 | 0 | 1.7286 | 0.19321
2025_11_28 Hr 17 | 0 | 0.0004743 | 0 | 0.22151 | 0.22243 | 0.22236 | 0.23784 | 0.23784 | 0.23784 | 0 | 0 | 0.0057364 | 0.54 | 0.074469 | 1.5653 | 1.5653 | 12.8402 | 0 | 0.00055165 | 0.0052096 | 0.0020184 | 0 | 0 | 0.0059565 | 0.015743 | 1.2821 | 0.54992 | 11.493 | 2.1485 | 0 | 0.59156 | 0.83819 | 0 | 0 | 0 | 0 | -49.4298 | 0.04525 | 0 | 0 | 0 | -0.61848 | 0 | 0 | 0 | 0 | 0 | 0 | 0 | 0 | 1.9165 | 0 | 0 | 0 | 1.8827 | 0 | 5.7084 | 5.3686 | 2.2807 | 41.7528 | 1.2663 | 3.1569 | 0 | 0.028626 | 0 | 0.45839 | 0.17737 | 0 | 9.4502 | 17.7457 | -0.61848 | 0 | 0.38159 | 0 | 1.7286 | 0.19432
2025_11_28 Hr 18 | 0 | 0.00046363 | 0 | 0.22151 | 0.22243 | 0.22236 | 0.23784 | 0.23784 | 0.23784 | 0 | 0 | 0.0057364 | 0.45 | 0.057188 | 1.5653 | 1.5653 | 12.8402 | 0 | 0.00055165 | 0.0052096 | 0.0020184 | 0 | 0 | 0.0059565 | 0.015743 | 1.2821 | 0.54992 | 11.493 | 2.1485 | 0 | 0.59156 | 0.83819 | 0 | 0 | 0 | 0 | -40.0311 | 0.04525 | 0 | 0 | 0 | -0.56978 | 0 | 0 | 0 | 0 | 0 | 0 | 0 | 0 | 2.1923 | 0 | 0 | 0 | 1.8827 | 0 | 5.7084 | 5.3686 | 2.3416 | 41.7528 | 1.2663 | 3.1569 | 0 | 0.028626 | 0 | 0.45839 | 0.17737 | 0 | 19.1271 | 17.9752 | -0.56978 | 0 | 0.38159 | 0 | 1.7286 | 0.19432
2025_11_28 Hr 19 | 0 | 0.00011051 | 0 | 0.22151 | 0.22243 | 0.22236 | 0.23784 | 0.23784 | 0.23784 | 0 | 0 | 0.0057364 | 0.03 | 0.0038201 | 1.5653 | 1.5653 | 12.8402 | 0 | 0.00055165 | 0.0052096 | 0.0020184 | 0 | 0 | 0.0059565 | 0.015743 | 1.2821 | 0.54992 | 11.493 | 2.1485 | 0 | 0.59156 | 0.83819 | 0 | 0 | 0 | 0 | -39.6101 | 0.04525 | 0 | 0 | 0 | -0.57092 | 0 | 0 | 0 | 0 | 0 | 0 | 0 | 0 | 2.3303 | 0 | 0 | 0 | 1.8827 | 0 | 5.7084 | 5.3686 | 2.4635 | 41.7528 | 1.2663 | 3.1569 | 0 | 0.028626 | 0 | 0.45839 | 0.17737 | 0 | 19.3323 | 17.7606 | -0.57092 | 0 | 0.38159 | 0 | 1.7286 | 0.19362
2025_11_28 Hr 20 | 0 | 0 | 0 | 0.22151 | 0.22243 | 0.22236 | 0.23784 | 0.23784 | 0.23784 | 0 | 0 | 0.0057364 | 0.21 | 0.023851 | 1.5653 | 1.5653 | 12.8402 | 0 | 0.00055165 | 0.0052096 | 0.0020184 | 0 | 0 | 0.0059565 | 0.015743 | 1.2821 | 0.54992 | 11.493 | 2.1485 | 0 | 0.59156 | 0.83819 | 0 | 0 | 0 | 0 | -34.5082 | 0.04525 | 0 | 0 | 0 | -0.50899 | 0 | 0 | 0 | 0 | 0 | 0 | 0 | 0 | 2.1197 | 0 | 0 | 0 | 1.8827 | 0 | 5.7084 | 5.3686 | 2.433 | 41.7528 | 1.2663 | 3.1569 | 0 | 0.028626 | 0 | 0.45839 | 0.17737 | 0 | 24.4545 | 17.7189 | -0.50899 | 0 | 0.38159 | 0 | 1.7286 | 0.19298
2025_11_28 Hr 21 | 0 | 0 | 0 | 0.22151 | 0.22243 | 0.22236 | 0.23784 | 0.23784 | 0.23784 | 0 | 0 | 0.0057364 | 0 | 0 | 1.5653 | 1.5653 | 12.8402 | 0 | 0.00055165 | 0.0052096 | 0.0020184 | 0 | 0 | 0.0059565 | 0.015743 | 1.2821 | 0.54992 | 11.493 | 2.1485 | 0 | 0.59156 | 0.83819 | 0 | 0 | 0 | 0 | -31.454 | 0.04525 | 0 | 0 | 0 | -0.47321 | 0 | 0 | 0 | 0 | 0 | 0 | 0 | 0 | 2.3956 | 0 | 0 | 0 | 1.8827 | 0 | 5.7084 | 5.3686 | 2.1327 | 41.7528 | 1.2663 | 3.1569 | 0 | 0.028626 | 0 | 0.45839 | 0.17737 | 0 | 27.2856 | 17.46 | -0.47321 | 0 | 0.38159 | 0 | 1.7286 | 0.19244
2025_11_28 Hr 22 | 0 | 0 | 0 | 0.22151 | 0.22243 | 0.22236 | 0.23784 | 0.23784 | 0.23784 | 0 | 0 | 0.0057364 | 0.21 | 0.020592 | 1.5653 | 1.5653 | 12.8402 | 0 | 0.00055165 | 0.0052096 | 0.0020184 | 0 | 0 | 0.0059565 | 0.015743 | 1.2821 | 0.54992 | 11.493 | 2.1485 | 0 | 0.59156 | 0.83819 | 0 | 0 | 0 | 0 | -28.0138 | 0.04525 | 0 | 0 | 0 | -0.43915 | 0 | 0 | 0 | 0 | 0 | 0 | 0 | 0 | 2.7368 | 0 | 0 | 0 | 1.8827 | 0 | 5.7084 | 5.3686 | 1.9194 | 41.7528 | 1.2663 | 3.1569 | 0 | 0.028626 | 0 | 0.45839 | 0.17737 | 0 | 31.1167 | 17.8169 | -0.43915 | 0 | 0.38159 | 0 | 1.7286 | 0.19082
2025_11_28 Hr 23 | 0 | 0 | 0 | 0.22151 | 0.22243 | 0.22236 | 0.23784 | 0.23784 | 0.23784 | 0 | 0 | 0.0057364 | 0.21 | 0.02621 | 1.5653 | 1.5653 | 12.9338 | 0 | 0.00055165 | 0.0052096 | 0.0020184 | 0 | 0 | 0.0059565 | 0.015743 | 1.2821 | 0.54992 | 11.5049 | 2.1485 | 0 | 0.59394 | 0.83819 | 0 | 0 | 0 | 0 | -42.3523 | 0.04525 | 0 | 0 | 0 | -0.55955 | 0 | 0 | 0 | 0 | 0 | 0 | 0 | 0 | 2.8747 | 0 | 0 | 0 | 1.8827 | 0 | 5.7492 | 5.407 | 2.0413 | 41.9374 | 1.2663 | 3.1569 | 0 | 0.028626 | 0 | 0.45839 | 0.17737 | 0 | 17.1092 | 18.0836 | -0.55955 | 0 | 0.38159 | 0 | 1.7286 | 0.18973
2025_11_28 Hr 24 | 0 | 0 | 0 | 0.22151 | 0.22243 | 0.22236 | 0.23784 | 0.23784 | 0.23784 | 0 | 0 | 0.0057364 | 0.12 | 0.014223 | 1.5653 | 1.5653 | 12.9338 | 0 | 0.00055165 | 0.0052096 | 0.0020184 | 0 | 0 | 0.0059565 | 0.015743 | 1.2821 | 0.54992 | 11.5049 | 2.1485 | 0 | 0.59394 | 0.83819 | 0 | 0 | 0 | 0 | -41.5204 | 0.04525 | 0 | 0 | 0 | -0.53125 | 0 | 0 | 0 | 0 | 0 | 0 | 0 | 0 | 2.9473 | 0 | 0 | 0 | 1.8827 | 0 | 5.7492 | 5.407 | 2.1022 | 41.9374 | 1.2663 | 3.1569 | 0 | 0.028626 | 0 | 0.45839 | 0.17737 | 0 | 17.9997 | 18.1139 | -0.53125 | 0 | 0.38159 | 0 | 1.7286 | 0.18846
2025_11_29 Hr 01 | 0 | 0 | 0 | 0.22151 | 0.22243 | 0.22236 | 0.23784 | 0.23784 | 0.23784 | 0 | 0 | 0.0057364 | 0.09 | 0.0094345 | 1.5653 | 1.5653 | 12.9338 | 0 | 0.00055165 | 0.0052096 | 0.0020184 | 0 | 0 | 0.0059565 | 0.015743 | 1.2821 | 0.54992 | 11.5049 | 2.1485 | 0 | 0.59394 | 0.83819 | 0 | 0 | 0 | 0 | -35.7502 | 0.04525 | 0 | 0 | 0 | -0.46962 | 0 | 0 | 0 | 0 | 0 | 0 | 0 | 0 | 2.8747 | 0 | 0 | 0 | 1.8827 | 0 | 5.7492 | 5.407 | 1.9194 | 41.9374 | 1.2663 | 3.1569 | 0 | 0.028626 | 0 | 0.45839 | 0.17737 | 0 | 23.5392 | 17.8216 | -0.46962 | 0 | 0.38159 | 0 | 1.7286 | 0.18635
2025_11_29 Hr 02 | 0 | 0 | 0 | 0.22151 | 0.22243 | 0.22236 | 0.23784 | 0.23784 | 0.23784 | 0 | 0 | 0.0057364 | 0.24 | 0.025592 | 1.5653 | 1.5653 | 12.9338 | 0 | 0.00055165 | 0.0052096 | 0.0020184 | 0 | 0 | 0.0059565 | 0.015743 | 1.2821 | 0.54992 | 11.5049 | 2.1485 | 0 | 0.59394 | 0.83819 | 0 | 0 | 0 | 0 | -35.1615 | 0.04525 | 0 | 0 | 0 | -0.47776 | 0 | 0 | 0 | 0 | 0 | 0 | 0 | 0 | 2.7368 | 0 | 0 | 0 | 1.8827 | 0 | 5.7492 | 5.407 | 1.3188 | 41.9374 | 1.2663 | 3.1569 | 0 | 0.028626 | 0 | 0.45839 | 0.17737 | 0 | 23.5474 | 17.2492 | -0.47776 | 0 | 0.38159 | 0 | 1.7286 | 0.18638
2025_11_29 Hr 03 | 0 | 0 | 0 | 0.22151 | 0.22243 | 0.22236 | 0.23784 | 0.23784 | 0.23784 | 0 | 0 | 0.0057364 | 0.24 | 0.025429 | 1.5653 | 1.5653 | 12.9338 | 0 | 0.00055165 | 0.0052096 | 0.0020184 | 0 | 0 | 0.0059565 | 0.015743 | 1.2821 | 0.54992 | 11.5049 | 2.1485 | 0 | 0.59394 | 0.83819 | 0 | 0 | 0 | 0 | -35.3526 | 0.04525 | 0 | 0 | 0 | -0.4747 | 0 | 0 | 0 | 0 | 0 | 0 | 0 | 0 | 2.5335 | 0 | 0 | 0 | 1.8827 | 0 | 5.7492 | 5.407 | 1.6191 | 41.9374 | 1.2663 | 3.1569 | 0 | 0.028626 | 0 | 0.45839 | 0.17737 | 0 | 23.4561 | 17.3459 | -0.4747 | 0 | 0.38159 | 0 | 1.7286 | 0.18624
2025_11_29 Hr 04 | 0 | 0 | 0 | 0.22151 | 0.22243 | 0.22236 | 0.23784 | 0.23784 | 0.23784 | 0 | 0 | 0.0057364 | 0.21 | 0.022342 | 1.5653 | 1.5653 | 12.9338 | 0 | 0.00055165 | 0.0052096 | 0.0020184 | 0 | 0 | 0.0059565 | 0.015743 | 1.2821 | 0.54992 | 11.5049 | 2.1485 | 0 | 0.59394 | 0.83819 | 0 | 0 | 0 | 0 | -39.0506 | 0.04525 | 0 | 0 | 0 | -0.47665 | 0 | 0 | 0 | 0 | 0 | 0 | 0 | 0 | 2.6715 | 0 | 0 | 0 | 1.8827 | 0 | 5.7492 | 5.407 | 1.4407 | 41.9374 | 1.2663 | 3.1569 | 0 | 0.028626 | 0 | 0.45839 | 0.17737 | 0 | 19.6829 | 17.2727 | -0.47665 | 0 | 0.38159 | 0 | 1.7286 | 0.18666
2025_11_29 Hr 05 | 0 | 0 | 0 | 0.22151 | 0.22243 | 0.22236 | 0.23784 | 0.23784 | 0.23784 | 0 | 0 | 0.0057364 | 0.42 | 0.048058 | 1.5653 | 1.5653 | 12.9338 | 0 | 0.00055165 | 0.0052096 | 0.0020184 | 0 | 0 | 0.0059565 | 0.015743 | 1.2821 | 0.54992 | 11.5049 | 2.1485 | 0 | 0.59394 | 0.83819 | 0 | 0 | 0 | 0 | -43.5597 | 0.04525 | 0 | 0 | 0 | -0.5128 | 0 | 0 | 0 | 0 | 0 | 0 | 0 | 0 | 2.7368 | 0 | 0 | 0 | 1.8827 | 0 | 5.7492 | 5.407 | 1.3797 | 41.9374 | 1.2663 | 3.1569 | 0 | 0.028626 | 0 | 0.45839 | 0.17737 | 0 | 15.3783 | 17.5134 | -0.5128 | 0 | 0.38159 | 0 | 1.7286 | 0.1872
2025_11_29 Hr 06 | 0 | 0 | 0 | 0.22151 | 0.22243 | 0.22236 | 0.23784 | 0.23784 | 0.23784 | 0 | 0 | 0.0057364 | 0.48 | 0.071942 | 1.5653 | 1.5653 | 12.9338 | 0 | 0.00055165 | 0.0052096 | 0.0020184 | 0 | 0 | 0.0059565 | 0.015743 | 1.2821 | 0.54992 | 11.5049 | 2.1485 | 0 | 0.59394 | 0.83819 | 0 | 0 | 0 | 0 | -56.5693 | 0.04525 | 0 | 0 | 0 | -0.67236 | 0 | 0 | 0 | 0 | 0 | 0 | 0 | 0 | 3.1506 | 0 | 0 | 0 | 1.8827 | 0 | 5.7492 | 5.407 | 1.3493 | 41.9374 | 1.2663 | 3.1569 | 0 | 0.028626 | 0 | 0.45839 | 0.17737 | 0 | 2.6773 | 17.9815 | -0.67236 | 0 | 0.38159 | 0 | 1.7286 | 0.18812
2025_11_29 Hr 07 | 0 | 0 | 0 | 0.22151 | 0.22243 | 0.22236 | 0.23784 | 0.23784 | 0.23784 | 0 | 0 | 0.0057364 | 0.51 | 0.064504 | 1.5653 | 1.5653 | 12.8402 | 0 | 0.00055165 | 0.0052096 | 0.0020184 | 0 | 0 | 0.0059565 | 0.015743 | 1.2821 | 0.54992 | 11.493 | 2.1485 | 0 | 0.59156 | 0.83819 | 0 | 0 | 0 | 0 | -46.2294 | 0.04525 | 0 | 0 | 0 | -0.56705 | 0 | 0 | 0 | 0 | 0 | 0 | 0 | 0 | 2.9473 | 0 | 0 | 0 | 1.8827 | 0 | 5.7084 | 5.3686 | 1.5321 | 41.7528 | 1.2663 | 3.1569 | 0 | 0.028626 | 0 | 0.45839 | 0.17737 | 0 | 12.9391 | 17.9828 | -0.56705 | 0 | 0.38159 | 0 | 1.7286 | 0.18968
2025_11_29 Hr 08 | 0 | 0 | 0 | 0.22151 | 0.22243 | 0.22236 | 0.23784 | 0.23784 | 0.23784 | 0 | 0 | 0.0057364 | 0.45 | 0.061131 | 1.5653 | 1.5653 | 12.8402 | 0 | 0.00055165 | 0.0052096 | 0.0020184 | 0 | 0 | 0.0059565 | 0.015743 | 1.2821 | 0.54992 | 11.493 | 2.1485 | 0 | 0.59156 | 0.83819 | 0 | 0 | 0 | 0 | -52.2352 | 0.04525 | 0 | 0 | 0 | -0.60921 | 0 | 0 | 0 | 0 | 0 | 0 | 0 | 0 | 3.078 | 0 | 0 | 0 | 1.8827 | 0 | 5.7084 | 5.3686 | 1.8019 | 41.7528 | 1.2663 | 3.1569 | 0 | 0.028626 | 0 | 0.45839 | 0.17737 | 0 | 7.2299 | 18.3215 | -0.60921 | 0 | 0.38159 | 0 | 1.7286 | 0.19119
2025_11_29 Hr 09 | 0.45429 | 0 | 0 | 0.22151 | 0.22243 | 0.22236 | 0.23784 | 0.23784 | 0.23784 | 0 | 0 | 0.0057364 | 0.39 | 0.059596 | 1.5653 | 1.5653 | 12.8402 | 0 | 0.00055165 | 0.0052096 | 0.0020184 | 0 | 0 | 0.0059565 | 0.015743 | 1.2821 | 0 | 11.493 | 2.1485 | 0 | 0.59156 | 0.83819 | 0 | 0 | 0 | 0 | -58.9825 | 0.04525 | 0 | 0 | 0 | -0.68555 | 0 | 0 | 0 | 0 | 0 | 0 | 0 | 0 | 3.2885 | 0 | 0 | 0 | 1.8827 | 0 | 5.7084 | 5.3686 | 1.6191 | 41.2029 | 1.2663 | 3.1569 | 0 | 0.028626 | -0.45429 | 0.45839 | 0.17737 | 0 | -0.17666 | 18.7428 | -1.1398 | 0 | 0.38159 | 0 | 1.7286 | 0.19205
2025_11_29 Hr 10 | 0.52222 | 8.1222e-05 | 0 | 0.22151 | 0.22243 | 0.22236 | 0.23784 | 0.23784 | 0.23784 | 0 | 0 | 0.0057364 | 0.39 | 0.061594 | 1.5653 | 1.5653 | 12.8402 | 0 | 0.00055165 | 0.0052096 | 0.0020184 | 0 | 0 | 0.0059565 | 0.015743 | 1.2821 | 0 | 11.493 | 2.1485 | 0 | 0.59156 | 0.83819 | 0 | 0 | 0 | 0 | -59.3568 | 0.04525 | 0 | 0 | 0 | -0.7086 | 0 | 0 | 0 | 0 | 0 | 0 | 0 | 0 | 2.3303 | 0 | 0 | 0 | 1.8827 | 0 | 5.7084 | 5.3686 | 1.5016 | 41.2029 | 1.2663 | 3.1569 | 0 | 0.028626 | -0.52222 | 0.45839 | 0.17737 | 0 | -1.6473 | 17.7374 | -1.2308 | 0 | 0.38159 | 0 | 1.7286 | 0.19239
2025_11_29 Hr 11 | 0.52215 | 0.00016264 | 0 | 0.22151 | 0.22243 | 0.22236 | 0.23784 | 0.23784 | 0.23784 | 0 | 0 | 0.0057364 | 0.42 | 0.059864 | 1.5653 | 1.5653 | 12.8402 | 0 | 0.00055165 | 0.0052096 | 0.0020184 | 0 | 0 | 0.0059565 | 0.015743 | 1.2821 | 0 | 11.493 | 2.1485 | 0 | 0.59156 | 0.83819 | 0 | 0 | 0 | 0 | -50.4666 | 0.04525 | 0 | 0 | 0 | -0.6393 | 0 | 0 | 0 | 0 | 0 | 0 | 0 | 0 | 1.7785 | 0 | 0 | 0 | 1.8827 | 0 | 5.7084 | 5.3686 | 1.2927 | 41.2029 | 1.2663 | 3.1569 | 0 | 0.028626 | -0.52215 | 0.45839 | 0.17737 | 0 | 6.5794 | 17.0046 | -1.1614 | 0 | 0.38159 | 0 | 1.7286 | 0.19192
2025_11_29 Hr 12 | 0.45429 | 0.00017258 | 0 | 0.22151 | 0.22243 | 0.22236 | 0.23784 | 0.23784 | 0.23784 | 0 | 0 | 0.0057364 | 0.48 | 0.067823 | 1.5653 | 1.5653 | 12.8402 | 0 | 0.00055165 | 0.0052096 | 0.0020184 | 0 | 0 | 0.0059565 | 0.015743 | 1.2821 | 0 | 11.493 | 2.1485 | 0 | 0.59156 | 0.83819 | 0 | 0 | 0 | 0 | -47.8582 | 0.04525 | 0 | 0 | 0 | -0.63374 | 0 | 0 | 0 | 0 | 0 | 0 | 0 | 0 | 1.372 | 0 | 0 | 0 | 1.8827 | 0 | 5.7084 | 5.3686 | 0.99236 | 41.2029 | 1.2663 | 3.1569 | 0 | 0.028626 | -0.45429 | 0.45839 | 0.17737 | 0 | 8.5535 | 16.2969 | -1.088 | 0 | 0.38159 | 0 | 1.7286 | 0.19097
2025_11_29 Hr 13 | 0.40874 | 0.0003017 | 0 | 0.22151 | 0.22243 | 0.22236 | 0.23784 | 0.23784 | 0.23784 | 0 | 0 | 0.0057364 | 0.57 | 0.079854 | 1.5653 | 1.5653 | 12.8402 | 0 | 0.00055165 | 0.0052096 | 0.0020184 | 0 | 0 | 0.0059565 | 0.015743 | 1.2821 | 0.69956 | 11.493 | 2.1485 | 0 | 0.59156 | 0.83819 | 0 | 0 | 0 | 0 | -46.0851 | 0.04525 | 0 | 0 | 0 | -0.62833 | 0 | 0 | 0 | 0 | 0 | 0 | 0 | 0 | 0.82031 | 0 | 0 | 0 | 1.8827 | 0 | 5.7084 | 5.3686 | 1.3797 | 41.7528 | 1.2663 | 3.1569 | 0 | 0.028626 | -0.40874 | 0.45839 | 0.17737 | 0 | 10.8188 | 16.1881 | -1.0371 | 0 | 0.38159 | 0 | 1.7286 | 0.18995
2025_11_29 Hr 14 | 0.40874 | 0.00040868 | 0 | 0.22151 | 0.22243 | 0.22236 | 0.23784 | 0.23784 | 0.23784 | 0 | 0 | 0.0057364 | 0.69 | 0.096939 | 1.5653 | 1.5653 | 12.8402 | 0 | 0.00055165 | 0.0052096 | 0.0020184 | 0 | 0 | 0.0059565 | 0.015743 | 1.2821 | 0.54992 | 11.493 | 2.1485 | 0 | 0.59156 | 0.83819 | 0 | 0 | 0 | 0 | -43.8952 | 0.04525 | 0 | 0 | 0 | -0.63011 | 0 | 0 | 0 | 0 | 0 | 0 | 0 | 0 | 0.95824 | 0 | 0 | 0 | 1.8827 | 0 | 5.7084 | 5.3686 | 1.7715 | 41.7528 | 1.2663 | 3.1569 | 0 | 0.028626 | -0.40874 | 0.45839 | 0.17737 | 0 | 13.6726 | 16.8539 | -1.0389 | 0 | 0.38159 | 0 | 1.7286 | 0.18885
2025_11_29 Hr 15 | 0.40881 | 0.0011257 | 0 | 0.22151 | 0.22243 | 0.22236 | 0.23784 | 0.23784 | 0.23784 | 0 | 0 | 0.0057364 | 0.18 | 0.025267 | 1.5653 | 1.5653 | 12.8402 | 0 | 0.00055165 | 0.0052096 | 0.0020184 | 0 | 0 | 0.0059565 | 0.015743 | 1.2821 | 0.54992 | 11.493 | 2.1485 | 0 | 0.59156 | 0.83819 | 0 | 0 | 0 | 0 | -40.0379 | 0.04525 | 0 | 0 | 0 | -0.62957 | 0 | 0 | 0 | 0 | 0 | 0 | 0 | 0 | 0.82031 | 0 | 0 | 0 | 1.8827 | 0 | 5.7084 | 5.3686 | 1.7715 | 41.7528 | 1.2663 | 3.1569 | 0 | 0.028626 | -0.40881 | 0.45839 | 0.17737 | 0 | 16.8113 | 16.1347 | -1.0384 | 0 | 0.38159 | 0 | 1.7286 | 0.1885
2025_11_29 Hr 16 | 0.11341 | 0.00061166 | 0 | 0.22151 | 0.22243 | 0.22236 | 0.23784 | 0.23784 | 0.23784 | 0 | 0 | 0.0057364 | 0.3 | 0.044951 | 1.5653 | 1.5653 | 12.8402 | 0 | 0.00055165 | 0.0052096 | 0.0020184 | 0 | 0 | 0.0059565 | 0.015743 | 1.2821 | 0.54992 | 11.493 | 2.1485 | 0 | 0.59156 | 0.83819 | 0 | 0 | 0 | 0 | -46.9664 | 0.04525 | 0 | 0 | 0 | -0.67217 | 0 | 0 | 0 | 0 | 0 | 0 | 0 | 0 | 0.82031 | 0 | 0 | 0 | 1.8827 | 0 | 5.7084 | 5.3686 | 1.7715 | 41.7528 | 1.2663 | 3.1569 | 0 | 0.028626 | -0.11341 | 0.45839 | 0.17737 | 0 | 9.9803 | 15.9795 | -0.78558 | 0 | 0.38159 | 0 | 1.7286 | 0.18955
2025_11_29 Hr 17 | 0 | 0.00050762 | 0 | 0.22151 | 0.22243 | 0.22236 | 0.23784 | 0.23784 | 0.23784 | 0 | 0 | 0.0057364 | 0.33 | 0.052378 | 1.5653 | 1.5653 | 12.8402 | 0 | 0.00055165 | 0.0052096 | 0.0020184 | 0 | 0 | 0.0059565 | 0.015743 | 1.2821 | 0.54992 | 11.493 | 2.1485 | 0 | 0.59156 | 0.83819 | 0 | 0 | 0 | 0 | -57.1053 | 0.04525 | 0 | 0 | 0 | -0.71214 | 0 | 0 | 0 | 0 | 0 | 0 | 0 | 0 | 0.82031 | 0 | 0 | 0 | 1.8827 | 0 | 5.7084 | 5.3686 | 1.4711 | 41.7528 | 1.2663 | 3.1569 | 0 | 0.028626 | 0 | 0.45839 | 0.17737 | 0 | -0.45848 | 15.6061 | -0.71214 | 0 | 0.38159 | 0 | 1.7286 | 0.19254
2025_11_29 Hr 18 | 0 | 0.00070341 | 0 | 0.22151 | 0.22243 | 0.22236 | 0.23784 | 0.23784 | 0.23784 | 0 | 0 | 0.0057364 | 0.39 | 0.066418 | 1.5653 | 1.5653 | 12.8402 | 0 | 0.00055165 | 0.0052096 | 0.0020184 | 0 | 0 | 0.0059565 | 0.015743 | 1.2821 | 0.54992 | 11.493 | 2.1485 | 0 | 0.59156 | 0.83819 | 0 | 0 | 0 | 0 | -67.4733 | 0.04525 | 0 | 0 | 0 | -0.76426 | 0 | 0 | 0 | 0 | 0 | 0 | 0 | 0 | 1.2994 | 0 | 0 | 0 | 1.8827 | 0 | 5.7084 | 5.3686 | 1.5016 | 41.7528 | 1.2663 | 3.1569 | 0 | 0.028626 | 0 | 0.45839 | 0.17737 | 0 | -10.2935 | 16.1912 | -0.76426 | 0 | 0.38159 | 0 | 1.7286 | 0.19381
2025_11_29 Hr 19 | 0 | 0.00011937 | 0 | 0.22151 | 0.22243 | 0.22236 | 0.23784 | 0.23784 | 0.23784 | 0 | 0 | 0.0057364 | 0.6 | 0.096881 | 1.5653 | 1.5653 | 12.8402 | 0 | 0.00055165 | 0.0052096 | 0.0020184 | 0 | 0 | 0.0059565 | 0.015743 | 1.2821 | 0.54992 | 11.493 | 2.1485 | 0 | 0.59156 | 0.83819 | 0 | 0 | 0 | 0 | -69.1835 | 0.04525 | 0 | 0 | 0 | -0.72451 | 0 | 0 | 0 | 0 | 0 | 0 | 0 | 0 | 1.7132 | 0 | 0 | 0 | 1.8827 | 0 | 5.7084 | 5.3686 | 1.9499 | 41.7528 | 1.2663 | 3.1569 | 0 | 0.028626 | 0 | 0.45839 | 0.17737 | 0 | -10.8623 | 17.2929 | -0.72451 | 0 | 0.38159 | 0 | 1.7286 | 0.19356
2025_11_29 Hr 20 | 0 | 0 | 0 | 0.22151 | 0.22243 | 0.22236 | 0.23784 | 0.23784 | 0.23784 | 0 | 0 | 0.0057364 | 0.93 | 0.14554 | 1.5653 | 1.5653 | 12.8402 | 0 | 0.00055165 | 0.0052096 | 0.0020184 | 0 | 0 | 0.0059565 | 0.015743 | 1.2821 | 0.54992 | 11.493 | 2.1485 | 0 | 0.59156 | 0.83819 | 0 | 0 | 0 | 0 | -66.9623 | 0.04525 | 0 | 0 | 0 | -0.7021 | 0 | 0 | 0 | 0 | 0 | 0 | 0 | 0 | 1.7132 | 0 | 0 | 0 | 1.8827 | 0 | 5.7084 | 5.3686 | 2.1022 | 41.7528 | 1.2663 | 3.1569 | 0 | 0.028626 | 0 | 0.45839 | 0.17737 | 0 | -8.0885 | 17.8231 | -0.7021 | 0 | 0.38159 | 0 | 1.7286 | 0.19283
2025_11_29 Hr 21 | 0 | 0 | 0 | 0.22151 | 0.22243 | 0.22236 | 0.23784 | 0.23784 | 0.23784 | 0 | 0 | 0.0057364 | 0.96 | 0.1283 | 1.5653 | 1.5653 | 12.8402 | 0 | 0.00055165 | 0.0052096 | 0.0020184 | 0 | 0 | 0.0059565 | 0.015743 | 1.2821 | 0.54992 | 11.493 | 2.1485 | 0 | 0.59156 | 0.83819 | 0 | 0 | 0 | 0 | -58.6504 | 0.04525 | 0 | 0 | 0 | -0.59928 | 0 | 0 | 0 | 0 | 0 | 0 | 0 | 0 | 1.7132 | 0 | 0 | 0 | 1.8827 | 0 | 5.7084 | 5.3686 | 2.3112 | 41.7528 | 1.2663 | 3.1569 | 0 | 0.028626 | 0 | 0.45839 | 0.17737 | 0 | 0.54742 | 18.0444 | -0.59928 | 0 | 0.38159 | 0 | 1.7286 | 0.19242
2025_11_29 Hr 22 | 0 | 0 | 0 | 0.22151 | 0.22243 | 0.22236 | 0.23784 | 0.23784 | 0.23784 | 0 | 0 | 0.0057364 | 0.6 | 0.065426 | 1.5653 | 1.5653 | 12.8402 | 0 | 0.00055165 | 0.0052096 | 0.0020184 | 0 | 0 | 0.0059565 | 0.015743 | 1.2821 | 0.54992 | 11.493 | 2.1485 | 0 | 0.59156 | 0.83819 | 0 | 0 | 0 | 0 | -47.7677 | 0.04525 | 0 | 0 | 0 | -0.4886 | 0 | 0 | 0 | 0 | 0 | 0 | 0 | 0 | 1.7132 | 0 | 0 | 0 | 1.8827 | 0 | 5.7084 | 5.3686 | 2.9423 | 41.7528 | 1.2663 | 3.1569 | 0 | 0.028626 | 0 | 0.45839 | 0.17737 | 0 | 11.7477 | 18.2511 | -0.4886 | 0 | 0.38159 | 0 | 1.7286 | 0.19098
2025_11_29 Hr 23 | 0 | 0 | 0 | 0.22151 | 0.22243 | 0.22236 | 0.23784 | 0.23784 | 0.23784 | 0 | 0 | 0.0057364 | 0.96 | 0.13944 | 1.5653 | 1.5653 | 12.9338 | 0 | 0.00055165 | 0.0052096 | 0.0020184 | 0 | 0 | 0.0059565 | 0.015743 | 1.2821 | 0.54992 | 11.5049 | 2.1485 | 0 | 0.59394 | 0.83819 | 0 | 0 | 0 | 0 | -68.2808 | 0.04525 | 0 | 0 | 0 | -0.65153 | 0 | 0 | 0 | 0 | 0 | 0 | 0 | 0 | 1.7785 | 0 | 0 | 0 | 1.8827 | 0 | 5.7492 | 5.407 | 2.9727 | 41.9374 | 1.2663 | 3.1569 | 0 | 0.028626 | 0 | 0.45839 | 0.17737 | 0 | -8.2125 | 18.7824 | -0.65153 | 0 | 0.38159 | 0 | 1.7286 | 0.19006
2025_11_29 Hr 24 | 0 | 0 | 0 | 0.22151 | 0.22243 | 0.22236 | 0.23784 | 0.23784 | 0.23784 | 0 | 0 | 0.0057364 | 0.84 | 0.10647 | 1.5653 | 1.5653 | 12.9338 | 0 | 0.00055165 | 0.0052096 | 0.0020184 | 0 | 0 | 0.0059565 | 0.015743 | 1.2821 | 0.54992 | 11.5049 | 2.1485 | 0 | 0.59394 | 0.83819 | 0 | 0 | 0 | 0 | -55.8776 | 0.04525 | 0 | 0 | 0 | -0.56829 | 0 | 0 | 0 | 0 | 0 | 0 | 0 | 0 | 2.1197 | 0 | 0 | 0 | 1.8827 | 0 | 5.7492 | 5.407 | 3.0902 | 41.9374 | 1.2663 | 3.1569 | 0 | 0.028626 | 0 | 0.45839 | 0.17737 | 0 | 4.5779 | 19.0864 | -0.56829 | 0 | 0.38159 | 0 | 1.7286 | 0.18832
2025_11_30 Hr 01 | 0 | 0 | 0 | 0.22151 | 0.22243 | 0.22236 | 0.23784 | 0.23784 | 0.23784 | 0 | 0 | 0.0057364 | 0.54 | 0.061815 | 1.5653 | 1.5653 | 12.9338 | 0 | 0.00055165 | 0.0052096 | 0.0020184 | 0 | 0 | 0.0059565 | 0.015743 | 1.2821 | 0.54992 | 11.5049 | 2.1485 | 0 | 0.59394 | 0.83819 | 0 | 0 | 0 | 0 | -43.873 | 0.04525 | 0 | 0 | 0 | -0.51302 | 0 | 0 | 0 | 0 | 0 | 0 | 0 | 0 | 2.1923 | 0 | 0 | 0 | 1.8827 | 0 | 5.7492 | 5.407 | 3.1512 | 41.9374 | 1.2663 | 3.1569 | 0 | 0.028626 | 0 | 0.45839 | 0.17737 | 0 | 16.4251 | 18.8736 | -0.51302 | 0 | 0.38159 | 0 | 1.7286 | 0.18666
2025_11_30 Hr 02 | 0 | 0 | 0 | 0.22151 | 0.22243 | 0.22236 | 0.23784 | 0.23784 | 0.23784 | 0 | 0 | 0.0057364 | 0.66 | 0.075551 | 1.5653 | 1.5653 | 12.9338 | 0 | 0.00055165 | 0.0052096 | 0.0020184 | 0 | 0 | 0.0059565 | 0.015743 | 1.2821 | 0.54992 | 11.5049 | 2.1485 | 0 | 0.59394 | 0.83819 | 0 | 0 | 0 | 0 | -45.0567 | 0.04525 | 0 | 0 | 0 | -0.51302 | 0 | 0 | 0 | 0 | 0 | 0 | 0 | 0 | 2.1197 | 0 | 0 | 0 | 1.8827 | 0 | 5.7492 | 5.407 | 3.2731 | 41.9374 | 1.2663 | 3.1569 | 0 | 0.028626 | 0 | 0.45839 | 0.17737 | 0 | 15.4246 | 19.0569 | -0.51302 | 0 | 0.38159 | 0 | 1.7286 | 0.18694
2025_11_30 Hr 03 | 0 | 0 | 0 | 0.22151 | 0.22243 | 0.22236 | 0.23784 | 0.23784 | 0.23784 | 0 | 0 | 0.0057364 | 0.84 | 0.095813 | 1.5653 | 1.5653 | 12.9338 | 0 | 0.00055165 | 0.0052096 | 0.0020184 | 0 | 0 | 0.0059565 | 0.015743 | 1.2821 | 0.54992 | 11.5049 | 2.1485 | 0 | 0.59394 | 0.83819 | 0 | 0 | 0 | 0 | -47.1569 | 0.04525 | 0 | 0 | 0 | -0.51119 | 0 | 0 | 0 | 0 | 0 | 0 | 0 | 0 | 1.7132 | 0 | 0 | 0 | 1.8827 | 0 | 5.7492 | 5.407 | 3.0337 | 41.9374 | 1.2663 | 3.1569 | 0 | 0.028626 | 0 | 0.45839 | 0.17737 | 0 | 12.8806 | 18.6113 | -0.51119 | 0 | 0.38159 | 0 | 1.7286 | 0.187
2025_11_30 Hr 04 | 0 | 0 | 0 | 0.22151 | 0.22243 | 0.22236 | 0.23784 | 0.23784 | 0.23784 | 0 | 0 | 0.0057364 | 1.38 | 0.15536 | 1.5653 | 1.5653 | 12.9338 | 0 | 0.00055165 | 0.0052096 | 0.0020184 | 0 | 0 | 0.0059565 | 0.015743 | 1.2821 | 0.54992 | 11.5049 | 2.1485 | 0 | 0.59394 | 0.83819 | 0 | 0 | 0 | 0 | -52.2064 | 0.04525 | 0 | 0 | 0 | -0.5045 | 0 | 0 | 0 | 0 | 0 | 0 | 0 | 0 | 1.9891 | 0 | 0 | 0 | 1.8827 | 0 | 5.7492 | 5.407 | 3.2121 | 41.9374 | 1.2663 | 3.1569 | 0 | 0.028626 | 0 | 0.45839 | 0.17737 | 0 | 8.892 | 19.6655 | -0.5045 | 0 | 0.38159 | 0 | 1.7286 | 0.18728
2025_11_30 Hr 05 | 0 | 0 | 0 | 0.22151 | 0.22243 | 0.22236 | 0.23784 | 0.23784 | 0.23784 | 0 | 0 | 0.0057364 | 1.77 | 0.19988 | 1.5653 | 1.5653 | 12.9338 | 0 | 0.00055165 | 0.0052096 | 0.0020184 | 0 | 0 | 0.0059565 | 0.015743 | 1.2821 | 0.54992 | 11.5049 | 2.1485 | 0 | 0.59394 | 0.83819 | 0 | 0 | 0 | 0 | -52.8849 | 0.04525 | 0 | 0 | 0 | -0.50606 | 0 | 0 | 0 | 0 | 0 | 0 | 0 | 0 | 2.3956 | 0 | 0 | 0 | 1.8827 | 0 | 5.7492 | 5.407 | 3.2426 | 41.9374 | 1.2663 | 3.1569 | 0 | 0.028626 | 0 | 0.45839 | 0.17737 | 0 | 9.0838 | 20.5374 | -0.50606 | 0 | 0.38159 | 0 | 1.7286 | 0.18766
2025_11_30 Hr 06 | 0 | 0 | 0 | 0.22151 | 0.22243 | 0.22236 | 0.23784 | 0.23784 | 0.23784 | 0 | 0 | 0.0057364 | 0.87 | 0.098614 | 1.5653 | 1.5653 | 12.9338 | 0 | 0.00055165 | 0.0052096 | 0.0020184 | 0 | 0 | 0.0059565 | 0.015743 | 1.2821 | 0.54992 | 11.5049 | 2.1485 | 0 | 0.59394 | 0.83819 | 0 | 0 | 0 | 0 | -50.5979 | 0.04525 | 0 | 0 | 0 | -0.50797 | 0 | 0 | 0 | 0 | 0 | 0 | 0 | 0 | 2.3303 | 0 | 0 | 0 | 1.8827 | 0 | 5.7492 | 5.407 | 3.1207 | 41.9374 | 1.2663 | 3.1569 | 0 | 0.028626 | 0 | 0.45839 | 0.17737 | 0 | 10.1815 | 19.35 | -0.50797 | 0 | 0.38159 | 0 | 1.7286 | 0.18875
2025_11_30 Hr 07 | 0 | 0 | 0 | 0.22151 | 0.22243 | 0.22236 | 0.23784 | 0.23784 | 0.23784 | 0 | 0 | 0.0057364 | 1.95 | 0.19583 | 1.5653 | 1.5653 | 12.8402 | 0 | 0.00055165 | 0.0052096 | 0.0020184 | 0 | 0 | 0.0059565 | 0.015743 | 1.2821 | 0.54992 | 11.493 | 2.1485 | 0 | 0.59156 | 0.83819 | 0 | 0 | 0 | 0 | -51.8883 | 0.04525 | 0 | 0 | 0 | -0.44982 | 0 | 0 | 0 | 0 | 0 | 0 | 0 | 0 | 2.3303 | 0 | 0 | 0 | 1.8827 | 0 | 5.7084 | 5.3686 | 3.2426 | 41.7528 | 1.2663 | 3.1569 | 0 | 0.028626 | 0 | 0.45839 | 0.17737 | 0 | 10.0629 | 20.6482 | -0.44982 | 0 | 0.38159 | 0 | 1.7286 | 0.19027
2025_11_30 Hr 08 | 0.02274 | 0 | 0 | 0.22151 | 0.22243 | 0.22236 | 0.23784 | 0.23784 | 0.23784 | 0 | 0 | 0.0057364 | 2.16 | 0.24936 | 1.5653 | 1.5653 | 12.8402 | 0 | 0.00055165 | 0.0052096 | 0.0020184 | 0 | 0 | 0.0059565 | 0.015743 | 1.2821 | 0.54992 | 11.493 | 2.1485 | 0 | 0.59156 | 0.83819 | 0 | 0 | 0 | 0 | -59.4859 | 0.04525 | 0 | 0 | 0 | -0.51741 | 0 | 0 | 0 | 0 | 0 | 0 | 0 | 0 | 3.1506 | 0 | 0 | 0 | 1.8827 | 0 | 5.7084 | 5.3686 | 3.1207 | 41.7528 | 1.2663 | 3.1569 | 0 | 0.028626 | -0.02274 | 0.45839 | 0.17737 | 0 | 3.3608 | 21.6341 | -0.54015 | 0 | 0.38159 | 0 | 1.7286 | 0.19142
2025_11_30 Hr 09 | 0.18134 | 0 | 0 | 0.22151 | 0.22243 | 0.22236 | 0.23784 | 0.23784 | 0.23784 | 0 | 0 | 0.0057364 | 2.4 | 0.26886 | 1.5653 | 1.5653 | 12.8402 | 0 | 0.00055165 | 0.0052096 | 0.0020184 | 0 | 0 | 0.0059565 | 0.015743 | 1.2821 | 0.54992 | 11.493 | 2.1485 | 0 | 0.59156 | 0.83819 | 0 | 0 | 0 | 0 | -56.9162 | 0.04525 | 0 | 0 | 0 | -0.50201 | 0 | 0 | 0 | 0 | 0 | 0 | 0 | 0 | 2.7368 | 0 | 0 | 0 | 1.8827 | 0 | 5.7084 | 5.3686 | 3.1816 | 41.7528 | 1.2663 | 3.1569 | 0 | 0.028626 | -0.18134 | 0.45839 | 0.17737 | 0 | 5.8531 | 21.6999 | -0.68335 | 0 | 0.38159 | 0 | 1.7286 | 0.19201
2025_11_30 Hr 10 | 0.38636 | 1.6627e-06 | 0 | 0.22151 | 0.22243 | 0.22236 | 0.23784 | 0.23784 | 0.23784 | 0 | 0 | 0.0057364 | 2.34 | 0.24209 | 1.5653 | 1.5653 | 12.8402 | 0 | 0.00055165 | 0.0052096 | 0.0020184 | 0 | 0 | 0.0059565 | 0.015743 | 1.2821 | 0.54992 | 11.493 | 2.1485 | 0 | 0.59156 | 0.83819 | 0 | 0 | 0 | 0 | -48.0666 | 0.04525 | 0 | 0 | 0 | -0.46347 | 0 | 0 | 0 | 0 | 0 | 0 | 0 | 0 | 2.3303 | 0 | 0 | 0 | 1.8827 | 0 | 5.7084 | 5.3686 | 2.9118 | 41.7528 | 1.2663 | 3.1569 | 0 | 0.028626 | -0.38636 | 0.45839 | 0.17737 | 0 | 13.9788 | 21.1424 | -0.84983 | 0 | 0.38159 | 0 | 1.7286 | 0.19265
2025_11_30 Hr 11 | 0.34074 | 1.0331e-05 | 0 | 0.22151 | 0.22243 | 0.22236 | 0.23784 | 0.23784 | 0.23784 | 0 | 0 | 0.0057364 | 2.34 | 0.25071 | 1.5653 | 1.5653 | 12.8402 | 0 | 0.00055165 | 0.0052096 | 0.0020184 | 0 | 0 | 0.0059565 | 0.015743 | 1.2821 | 0.54992 | 11.493 | 2.1485 | 0 | 0.59156 | 0.83819 | 0 | 0 | 0 | 0 | -49.8743 | 0.04525 | 0 | 0 | 0 | -0.48004 | 0 | 0 | 0 | 0 | 0 | 0 | 0 | 0 | 2.1197 | 0 | 0 | 0 | 1.8827 | 0 | 5.7084 | 5.3686 | 2.7595 | 41.7528 | 1.2663 | 3.1569 | 0 | 0.028626 | -0.34074 | 0.45839 | 0.17737 | 0 | 11.8006 | 20.7429 | -0.82077 | 0 | 0.38159 | 0 | 1.7286 | 0.19301
2025_11_30 Hr 12 | 0.318 | 1.6957e-05 | 0 | 0.22151 | 0.22243 | 0.22236 | 0.23784 | 0.23784 | 0.23784 | 0 | 0 | 0.0057364 | 2.34 | 0.2469 | 1.5653 | 1.5653 | 12.8402 | 0 | 0.00055165 | 0.0052096 | 0.0020184 | 0 | 0 | 0.0059565 | 0.015743 | 1.2821 | 0.54992 | 11.493 | 2.1485 | 0 | 0.59156 | 0.83819 | 0 | 0 | 0 | 0 | -48.373 | 0.04525 | 0 | 0 | 0 | -0.47271 | 0 | 0 | 0 | 0 | 0 | 0 | 0 | 0 | 1.51 | 0 | 0 | 0 | 1.8827 | 0 | 5.7084 | 5.3686 | 3.2731 | 41.7528 | 1.2663 | 3.1569 | 0 | 0.028626 | -0.318 | 0.45839 | 0.17737 | 0 | 13.2087 | 20.6196 | -0.7907 | 0 | 0.38159 | 0 | 1.7286 | 0.1924
2025_11_30 Hr 13 | 0.45415 | 4.1603e-05 | 0 | 0.22151 | 0.22243 | 0.22236 | 0.23784 | 0.23784 | 0.23784 | 0 | 0 | 0.0057364 | 2.31 | 0.23919 | 1.5653 | 1.5653 | 12.8402 | 0 | 0.00055165 | 0.0052096 | 0.0020184 | 0 | 0 | 0.0059565 | 0.015743 | 1.2821 | 0.54992 | 11.493 | 2.1485 | 0 | 0.59156 | 0.83819 | 0 | 0 | 0 | 0 | -48.1583 | 0.04525 | 0 | 0 | 0 | -0.46385 | 0 | 0 | 0 | 0 | 0 | 0 | 0 | 0 | 0.95824 | 0 | 0 | 0 | 1.8827 | 0 | 5.7084 | 5.3686 | 3.2426 | 41.7528 | 1.2663 | 3.1569 | 0 | 0.028626 | -0.45415 | 0.45839 | 0.17737 | 0 | 12.8127 | 20.1362 | -0.918 | 0 | 0.38159 | 0 | 1.7286 | 0.19272
2025_11_30 Hr 14 | 0.49933 | 6.7234e-05 | 0 | 0.22151 | 0.22243 | 0.22236 | 0.23784 | 0.23784 | 0.23784 | 0 | 0 | 0.0057364 | 2.43 | 0.24795 | 1.5653 | 1.5653 | 12.8402 | 0 | 0.00055165 | 0.0052096 | 0.0020184 | 0 | 0 | 0.0059565 | 0.015743 | 1.2821 | 0.54992 | 11.493 | 2.1485 | 0 | 0.59156 | 0.83819 | 0 | 0 | 0 | 0 | -49.0458 | 0.04525 | 0 | 0 | 0 | -0.45706 | 0 | 0 | 0 | 0 | 0 | 0 | 0 | 0 | 0.82031 | 0 | 0 | 0 | 1.8827 | 0 | 5.7084 | 5.3686 | 3.2731 | 41.7528 | 1.2663 | 3.1569 | 0 | 0.028626 | -0.49933 | 0.45839 | 0.17737 | 0 | 11.9533 | 20.2027 | -0.95639 | 0 | 0.38159 | 0 | 1.7286 | 0.1927
2025_11_30 Hr 15 | 0.49948 | 5.8124e-05 | 0 | 0.22151 | 0.22243 | 0.22236 | 0.23784 | 0.23784 | 0.23784 | 0 | 0 | 0.0057364 | 2.34 | 0.24891 | 1.5653 | 1.5653 | 12.8402 | 0 | 0.00055165 | 0.0052096 | 0.0020184 | 0 | 0 | 0.0059565 | 0.015743 | 1.2821 | 0.54992 | 11.493 | 2.1485 | 0 | 0.59156 | 0.83819 | 0 | 0 | 0 | 0 | -49.1382 | 0.04525 | 0 | 0 | 0 | -0.47657 | 0 | 0 | 0 | 0 | 0 | 0 | 0 | 0 | 0.75498 | 0 | 0 | 0 | 1.8827 | 0 | 5.6651 | 5.3254 | 3.2426 | 41.6662 | 1.2663 | 3.1569 | 0 | 0.028626 | -0.49948 | 0.45839 | 0.17737 | 0 | 11.5696 | 20.0176 | -0.97605 | 0 | 0.38159 | 0 | 1.7286 | 0.19233
2025_11_30 Hr 16 | 0.11341 | 4.7688e-05 | 0 | 0.22151 | 0.22243 | 0.22236 | 0.23784 | 0.23784 | 0.23784 | 0 | 0 | 0.0057364 | 2.28 | 0.24162 | 1.5653 | 1.5653 | 12.8402 | 0 | 0.00055165 | 0.0052096 | 0.0020184 | 0 | 0 | 0.0059565 | 0.015743 | 1.2821 | 0.54992 | 11.493 | 2.1485 | 0 | 0.59156 | 0.83819 | 0 | 0 | 0 | 0 | -48.6828 | 0.04525 | 0 | 0 | 0 | -0.47478 | 0 | 0 | 0 | 0 | 0 | 0 | 0 | 0 | 0.61705 | 0 | 0 | 0 | 1.8827 | 0 | 5.7084 | 5.3686 | 3.2731 | 41.7528 | 1.2663 | 3.1569 | 0 | 0.028626 | -0.11341 | 0.45839 | 0.17737 | 0 | 11.9392 | 19.4574 | -0.58819 | 0 | 0.38159 | 0 | 1.7286 | 0.19295
2025_11_30 Hr 17 | 0 | 2.2938e-05 | 0 | 0.22151 | 0.22243 | 0.22236 | 0.23784 | 0.23784 | 0.23784 | 0 | 0 | 0.0057364 | 1.98 | 0.2355 | 1.5653 | 1.5653 | 12.8402 | 0 | 0.00055165 | 0.0052096 | 0.0020184 | 0 | 0 | 0.0059565 | 0.015743 | 1.2821 | 0.54992 | 11.493 | 2.1485 | 0 | 0.59156 | 0.83819 | 0 | 0 | 0 | 0 | -54.7134 | 0.04525 | 0 | 0 | 0 | -0.53312 | 0 | 0 | 0 | 0 | 0 | 0 | 0 | 0 | 0.82031 | 0 | 0 | 0 | 1.8827 | 0 | 5.7084 | 5.3686 | 3.2426 | 41.7528 | 1.2663 | 3.1569 | 0 | 0.028626 | 0 | 0.45839 | 0.17737 | 0 | 5.7184 | 19.2121 | -0.53312 | 0 | 0.38159 | 0 | 1.7286 | 0.19446
2025_11_30 Hr 18 | 0 | 7.1089e-06 | 0 | 0.22151 | 0.22243 | 0.22236 | 0.23784 | 0.23784 | 0.23784 | 0 | 0 | 0.0057364 | 1.62 | 0.17914 | 1.5653 | 1.5653 | 12.8402 | 0 | 0.00055165 | 0.0052096 | 0.0020184 | 0 | 0 | 0.0059565 | 0.015743 | 1.2821 | 0.54992 | 11.493 | 2.1485 | 0 | 0.59156 | 0.83819 | 0 | 0 | 0 | 0 | -50.8792 | 0.04525 | 0 | 0 | 0 | -0.49552 | 0 | 0 | 0 | 0 | 0 | 0 | 0 | 0 | 1.51 | 0 | 0 | 0 | 1.8827 | 0 | 5.7084 | 5.3686 | 3.2731 | 41.7528 | 1.2663 | 3.1569 | 0 | 0.028626 | 0 | 0.45839 | 0.17737 | 0 | 9.8941 | 19.5161 | -0.49552 | 0 | 0.38159 | 0 | 1.7286 | 0.19465
2025_11_30 Hr 19 | 0 | 0 | 0 | 0.22151 | 0.22243 | 0.22236 | 0.23784 | 0.23784 | 0.23784 | 0 | 0 | 0.0057364 | 1.32 | 0.16334 | 1.5653 | 1.5653 | 12.8402 | 0 | 0.00055165 | 0.0052096 | 0.0020184 | 0 | 0 | 0.0059565 | 0.015743 | 1.2821 | 0.54992 | 11.493 | 2.1485 | 0 | 0.59156 | 0.83819 | 0 | 0 | 0 | 0 | -56.852 | 0.04525 | 0 | 0 | 0 | -0.55473 | 0 | 0 | 0 | 0 | 0 | 0 | 0 | 0 | 1.7132 | 0 | 0 | 0 | 1.8827 | 0 | 5.7084 | 5.3686 | 3.2121 | 41.7528 | 1.2663 | 3.1569 | 0 | 0.028626 | 0 | 0.45839 | 0.17737 | 0 | 3.6883 | 19.3422 | -0.55473 | 0 | 0.38159 | 0 | 1.7286 | 0.19429
2025_11_30 Hr 20 | 0 | 0 | 0 | 0.22151 | 0.22243 | 0.22236 | 0.23784 | 0.23784 | 0.23784 | 0 | 0 | 0.0057364 | 1.08 | 0.12283 | 1.5653 | 1.5653 | 12.8402 | 0 | 0.00055165 | 0.0052096 | 0.0020184 | 0 | 0 | 0.0059565 | 0.015743 | 1.2821 | 0.54992 | 11.493 | 2.1485 | 0 | 0.59156 | 0.83819 | 0 | 0 | 0 | 0 | -50.383 | 0.04525 | 0 | 0 | 0 | -0.50967 | 0 | 0 | 0 | 0 | 0 | 0 | 0 | 0 | 1.372 | 0 | 0 | 0 | 1.8827 | 0 | 5.7084 | 5.3686 | 3.0337 | 41.7528 | 1.2663 | 3.1569 | 0 | 0.028626 | 0 | 0.45839 | 0.17737 | 0 | 9.4017 | 18.5416 | -0.50967 | 0 | 0.38159 | 0 | 1.7286 | 0.19378
2025_11_30 Hr 21 | 0 | 0 | 0 | 0.22151 | 0.22243 | 0.22236 | 0.23784 | 0.23784 | 0.23784 | 0 | 0 | 0.0057364 | 0.69 | 0.072584 | 1.5653 | 1.5653 | 12.8402 | 0 | 0.00055165 | 0.0052096 | 0.0020184 | 0 | 0 | 0.0059565 | 0.015743 | 1.2821 | 0.54992 | 11.493 | 2.1485 | 0 | 0.59156 | 0.83819 | 0 | 0 | 0 | 0 | -43.6027 | 0.04525 | 0 | 0 | 0 | -0.47127 | 0 | 0 | 0 | 0 | 0 | 0 | 0 | 0 | 0.95824 | 0 | 0 | 0 | 1.8827 | 0 | 5.7084 | 5.3686 | 3.0598 | 41.7528 | 1.2663 | 3.1569 | 0 | 0.028626 | 0 | 0.45839 | 0.17737 | 0 | 15.3907 | 17.7118 | -0.47127 | 0 | 0.38159 | 0 | 1.7286 | 0.19197
2025_11_30 Hr 22 | 0 | 0 | 0 | 0.22151 | 0.22243 | 0.22236 | 0.23784 | 0.23784 | 0.23784 | 0 | 0 | 0.0057364 | 0.36 | 0.035406 | 1.5653 | 1.5653 | 12.8402 | 0 | 0.00055165 | 0.0052096 | 0.0020184 | 0 | 0 | 0.0059565 | 0.015743 | 1.2821 | 0 | 11.493 | 2.1485 | 0 | 0.59156 | 0.83819 | 0 | 0 | 0 | 0 | -36.9521 | 0.04525 | 0 | 0 | 0 | -0.44047 | 0 | 0 | 0 | 0 | 0 | 0 | 0 | 0 | 0.82031 | 0 | 0 | 0 | 1.8827 | 0 | 5.7084 | 5.3686 | 3.2426 | 41.2029 | 1.2663 | 3.1569 | 0 | 0.028626 | 0 | 0.45839 | 0.17737 | 0 | 21.1976 | 17.3874 | -0.44047 | 0 | 0.38159 | 0 | 1.7286 | 0.18981
2025_11_30 Hr 23 | 0 | 0 | 0 | 0.22151 | 0.22243 | 0.22236 | 0.23784 | 0.23784 | 0.23784 | 0 | 0 | 0.0057364 | 0.15 | 0.015376 | 1.5653 | 1.5653 | 12.9338 | 0 | 0.00055165 | 0.0052096 | 0.0020184 | 0 | 0 | 0.0059565 | 0.015743 | 1.2821 | 0 | 11.5049 | 2.1485 | 0 | 0.59394 | 0.83819 | 0 | 0 | 0 | 0 | -34.9054 | 0.04525 | 0 | 0 | 0 | -0.45917 | 0 | 0 | 0 | 0 | 0 | 0 | 0 | 0 | 0.61705 | 0 | 0 | 0 | 1.8827 | 0 | 5.7492 | 5.407 | 3.2731 | 41.3875 | 1.2663 | 3.1569 | 0 | 0.028626 | 0 | 0.45839 | 0.17737 | 0 | 23.0075 | 16.9846 | -0.45917 | 0 | 0.38159 | 0 | 1.7286 | 0.18745
2025_11_30 Hr 24 | 0 | 0 | 0 | 0.22151 | 0.22243 | 0.22236 | 0.23784 | 0.23784 | 0.23784 | 0 | 0 | 0.0057364 | 0.03 | 0.0030529 | 1.5653 | 1.5653 | 12.9338 | 0 | 0.00055165 | 0.0052096 | 0.0020184 | 0 | 0 | 0.0059565 | 0.015743 | 1.2821 | 0 | 11.5049 | 2.1485 | 0 | 0.59394 | 0.83819 | 0 | 0 | 0 | 0 | -34.6869 | 0.04525 | 0 | 0 | 0 | -0.45584 | 0 | 0 | 0 | 0 | 0 | 0 | 0 | 0 | 0.75498 | 0 | 0 | 0 | 1.8827 | 0 | 5.7492 | 5.407 | 3.2731 | 41.3875 | 1.2663 | 3.1569 | 0 | 0.028626 | 0 | 0.45839 | 0.17737 | 0 | 23.2334 | 16.9886 | -0.45584 | 0 | 0.38159 | 0 | 1.7286 | 0.18592
2025_12_01 Hr 01 | 0 | 0 | 0 | 0.086124 | 0.086124 | 0.084996 | 0.086124 | 0.086124 | 0.086124 | 0 | 0 | 0.0043646 | 0.03 | 0.0016202 | 1.6385 | 1.6385 | 4.6778 | 0.30697 | 0.00063636 | 0.0059136 | 0.0026855 | 0 | 0 | 0.024541 | 0.014532 | 0.47904 | 0 | 4.1577 | 2.0792 | 0 | 0.60107 | 0.81115 | 0 | 0 | 0 | 0 | -17.86 | 0.039878 | 0 | 0 | 0 | -0.24093 | 0 | 0 | 0 | 0 | 0 | 0 | 0 | 0 | 0.75498 | 0 | 0 | 0 | 1.822 | 0 | 1.9625 | 2.138 | 3.2731 | 17.5147 | 1.2254 | 3.0551 | 0 | 0.027791 | 0 | 0.74789 | 0.18741 | 0 | 16.3795 | 16.9657 | -0.24093 | 0 | 0.44229 | 0 | 1.6728 | 0.14129
2025_12_01 Hr 02 | 0 | 0 | 0 | 0.086124 | 0.086124 | 0.084996 | 0.086124 | 0.086124 | 0.086124 | 0 | 0 | 0.0043646 | 0.09 | 0.0048896 | 1.6457 | 1.6457 | 4.6778 | 0.30697 | 0.00063636 | 0.0059136 | 0.0026855 | 0 | 0 | 0.024541 | 0.014532 | 0.47904 | 0.34831 | 4.1577 | 2.0792 | 0 | 0.60107 | 0.81115 | 0 | 0 | 0 | 0 | -18.3942 | 0.039878 | 0 | 0 | 0 | -0.24238 | 0 | 0 | 0 | 0 | 0 | 0 | 0 | 0 | 0.82031 | 0 | 0 | 0 | 1.822 | 0 | 1.9625 | 2.1406 | 3.2731 | 17.7304 | 1.2254 | 3.0551 | 0 | 0.027791 | 0 | 0.74789 | 0.18741 | 0 | 16.1877 | 17.0939 | -0.24238 | 0 | 0.44229 | 0 | 1.6728 | 0.1409
2025_12_01 Hr 03 | 0 | 0 | 0 | 0.086124 | 0.086124 | 0.084996 | 0.086124 | 0.086124 | 0.086124 | 0 | 0 | 0.0043646 | 0.24 | 0.012689 | 1.6457 | 1.6457 | 4.6778 | 0 | 0.00063636 | 0.0059136 | 0.0026855 | 0 | 0 | 0.024541 | 0.014532 | 0 | 0.19868 | 4.1577 | 2.0792 | 0 | 0.60107 | 0.81115 | 0 | 0 | 0 | 0 | -16.1211 | 0.039878 | 0 | 0.031156 | 0 | -0.23582 | 0 | 0 | 0 | 0 | 0 | 0 | 0 | 0 | 0.68238 | 0 | 0 | 0 | 1.822 | 0 | 1.9625 | 2.1406 | 3.0337 | 16.9444 | 1.2254 | 3.0551 | 0 | 0.027791 | 0 | 0.74789 | 0.18741 | 0 | 17.4617 | 16.8742 | -0.23582 | 0 | 0.44229 | 0 | 1.6728 | 0.14071
2025_12_01 Hr 04 | 0 | 0 | 0 | 0.086124 | 0.086124 | 0.084996 | 0.086124 | 0.086124 | 0.086124 | 0 | 0 | 0.0043646 | 0.66 | 0.034967 | 1.6457 | 1.6457 | 4.6778 | 0.30697 | 0.00063636 | 0.0059136 | 0.0026855 | 0 | 0 | 0.024541 | 0.014532 | 0 | 0.19868 | 4.1577 | 2.0792 | 0 | 0.60107 | 0.81115 | 0 | 0 | 0 | 0 | -18.1935 | 0.039878 | 0 | 0.031221 | 0 | -0.23631 | 0 | 0 | 0 | 0 | 0 | 0 | 0 | 0 | 0.68238 | 0 | 0 | 0 | 1.822 | 0 | 1.9625 | 2.1406 | 2.7595 | 17.2514 | 1.2254 | 3.0551 | 0 | 0.027791 | 0 | 0.74789 | 0.18741 | 0 | 15.8641 | 17.0425 | -0.23631 | 0 | 0.44229 | 0 | 1.6728 | 0.14098
2025_12_01 Hr 05 | 0 | 0 | 0 | 0.086124 | 0.086124 | 0.084996 | 0.086124 | 0.086124 | 0.086124 | 0 | 0 | 0.0043646 | 0.87 | 0.045932 | 1.6457 | 1.6457 | 4.6778 | 0.30697 | 0.00063636 | 0.0059136 | 0.0026855 | 0 | 0 | 0.024541 | 0.014532 | 0 | 0.19868 | 4.1577 | 2.0792 | 0 | 0.60107 | 0.81115 | 0 | 0 | 0 | 0 | -16.0917 | 0.039878 | 0 | 0.031112 | 0 | -0.23548 | 0 | 0 | 0 | 0 | 0 | 0 | 0 | 0 | 0.61705 | 0 | 0 | 0 | 1.822 | 0 | 1.9625 | 2.1406 | 2.1893 | 17.2514 | 1.2254 | 3.0551 | 0 | 0.027791 | 0 | 0.74789 | 0.18741 | 0 | 17.5535 | 16.6293 | -0.23548 | 0 | 0.44229 | 0 | 1.6728 | 0.1423
2025_12_01 Hr 06 | 0 | 0 | 0 | 0.086124 | 0.086124 | 0.084996 | 0.086124 | 0.086124 | 0.086124 | 0 | 0 | 0.0043646 | 1.11 | 0.06495 | 1.6457 | 1.6457 | 4.6778 | 0.30697 | 0.00063636 | 0.0059136 | 0.0026855 | 0 | 0 | 0.024541 | 0.014532 | 0 | 0 | 4.1577 | 2.0792 | 0 | 0.60107 | 0.81115 | 0 | 0 | 0 | 0 | -17.1265 | 0.039878 | 0 | 0.034481 | 0 | -0.26121 | 0 | 0 | 0 | 0 | 0 | 0 | 0 | 0 | 1.0236 | 0 | 0 | 0 | 1.822 | 0 | 1.9625 | 2.1406 | 2.2502 | 17.0527 | 1.2254 | 3.0551 | 0 | 0.027791 | 0 | 0.74789 | 0.18741 | 0 | 17.0227 | 17.3577 | -0.26121 | 0 | 0.44229 | 0 | 1.6728 | 0.14418
2025_12_01 Hr 07 | 0 | 0 | 0 | 0.086124 | 0.086124 | 0.084996 | 0.086124 | 0.086124 | 0.086124 | 0 | 0 | 0.0043646 | 1.29 | 0.069695 | 1.6457 | 1.6457 | 4.6623 | 0.30536 | 0.00063636 | 0.0059136 | 0.0026855 | 0 | 0 | 0.024541 | 0.014532 | 0 | 0 | 4.1695 | 2.0792 | 0 | 0.60107 | 0.81115 | 0 | 0 | 0 | 0 | -15.7644 | 0.039878 | 0 | 0.031837 | 0 | -0.24102 | 0 | 0 | 0 | 0 | 0 | 0 | 0 | 0 | 1.0962 | 0 | 0 | 0 | 1.822 | 0 | 1.9553 | 2.1327 | 2.1893 | 17.0323 | 1.2254 | 3.0551 | 0 | 0.027791 | 0 | 0.74789 | 0.18741 | 0 | 18.5842 | 17.5574 | -0.24102 | 0 | 0.44229 | 0 | 1.6728 | 0.14748
2025_12_01 Hr 08 | 0.022667 | 0 | 0 | 0.086124 | 0.086124 | 0.084996 | 0.086124 | 0.086124 | 0.086124 | 0 | 0 | 0.0043646 | 1.74 | 0.10176 | 1.6457 | 1.6457 | 4.6623 | 0.30536 | 0.00063636 | 0.0059136 | 0.0026855 | 0 | 0 | 0.024541 | 0.014532 | 0 | 0 | 4.1695 | 2.0792 | 0 | 0.60107 | 0.81115 | 0 | 0 | 0 | 0 | -17.9302 | 0.039878 | 0 | 0.034463 | 0 | -0.26107 | 0 | 0 | 0 | 0 | 0 | 0 | 0 | 0 | 1.372 | 0 | 0 | 0 | 1.822 | 0 | 1.9553 | 2.1327 | 2.2502 | 17.0323 | 1.2254 | 3.0551 | 0 | 0.027791 | -0.022667 | 0.74789 | 0.18741 | 0 | 17.219 | 18.4007 | -0.28374 | 0 | 0.44229 | 0 | 1.6728 | 0.14927
2025_12_01 Hr 09 | 0.24927 | 0 | 0 | 0.086124 | 0.086124 | 0.084996 | 0.086124 | 0.086124 | 0.086124 | 0 | 0 | 0.0043646 | 1.92 | 0.10686 | 1.6457 | 1.6457 | 4.6623 | 0.30536 | 0.00063636 | 0.0059136 | 0.0026855 | 0 | 0 | 0.024541 | 0.014532 | 0 | 0 | 4.1695 | 2.0792 | 0 | 0.60107 | 0.81115 | 0 | 0 | 0 | 0 | -15.2292 | 0.039878 | 0 | 0.032798 | 0 | -0.24836 | 0 | 0 | 0 | 0 | 0 | 0 | 0 | 0 | 1.51 | 0 | 0 | 0 | 1.822 | 0 | 1.9553 | 2.1327 | 2.1327 | 17.0323 | 1.2254 | 3.0551 | 0 | 0.027791 | -0.24927 | 0.74789 | 0.18741 | 0 | 20.1379 | 18.8324 | -0.49762 | 0 | 0.44229 | 0 | 1.6728 | 0.14882
2025_12_01 Hr 10 | 0.29562 | 9.91e-06 | 0 | 0.086124 | 0.086124 | 0.084996 | 0.086124 | 0.086124 | 0.086124 | 0 | 0 | 0.0043646 | 1.89 | 0.10595 | 1.6457 | 1.6457 | 4.6623 | 0.30536 | 0.00063636 | 0.0059136 | 0.0026855 | 0 | 0 | 0.024541 | 0.014532 | 0 | 0 | 4.1695 | 2.0792 | 0 | 0.60107 | 0.81115 | 0 | 0 | 0 | 0 | -14.2351 | 0.039878 | 0 | 0.033033 | 0 | -0.25016 | 0 | 0 | 0 | 0 | 0 | 0 | 0 | 0 | 1.1615 | 0 | 0 | 0 | 1.822 | 0 | 1.9553 | 2.1327 | 2.1327 | 17.0323 | 1.2254 | 3.0551 | 0 | 0.027791 | -0.29562 | 0.74789 | 0.18741 | 0 | 20.7506 | 18.4992 | -0.54577 | 0 | 0.44229 | 0 | 1.6728 | 0.14868
2025_12_01 Hr 11 | 0.29569 | 3.5337e-05 | 0 | 0.086124 | 0.086124 | 0.084996 | 0.086124 | 0.086124 | 0.086124 | 0 | 0 | 0.0043646 | 1.68 | 0.090096 | 1.6457 | 1.6457 | 4.6623 | 0.30536 | 0.00063636 | 0.0059136 | 0.0026855 | 0 | 0 | 0.024541 | 0.014532 | 0 | 0 | 4.1695 | 2.0792 | 0 | 0.60107 | 0.81115 | 0 | 0 | 0 | 0 | -13.5443 | 0.039878 | 0 | 0.031603 | 0 | -0.23923 | 0 | 0 | 0 | 0 | 0 | 0 | 0 | 0 | 1.1615 | 0 | 0 | 0 | 1.822 | 0 | 1.9553 | 2.1327 | 2.1632 | 17.0323 | 1.2254 | 3.0551 | 0 | 0.027791 | -0.29569 | 0.74789 | 0.18741 | 0 | 21.2568 | 18.3037 | -0.53492 | 0 | 0.44229 | 0 | 1.6728 | 0.14847
2025_12_01 Hr 12 | 0.27208 | 5.3513e-05 | 0 | 0.086124 | 0.086124 | 0.084996 | 0.086124 | 0.086124 | 0.086124 | 0 | 0 | 0.0043646 | 1.53 | 0.080864 | 1.6457 | 1.6457 | 4.6623 | 0.30536 | 0.00063636 | 0.0059136 | 0.0026855 | 0 | 0 | 0.024541 | 0.014532 | 0 | 0 | 4.1695 | 2.0792 | 0 | 0.60107 | 0.81115 | 0 | 0 | 0 | 0 | -12.1614 | 0.039878 | 0 | 0.031145 | 0 | -0.23574 | 0 | 0 | 0 | 0 | 0 | 0 | 0 | 0 | 1.0962 | 0 | 0 | 0 | 1.822 | 0 | 1.9553 | 2.1327 | 2.1893 | 17.0323 | 1.2254 | 3.0551 | 0 | 0.027791 | -0.27208 | 0.74789 | 0.18741 | 0 | 22.4444 | 18.0813 | -0.50782 | 0 | 0.44229 | 0 | 1.6728 | 0.14813
2025_12_01 Hr 13 | 0.27201 | 5.6171e-05 | 0 | 0.086124 | 0.086124 | 0.084996 | 0.086124 | 0.086124 | 0.086124 | 0 | 0 | 0.0043646 | 1.71 | 0.089203 | 1.6457 | 1.6457 | 4.6623 | 0.30536 | 0.00063636 | 0.0059136 | 0.0026855 | 0 | 0 | 0.024541 | 0.014532 | 0 | 0 | 4.1695 | 2.0792 | 0 | 0.60107 | 0.81115 | 0 | 0 | 0 | 0 | -12.353 | 0.039878 | 0 | 0.03074 | 0 | -0.23265 | 0 | 0 | 0 | 0 | 0 | 0 | 0 | 0 | 0.75498 | 0 | 0 | 0 | 1.822 | 0 | 1.9553 | 2.1327 | 2.3416 | 17.0323 | 1.2254 | 3.0551 | 0 | 0.027791 | -0.27201 | 0.74789 | 0.18741 | 0 | 22.2549 | 18.0803 | -0.50465 | 0 | 0.44229 | 0 | 1.6728 | 0.14769
2025_12_01 Hr 14 | 0.27215 | 5.45e-05 | 0 | 0.086124 | 0.086124 | 0.084996 | 0.086124 | 0.086124 | 0.086124 | 0 | 0 | 0.0043646 | 1.98 | 0.10658 | 1.6457 | 1.6457 | 4.6623 | 0.30536 | 0.00063636 | 0.0059136 | 0.0026855 | 0 | 0 | 0.024541 | 0.014532 | 0 | 0 | 4.1695 | 2.0792 | 0 | 0.60107 | 0.81115 | 0 | 0 | 0 | 0 | -10.9224 | 0.039878 | 0 | 0.031719 | 0 | -0.24012 | 0 | 0 | 0 | 0 | 0 | 0 | 0 | 0 | 0.34119 | 0 | 0 | 0 | 1.822 | 0 | 1.9553 | 2.1327 | 2.0413 | 17.0323 | 1.2254 | 3.0551 | 0 | 0.027791 | -0.27215 | 0.74789 | 0.18741 | 0 | 23.2505 | 17.6529 | -0.51227 | 0 | 0.44229 | 0 | 1.6728 | 0.14687
2025_12_01 Hr 15 | 0.29569 | 3.4713e-05 | 0 | 0.086124 | 0.086124 | 0.084996 | 0.086124 | 0.086124 | 0.086124 | 0 | 0 | 0.0043646 | 1.83 | 0.096405 | 1.6457 | 1.6457 | 4.6623 | 0.30536 | 0.00063636 | 0.0059136 | 0.0026855 | 0 | 0 | 0.024541 | 0.014532 | 0 | 0.18276 | 4.1695 | 2.0792 | 0 | 0.60107 | 0.81115 | 0 | 0 | 0 | 0 | -11.0034 | 0.039878 | 0 | 0.031044 | 0 | -0.23496 | 0 | 0 | 0 | 0 | 0 | 0 | 0 | 0 | 0.27586 | 0 | 0 | 0 | 1.822 | 0 | 1.9553 | 2.1327 | 2.0108 | 17.0654 | 1.2254 | 3.0551 | 0 | 0.027791 | -0.29569 | 0.74789 | 0.18741 | 0 | 22.9512 | 17.4199 | -0.53065 | 0 | 0.44229 | 0 | 1.6728 | 0.14629
2025_12_01 Hr 16 | 0.067784 | 2.7346e-05 | 0 | 0.086124 | 0.086124 | 0.084996 | 0.086124 | 0.086124 | 0.086124 | 0 | 0 | 0.0043646 | 1.8 | 0.098798 | 1.6457 | 1.6457 | 4.6623 | 0.30536 | 0.00063636 | 0.0059136 | 0.0026855 | 0 | 0 | 0.024541 | 0.014532 | 0 | 0.19868 | 4.1695 | 2.0792 | 0 | 0.60107 | 0.81115 | 0 | 0 | 0 | 0 | -10.9348 | 0.039878 | 0 | 0.032345 | 0 | -0.2449 | 0 | 0 | 0 | 0 | 0 | 0 | 0 | 0 | 0.20326 | 0 | 0 | 0 | 1.822 | 0 | 1.9553 | 2.1327 | 2.0108 | 17.2309 | 1.2254 | 3.0551 | 0 | 0.027791 | -0.067784 | 0.74789 | 0.18741 | 0 | 23.0755 | 17.0921 | -0.31268 | 0 | 0.44229 | 0 | 1.6728 | 0.14666
2025_12_01 Hr 17 | 0 | 1.5619e-05 | 0 | 0.086124 | 0.086124 | 0.084996 | 0.086124 | 0.086124 | 0.086124 | 0 | 0 | 0.0043646 | 2.1 | 0.14578 | 1.6457 | 1.6457 | 4.6623 | 0.30536 | 0.00063636 | 0.0059136 | 0.0026855 | 0 | 0 | 0.024541 | 0.014532 | 0 | 0.19868 | 4.1695 | 2.0792 | 0 | 0.60107 | 0.81115 | 0 | 0 | 0 | 0 | -17.3428 | 0.039878 | 0 | 0.040906 | 0 | -0.31028 | 0 | 0 | 0 | 0 | 0 | 0 | 0 | 0 | 0.065334 | 0 | 0 | 0 | 1.822 | 0 | 1.9553 | 2.1327 | 2.0108 | 17.2309 | 1.2254 | 3.0551 | 0 | 0.027791 | 0 | 0.74789 | 0.18741 | 0 | 16.8132 | 17.2353 | -0.31028 | 0 | 0.44229 | 0 | 1.6728 | 0.14857
2025_12_01 Hr 18 | 0 | 2.2318e-06 | 0 | 0.086124 | 0.086124 | 0.084996 | 0.086124 | 0.086124 | 0.086124 | 0 | 0 | 0.0043646 | 2.19 | 0.15206 | 1.6457 | 1.6457 | 4.6623 | 0.30536 | 0.00063636 | 0.0059136 | 0.0026855 | 0 | 0 | 0.024541 | 0.014532 | 0 | 0.19868 | 4.1695 | 2.0792 | 0 | 0.60107 | 0.81115 | 0 | 0 | 0 | 0 | -17.5892 | 0.039878 | 0 | 0.040917 | 0 | -0.31036 | 0 | 0 | 0 | 0 | 0 | 0 | 0 | 0 | 0.41378 | 0 | 0 | 0 | 1.822 | 0 | 1.9553 | 2.1327 | 1.9194 | 17.2309 | 1.2254 | 3.0551 | 0 | 0.027791 | 0 | 0.74789 | 0.18741 | 0 | 16.9206 | 17.5893 | -0.31036 | 0 | 0.44229 | 0 | 1.6728 | 0.14925
2025_12_01 Hr 19 | 0 | 0 | 0 | 0.086124 | 0.086124 | 0.084996 | 0.086124 | 0.086124 | 0.086124 | 0 | 0 | 0.0043646 | 2.22 | 0.15722 | 1.6457 | 1.6457 | 4.6623 | 0.30536 | 0.00063636 | 0.0059136 | 0.0026855 | 0 | 0 | 0.024541 | 0.014532 | 0 | 0.19868 | 4.1695 | 2.0792 | 0 | 0.60107 | 0.81115 | 0 | 0 | 0 | 0 | -18.7487 | 0.039878 | 0 | 0.041734 | 0 | -0.31659 | 0 | 0 | 0 | 0 | 0 | 0 | 0 | 0 | 0.61705 | 0 | 0 | 0 | 1.822 | 0 | 1.9553 | 2.1327 | 1.9194 | 17.2309 | 1.2254 | 3.0551 | 0 | 0.027791 | 0 | 0.74789 | 0.18741 | 0 | 15.9933 | 17.8276 | -0.31659 | 0 | 0.44229 | 0 | 1.6728 | 0.1492
2025_12_01 Hr 20 | 0 | 0 | 0 | 0.086124 | 0.086124 | 0.084996 | 0.086124 | 0.086124 | 0.086124 | 0 | 0 | 0.0043646 | 2.46 | 0.16946 | 1.6457 | 1.6457 | 4.6623 | 0.30536 | 0.00063636 | 0.0059136 | 0.0026855 | 0 | 0 | 0.024541 | 0.014532 | 0 | 0.19868 | 4.1695 | 2.0792 | 0 | 0.60107 | 0.81115 | 0 | 0 | 0 | 0 | -19.2901 | 0.039878 | 0 | 0.040593 | 0 | -0.30788 | 0 | 0 | 0 | 0 | 0 | 0 | 0 | 0 | 0.61705 | 0 | 0 | 0 | 1.822 | 0 | 1.9553 | 2.1327 | 1.9194 | 17.2309 | 1.2254 | 3.0551 | 0 | 0.027791 | 0 | 0.74789 | 0.18741 | 0 | 15.712 | 18.079 | -0.30788 | 0 | 0.44229 | 0 | 1.6728 | 0.1483
2025_12_01 Hr 21 | 0 | 0 | 0 | 0.086124 | 0.086124 | 0.084996 | 0.086124 | 0.086124 | 0.086124 | 0 | 0 | 0.0043646 | 2.43 | 0.15696 | 1.6457 | 1.6457 | 4.6623 | 0.30536 | 0.00063636 | 0.0059136 | 0.0026855 | 0 | 0 | 0.024541 | 0.014532 | 0 | 0.19868 | 4.1695 | 2.0792 | 0 | 0.60107 | 0.81115 | 0 | 0 | 0 | 0 | -19.2968 | 0.039878 | 0 | 0.038064 | 0 | -0.28857 | 0 | 0 | 0 | 0 | 0 | 0 | 0 | 0 | 0.95824 | 0 | 0 | 0 | 1.822 | 0 | 1.9553 | 2.1327 | 1.8629 | 17.2309 | 1.2254 | 3.0551 | 0 | 0.027791 | 0 | 0.74789 | 0.18741 | 0 | 15.9656 | 18.32 | -0.28857 | 0 | 0.44229 | 0 | 1.6728 | 0.1472
2025_12_01 Hr 22 | 0 | 0 | 0 | 0.086124 | 0.086124 | 0.084996 | 0.086124 | 0.086124 | 0.086124 | 0 | 0 | 0.0043646 | 2.28 | 0.14185 | 1.6457 | 1.6457 | 4.6623 | 0.30536 | 0.00063636 | 0.0059136 | 0.0026855 | 0 | 0 | 0.024541 | 0.014532 | 0 | 0.19868 | 4.1695 | 2.0792 | 0 | 0.60107 | 0.81115 | 0 | 0 | 0 | 0 | -19.3016 | 0.039878 | 0 | 0.036661 | 0 | -0.27786 | 0 | 0 | 0 | 0 | 0 | 0 | 0 | 0 | 0.82031 | 0 | 0 | 0 | 1.822 | 0 | 1.9553 | 2.1327 | 1.741 | 17.2309 | 1.2254 | 3.0551 | 0 | 0.027791 | 0 | 0.74789 | 0.18741 | 0 | 15.5453 | 17.8938 | -0.27786 | 0 | 0.44229 | 0 | 1.6728 | 0.14588
2025_12_01 Hr 23 | 0 | 0 | 0 | 0.086124 | 0.086124 | 0.084996 | 0.086124 | 0.086124 | 0.086124 | 0 | 0 | 0.0043646 | 2.4 | 0.1566 | 1.6457 | 1.6457 | 4.6778 | 0.30697 | 0.00063636 | 0.0059136 | 0.0026855 | 0 | 0 | 0.024541 | 0.014532 | 0 | 0.19868 | 4.1577 | 2.0792 | 0 | 0.60107 | 0.81115 | 0 | 0 | 0 | 0 | -21.7878 | 0.039878 | 0 | 0.038451 | 0 | -0.29152 | 0 | 0 | 0 | 0 | 0 | 0 | 0 | 0 | 1.0236 | 0 | 0 | 0 | 1.822 | 0 | 1.9625 | 2.1406 | 1.5321 | 17.2514 | 1.2254 | 3.0551 | 0 | 0.027791 | 0 | 0.74789 | 0.18741 | 0 | 13.1926 | 18.0206 | -0.29152 | 0 | 0.44229 | 0 | 1.6728 | 0.14357
2025_12_01 Hr 24 | 0 | 0 | 0 | 0.086124 | 0.086124 | 0.084996 | 0.086124 | 0.086124 | 0.086124 | 0 | 0 | 0.0043646 | 2.52 | 0.1634 | 1.6457 | 1.6457 | 4.6778 | 0.30697 | 0.00063636 | 0.0059136 | 0.0026855 | 0 | 0 | 0.024541 | 0.014532 | 0 | 0.19868 | 4.1577 | 2.0792 | 0 | 0.60107 | 0.81115 | 0 | 0 | 0 | 0 | -20.8841 | 0.039878 | 0 | 0.03821 | 0 | -0.28969 | 0 | 0 | 0 | 0 | 0 | 0 | 0 | 0 | 1.0962 | 0 | 0 | 0 | 1.822 | 0 | 1.9625 | 2.1406 | 1.6801 | 17.2514 | 1.2254 | 3.0551 | 0 | 0.027791 | 0 | 0.74789 | 0.18741 | 0 | 14.4436 | 18.366 | -0.28969 | 0 | 0.44229 | 0 | 1.6728 | 0.14163
2025_12_02 Hr 01 | 0 | 0 | 0 | 0.093236 | 0.093236 | 0.092015 | 0.093236 | 0.093236 | 0.093236 | 0 | 0 | 0.0043646 | 2.58 | 0.16079 | 1.6457 | 1.6457 | 5.0636 | 0.33228 | 0.00063636 | 0.0059136 | 0.0026855 | 0 | 0 | 0.024541 | 0.014532 | 0 | 0.21469 | 4.5011 | 2.0792 | 0 | 0.60107 | 0.81115 | 0 | 0 | 0 | 0 | -24.5592 | 0.039878 | 0 | 0.036726 | 0 | -0.27836 | 0 | 0 | 0 | 0 | 0 | 0 | 0 | 0 | 1.2994 | 0 | 0 | 0 | 1.822 | 0 | 2.1245 | 2.3173 | 2.0108 | 18.4033 | 1.2254 | 3.0551 | 0 | 0.027791 | 0 | 0.74789 | 0.18741 | 0 | 12.5226 | 18.9568 | -0.27836 | 0 | 0.44229 | 0 | 1.6728 | 0.14103
2025_12_02 Hr 02 | 0 | 0 | 0 | 0.093236 | 0.093236 | 0.092015 | 0.093236 | 0.093236 | 0.093236 | 0 | 0 | 0.0043646 | 2.64 | 0.16383 | 1.6457 | 1.6457 | 5.0636 | 0 | 0.00063636 | 0.0059136 | 0.0026855 | 0 | 0 | 0.024541 | 0.014532 | 0 | 0.21469 | 4.5011 | 2.0792 | 0 | 0.60107 | 0.81115 | 0 | 0 | 0 | 0 | -22.1861 | 0.039878 | 0 | 0.036569 | 0 | -0.27715 | 0 | 0 | 0 | 0 | 0 | 0 | 0 | 0 | 1.2994 | 0 | 0 | 0 | 1.822 | 0 | 2.1245 | 2.3173 | 1.9194 | 18.071 | 1.2254 | 3.0551 | 0 | 0.027791 | 0 | 0.74789 | 0.18741 | 0 | 14.5355 | 18.9277 | -0.27715 | 0 | 0.44229 | 0 | 1.6728 | 0.14028
2025_12_02 Hr 03 | 0 | 0 | 0 | 0.093236 | 0.093236 | 0.092015 | 0.093236 | 0.093236 | 0.093236 | 0 | 0 | 0.0043646 | 2.67 | 0.16558 | 1.6457 | 1.6457 | 5.0636 | 0 | 0.00063636 | 0.0059136 | 0.0026855 | 0 | 0 | 0.024541 | 0.014532 | 0 | 0.21469 | 4.5011 | 2.0792 | 0 | 0.60107 | 0.81115 | 0 | 0 | 0 | 0 | -23.3243 | 0.039878 | 0 | 0.036544 | 0 | -0.27697 | 0 | 0 | 0 | 0 | 0 | 0 | 0 | 0 | 1.51 | 0 | 0 | 0 | 1.822 | 0 | 2.1245 | 2.3173 | 1.9499 | 18.071 | 1.2254 | 3.0551 | 0 | 0.027791 | 0 | 0.74789 | 0.18741 | 0 | 13.6702 | 19.2005 | -0.27697 | 0 | 0.44229 | 0 | 1.6728 | 0.1403
2025_12_02 Hr 04 | 0 | 0 | 0 | 0.093236 | 0.093236 | 0.092015 | 0.093236 | 0.093236 | 0.093236 | 0 | 0 | 0.0043646 | 2.64 | 0.1632 | 1.6457 | 1.6457 | 5.0636 | 0 | 0.00063636 | 0.0059136 | 0.0026855 | 0 | 0 | 0.024541 | 0.014532 | 0 | 0.21469 | 4.5011 | 2.0792 | 0 | 0.60107 | 0.81115 | 0 | 0 | 0 | 0 | -21.149 | 0.039878 | 0 | 0.036429 | 0 | -0.27608 | 0 | 0 | 0 | 0 | 0 | 0 | 0 | 0 | 1.5753 | 0 | 0 | 0 | 1.822 | 0 | 2.1245 | 2.3173 | 1.6191 | 18.071 | 1.2254 | 3.0551 | 0 | 0.027791 | 0 | 0.74789 | 0.18741 | 0 | 15.5484 | 18.9025 | -0.27608 | 0 | 0.44229 | 0 | 1.6728 | 0.14019
2025_12_02 Hr 05 | 0 | 0 | 0 | 0.093236 | 0.093236 | 0.092015 | 0.093236 | 0.093236 | 0.093236 | 0 | 0 | 0.0043646 | 2.67 | 0.18397 | 1.6457 | 1.6457 | 5.0636 | 0.33228 | 0.00063636 | 0.0059136 | 0.0026855 | 0 | 0 | 0.024541 | 0.014532 | 0 | 0.21469 | 4.5011 | 2.0792 | 0 | 0.60107 | 0.81115 | 0 | 0 | 0 | 0 | -26.7576 | 0.039878 | 0 | 0.040602 | 0 | -0.30795 | 0 | 0 | 0 | 0 | 0 | 0 | 0 | 0 | 1.5753 | 0 | 0 | 0 | 1.822 | 0 | 2.1245 | 2.3173 | 1.6801 | 18.4033 | 1.2254 | 3.0551 | 0 | 0.027791 | 0 | 0.74789 | 0.18741 | 0 | 10.3537 | 19.016 | -0.30795 | 0 | 0.44229 | 0 | 1.6728 | 0.14193
2025_12_02 Hr 06 | 0 | 0 | 0 | 0.093236 | 0.093236 | 0.092015 | 0.093236 | 0.093236 | 0.093236 | 0 | 0 | 0.0043646 | 2.61 | 0.20637 | 1.6457 | 1.6457 | 5.0636 | 0.33228 | 0.00063636 | 0.0059136 | 0.0026855 | 0 | 0 | 0.024541 | 0.014532 | 0 | 0.21469 | 4.5011 | 2.0792 | 0 | 0.60107 | 0.81115 | 0 | 0 | 0 | 0 | -29.2909 | 0.039878 | 0 | 0.046594 | 0 | -0.35371 | 0 | 0 | 0 | 0 | 0 | 0 | 0 | 0 | 1.7132 | 0 | 0 | 0 | 1.822 | 0 | 2.1245 | 2.3173 | 1.8324 | 18.4033 | 1.2254 | 3.0551 | 0 | 0.027791 | 0 | 0.74789 | 0.18741 | 0 | 8.0292 | 19.2705 | -0.35371 | 0 | 0.44229 | 0 | 1.6728 | 0.14383
2025_12_02 Hr 07 | 0 | 0 | 0 | 0.093236 | 0.093236 | 0.092015 | 0.093236 | 0.093236 | 0.093236 | 0 | 0 | 0.0043646 | 2.61 | 0.18805 | 1.6457 | 1.6457 | 5.0468 | 0.33055 | 0.00063636 | 0.0059136 | 0.0026855 | 0 | 0 | 0.024541 | 0.014532 | 0 | 0.21469 | 4.5139 | 2.0792 | 0 | 0.60107 | 0.81115 | 0 | 0 | 0 | 0 | -26.5118 | 0.039878 | 0 | 0.042458 | 0 | -0.32212 | 0 | 0 | 0 | 0 | 0 | 0 | 0 | 0 | 1.7785 | 0 | 0 | 0 | 1.822 | 0 | 2.1167 | 2.3088 | 1.3493 | 18.3812 | 1.2254 | 3.0551 | 0 | 0.027791 | 0 | 0.74789 | 0.18741 | 0 | 10.385 | 18.8377 | -0.32212 | 0 | 0.44229 | 0 | 1.6728 | 0.14713
2025_12_02 Hr 08 | 0 | 0 | 0 | 0.093236 | 0.093236 | 0.092015 | 0.093236 | 0.093236 | 0.093236 | 0 | 0 | 0.0043646 | 2.73 | 0.19799 | 1.6457 | 1.6457 | 5.0468 | 0.33055 | 0.00063636 | 0.0059136 | 0.0026855 | 0 | 0 | 0.024541 | 0.014532 | 0 | 0.21469 | 4.5139 | 2.0792 | 0 | 0.60107 | 0.81115 | 0 | 0 | 0 | 0 | -26.0389 | 0.039878 | 0 | 0.042736 | 0 | -0.32425 | 0 | 0 | 0 | 0 | 0 | 0 | 0 | 0 | 1.9165 | 0 | 0 | 0 | 1.822 | 0 | 2.1167 | 2.3088 | 1.4407 | 18.3812 | 1.2254 | 3.0551 | 0 | 0.027791 | 0 | 0.74789 | 0.18741 | 0 | 11.216 | 19.198 | -0.32425 | 0 | 0.44229 | 0 | 1.6728 | 0.14816
2025_12_02 Hr 09 | 0.24927 | 0 | 0 | 0.093236 | 0.093236 | 0.092015 | 0.093236 | 0.093236 | 0.093236 | 0 | 0 | 0.0043646 | 2.76 | 0.18174 | 1.6457 | 1.6457 | 5.0468 | 0.33055 | 0.00063636 | 0.0059136 | 0.0026855 | 0 | 0 | 0.024541 | 0.014532 | 0 | 0.21469 | 4.5139 | 2.0792 | 0 | 0.60107 | 0.81115 | 0 | 0 | 0 | 0 | -21.2808 | 0.039878 | 0 | 0.038804 | 0 | -0.29422 | 0 | 0 | 0 | 0 | 0 | 0 | 0 | 0 | 1.7132 | 0 | 0 | 0 | 1.822 | 0 | 2.1167 | 2.3088 | 1.3797 | 18.3812 | 1.2254 | 3.0551 | 0 | 0.027791 | -0.24927 | 0.74789 | 0.18741 | 0 | 15.7532 | 19.1962 | -0.54349 | 0 | 0.44229 | 0 | 1.6728 | 0.14755
2025_12_02 Hr 10 | 0.29562 | 4.3887e-06 | 0 | 0.093236 | 0.093236 | 0.092015 | 0.093236 | 0.093236 | 0.093236 | 0 | 0 | 0.0043646 | 2.73 | 0.18637 | 1.6457 | 1.6457 | 5.0468 | 0.33055 | 0.00063636 | 0.0059136 | 0.0026855 | 0 | 0 | 0.024541 | 0.014532 | 0 | 0.21469 | 4.5139 | 2.0792 | 0 | 0.60107 | 0.81115 | 0 | 0 | 0 | 0 | -16.1685 | 0.039878 | 0 | 0.040229 | 0 | -0.30511 | 0 | 0 | 0 | 0 | 0 | 0 | 0 | 0 | 1.1615 | 0 | 0 | 0 | 1.822 | 0 | 2.1167 | 2.3088 | 1.1708 | 18.3812 | 1.2254 | 3.0551 | 0 | 0.027791 | -0.29562 | 0.74789 | 0.18741 | 0 | 20.068 | 18.456 | -0.60072 | 0 | 0.44229 | 0 | 1.6728 | 0.14695
2025_12_02 Hr 11 | 0.24934 | 8.7244e-05 | 0 | 0.093236 | 0.093236 | 0.092015 | 0.093236 | 0.093236 | 0.093236 | 0 | 0 | 0.0043646 | 2.7 | 0.18553 | 1.6457 | 1.6457 | 5.0468 | 0.33055 | 0.00063636 | 0.0059136 | 0.0026855 | 0 | 0 | 0.024541 | 0.014532 | 0 | 0.21469 | 4.5139 | 2.0792 | 0 | 0.60107 | 0.81115 | 0 | 0 | 0 | 0 | -13.5269 | 0.039878 | 0 | 0.040493 | 0 | -0.30712 | 0 | 0 | 0 | 0 | 0 | 0 | 0 | 0 | 0.75498 | 0 | 0 | 0 | 1.822 | 0 | 2.1167 | 2.3088 | 0.74862 | 18.3812 | 1.2254 | 3.0551 | 0 | 0.027791 | -0.24934 | 0.74789 | 0.18741 | 0 | 21.8478 | 17.55 | -0.55646 | 0 | 0.44229 | 0 | 1.6728 | 0.14673
2025_12_02 Hr 12 | 0.22645 | 0.00011334 | 0 | 0.093236 | 0.093236 | 0.092015 | 0.093236 | 0.093236 | 0.093236 | 0 | 0 | 0.0043646 | 2.64 | 0.17239 | 1.6457 | 1.6457 | 5.0468 | 0.33055 | 0.00063636 | 0.0059136 | 0.0026855 | 0 | 0 | 0.024541 | 0.014532 | 0 | 0.21469 | 4.5139 | 2.0792 | 0 | 0.60107 | 0.81115 | 0 | 0 | 0 | 0 | -17.7226 | 0.039878 | 0 | 0.03848 | 0 | -0.29175 | 0 | 0 | 0 | 0 | 0 | 0 | 0 | 0 | 0.47912 | 0 | 0 | 0 | 1.822 | 0 | 2.1167 | 2.3088 | 1.0185 | 18.3812 | 1.2254 | 3.0551 | 0 | 0.027791 | -0.22645 | 0.74789 | 0.18741 | 0 | 17.5876 | 17.4473 | -0.5182 | 0 | 0.44229 | 0 | 1.6728 | 0.14596
2025_12_02 Hr 13 | 0.22653 | 0.0001723 | 0 | 0.093236 | 0.093236 | 0.092015 | 0.093236 | 0.093236 | 0.093236 | 0 | 0 | 0.0043646 | 2.64 | 0.15901 | 1.6457 | 1.6457 | 5.0468 | 0.33055 | 0.00063636 | 0.0059136 | 0.0026855 | 0 | 0 | 0.024541 | 0.014532 | 0 | 0.21469 | 4.5139 | 2.0792 | 0 | 0.60107 | 0.81115 | 0 | 0 | 0 | 0 | -19.8885 | 0.039878 | 0 | 0.035493 | 0 | -0.26894 | 0 | 0 | 0 | 0 | 0 | 0 | 0 | 0 | 0.47912 | 0 | 0 | 0 | 1.822 | 0 | 2.1167 | 2.3088 | 1.2622 | 18.3812 | 1.2254 | 3.0551 | 0 | 0.027791 | -0.22653 | 0.74789 | 0.18741 | 0 | 15.6744 | 17.6772 | -0.49547 | 0 | 0.44229 | 0 | 1.6728 | 0.14538
2025_12_02 Hr 14 | 0.27215 | 0.00019696 | 0 | 0.093236 | 0.093236 | 0.092015 | 0.093236 | 0.093236 | 0.093236 | 0 | 0 | 0.0043646 | 2.67 | 0.15219 | 1.6457 | 1.6457 | 5.0468 | 0.33055 | 0.00063636 | 0.0059136 | 0.0026855 | 0 | 0 | 0.024541 | 0.014532 | 0 | 0.21469 | 4.5139 | 2.0792 | 0 | 0.60107 | 0.81115 | 0 | 0 | 0 | 0 | -19.631 | 0.039878 | 0 | 0.033589 | 0 | -0.2544 | 0 | 0 | 0 | 0 | 0 | 0 | 0 | 0 | 0.41378 | 0 | 0 | 0 | 1.822 | 0 | 2.1167 | 2.3088 | 1.1403 | 18.3812 | 1.2254 | 3.0551 | 0 | 0.027791 | -0.27215 | 0.74789 | 0.18741 | 0 | 15.7824 | 17.5588 | -0.52655 | 0 | 0.44229 | 0 | 1.6728 | 0.1454
2025_12_02 Hr 15 | 0.24927 | 0.00018808 | 0 | 0.093236 | 0.093236 | 0.092015 | 0.093236 | 0.093236 | 0.093236 | 0 | 0 | 0.0043646 | 2.64 | 0.14783 | 1.6457 | 1.6457 | 5.0468 | 0.33055 | 0.00063636 | 0.0059136 | 0.0026855 | 0 | 0 | 0.024541 | 0.014532 | 0 | 0.21469 | 4.5139 | 2.0792 | 0 | 0.60107 | 0.81115 | 0 | 0 | 0 | 7.7598 | 0 | 0.039878 | 0 | 0.032997 | 0 | -0.24988 | 0 | 0 | 0 | 0 | 0 | 0 | 0 | 0 | 0.68238 | 0 | 0 | 0 | 1.822 | 0 | 2.1167 | 2.3088 | 1.2317 | 18.3812 | 1.2254 | 3.0551 | 0 | 0.027791 | -0.24927 | 0.74789 | 0.18741 | 0 | 43.5034 | 17.8616 | -0.49915 | 0 | 0.44229 | 0 | 1.6728 | 0.14542
2025_12_02 Hr 16 | 0.067784 | 0.000249 | 0 | 0.093236 | 0.093236 | 0.092015 | 0.093236 | 0.093236 | 0.093236 | 0 | 0 | 0.0043646 | 2.61 | 0.15202 | 1.6457 | 1.6457 | 5.0468 | 0.33055 | 0.00063636 | 0.0059136 | 0.0026855 | 0 | 0 | 0.024541 | 0.014532 | 0 | 0.21469 | 4.5139 | 2.0792 | 0 | 0.60107 | 0.81115 | 0 | 0 | 0 | 0 | -13.5951 | 0.039878 | 0 | 0.034323 | 0 | -0.26 | 0 | 0 | 0 | 0 | 0 | 0 | 0 | 0 | 1.372 | 0 | 0 | 0 | 1.822 | 0 | 2.1167 | 2.3088 | 1.3188 | 18.3812 | 1.2254 | 3.0551 | 0 | 0.027791 | -0.067784 | 0.74789 | 0.18741 | 0 | 22.8896 | 18.4314 | -0.32779 | 0 | 0.44229 | 0 | 1.6728 | 0.14576
2025_12_02 Hr 17 | 0 | 0.00040928 | 0 | 0.093236 | 0.093236 | 0.092015 | 0.093236 | 0.093236 | 0.093236 | 0 | 0 | 0.0043646 | 2.73 | 0.18689 | 1.6457 | 1.6457 | 5.0468 | 0.33055 | 0.00063636 | 0.0059136 | 0.0026855 | 0 | 0 | 0.024541 | 0.014532 | 0 | 0.21469 | 4.5139 | 2.0792 | 0 | 0.60107 | 0.81115 | 0 | 0 | 0 | 0 | -17.4197 | 0.039878 | 0 | 0.040341 | 0 | -0.30596 | 0 | 0 | 0 | 0 | 0 | 0 | 0 | 0 | 1.1615 | 0 | 0 | 0 | 1.822 | 0 | 2.1167 | 2.3088 | 1.3493 | 18.3812 | 1.2254 | 3.0551 | 0 | 0.027791 | 0 | 0.74789 | 0.18741 | 0 | 18.9957 | 18.3402 | -0.30596 | 0 | 0.44229 | 0 | 1.6728 | 0.14736
2025_12_02 Hr 18 | 0 | 7.0862e-05 | 0 | 0.093236 | 0.093236 | 0.092015 | 0.093236 | 0.093236 | 0.093236 | 0 | 0 | 0.0043646 | 2.79 | 0.18639 | 1.6457 | 1.6457 | 5.0468 | 0.33055 | 0.00063636 | 0.0059136 | 0.0026855 | 0 | 0 | 0.024541 | 0.014532 | 0 | 0.21469 | 4.5139 | 2.0792 | 0 | 0.60107 | 0.81115 | 0 | 0 | 0 | 0 | -16.9897 | 0.039878 | 0 | 0.039368 | 0 | -0.29853 | 0 | 0 | 0 | 0 | 0 | 0 | 0 | 0 | 1.0962 | 0 | 0 | 0 | 1.822 | 0 | 2.1167 | 2.3088 | 1.4407 | 18.3812 | 1.2254 | 3.0551 | 0 | 0.027791 | 0 | 0.74789 | 0.18741 | 0 | 19.519 | 18.426 | -0.29853 | 0 | 0.44229 | 0 | 1.6728 | 0.148
2025_12_02 Hr 19 | 0 | 2.749e-05 | 0 | 0.093236 | 0.093236 | 0.092015 | 0.093236 | 0.093236 | 0.093236 | 0 | 0 | 0.0043646 | 2.82 | 0.18552 | 1.6457 | 1.6457 | 5.0468 | 0.33055 | 0.00063636 | 0.0059136 | 0.0026855 | 0 | 0 | 0.024541 | 0.014532 | 0 | 0.21469 | 4.5139 | 2.0792 | 0 | 0.60107 | 0.81115 | 0 | 0 | 0 | 0 | -16.9281 | 0.039878 | 0 | 0.038768 | 0 | -0.29395 | 0 | 0 | 0 | 0 | 0 | 0 | 0 | 0 | 0.95824 | 0 | 0 | 0 | 1.822 | 0 | 2.1167 | 2.3088 | 1.3493 | 18.3812 | 1.2254 | 3.0551 | 0 | 0.027791 | 0 | 0.74789 | 0.18741 | 0 | 19.3841 | 18.225 | -0.29395 | 0 | 0.44229 | 0 | 1.6728 | 0.14721
2025_12_02 Hr 20 | 0 | 0 | 0 | 0.093236 | 0.093236 | 0.092015 | 0.093236 | 0.093236 | 0.093236 | 0 | 0 | 0.0043646 | 2.82 | 0.17338 | 1.6457 | 1.6457 | 5.0468 | 0.33055 | 0.00063636 | 0.0059136 | 0.0026855 | 0 | 0 | 0.024541 | 0.014532 | 0 | 0.21469 | 4.5139 | 2.0792 | 0 | 0.60107 | 0.81115 | 0 | 0 | 0 | 0 | -15.4678 | 0.039878 | 0 | 0.03623 | 0 | -0.27457 | 0 | 0 | 0 | 0 | 0 | 0 | 0 | 0 | 1.0236 | 0 | 0 | 0 | 1.822 | 0 | 2.1167 | 2.3088 | 0.90096 | 18.3812 | 1.2254 | 3.0551 | 0 | 0.027791 | 0 | 0.74789 | 0.18741 | 0 | 20.4683 | 17.8296 | -0.27457 | 0 | 0.44229 | 0 | 1.6728 | 0.14691
2025_12_02 Hr 21 | 0 | 0 | 0 | 0.093236 | 0.093236 | 0.092015 | 0.093236 | 0.093236 | 0.093236 | 0 | 0 | 0.0043646 | 2.82 | 0.16716 | 1.6457 | 1.6457 | 5.0468 | 0.33055 | 0.00063636 | 0.0059136 | 0.0026855 | 0 | 0 | 0.024541 | 0.014532 | 0 | 0.21469 | 4.5139 | 2.0792 | 0 | 0.60107 | 0.81115 | 0 | 0 | 0 | 0 | -15.5426 | 0.039878 | 0 | 0.034931 | 0 | -0.26465 | 0 | 0 | 0 | 0 | 0 | 0 | 0 | 0 | 1.0236 | 0 | 0 | 0 | 1.822 | 0 | 2.1167 | 2.3088 | 0.5397 | 18.3812 | 1.2254 | 3.0551 | 0 | 0.027791 | 0 | 0.74789 | 0.18741 | 0 | 20.0353 | 17.4614 | -0.26465 | 0 | 0.44229 | 0 | 1.6728 | 0.1462
2025_12_02 Hr 22 | 0 | 0 | 0 | 0.093236 | 0.093236 | 0.092015 | 0.093236 | 0.093236 | 0.093236 | 0 | 0 | 0.0043646 | 2.82 | 0.15299 | 1.6457 | 1.6457 | 5.0468 | 0.33055 | 0.00063636 | 0.0059136 | 0.0026855 | 0 | 0 | 0.024541 | 0.014532 | 0 | 0.21469 | 4.5139 | 2.0792 | 0 | 0.60107 | 0.81115 | 0 | 0 | 0 | 0 | -13.6898 | 0.039878 | 0 | 0.031969 | 0 | -0.24203 | 0 | 0 | 0 | 0 | 0 | 0 | 0 | 0 | 1.2994 | 0 | 0 | 0 | 1.822 | 0 | 2.1167 | 2.3088 | 0.42219 | 18.3812 | 1.2254 | 3.0551 | 0 | 0.027791 | 0 | 0.74789 | 0.18741 | 0 | 22.0527 | 17.6034 | -0.24203 | 0 | 0.44229 | 0 | 1.6728 | 0.14406
2025_12_02 Hr 23 | 0 | 0 | 0 | 0.093236 | 0.093236 | 0.092015 | 0.093236 | 0.093236 | 0.093236 | 0 | 0 | 0.0043646 | 2.82 | 0.17638 | 1.6457 | 1.6457 | 5.0636 | 0.33228 | 0.00063636 | 0.0059136 | 0.0026855 | 0 | 0 | 0.024541 | 0.014532 | 0 | 0.21469 | 4.5011 | 2.0792 | 0 | 0.60107 | 0.81115 | 0 | 0 | 0 | 0 | -18.1024 | 0.039878 | 0 | 0.036858 | 0 | -0.27936 | 0 | 0 | 0 | 0 | 0 | 0 | 0 | 0 | 1.2994 | 0 | 0 | 0 | 1.822 | 0 | 2.1245 | 2.3173 | 0.57017 | 18.4033 | 1.2254 | 3.0551 | 0 | 0.027791 | 0 | 0.74789 | 0.18741 | 0 | 17.7942 | 17.7727 | -0.27936 | 0 | 0.44229 | 0 | 1.6728 | 0.142
2025_12_02 Hr 24 | 0 | 0 | 0 | 0.093236 | 0.093236 | 0.092015 | 0.093236 | 0.093236 | 0.093236 | 0 | 0 | 0.0043646 | 2.85 | 0.17345 | 1.6457 | 1.6457 | 5.0636 | 0 | 0.00063636 | 0.0059136 | 0.0026855 | 0 | 0 | 0.024541 | 0.014532 | 0 | 0.21469 | 4.5011 | 2.0792 | 0 | 0.60107 | 0.81115 | 0 | 0 | 0 | 0 | -17.8203 | 0.039878 | 0 | 0.035864 | 0 | -0.27177 | 0 | 0 | 0 | 0 | 0 | 0 | 0 | 0 | 1.1615 | 0 | 0 | 0 | 1.822 | 0 | 2.1245 | 2.3173 | 0.60064 | 18.071 | 1.2254 | 3.0551 | 0 | 0.027791 | 0 | 0.74789 | 0.18741 | 0 | 17.6696 | 17.6907 | -0.27177 | 0 | 0.44229 | 0 | 1.6728 | 0.14034
2025_12_03 Hr 01 | 0 | 0 | 0 | 0.10639 | 0.10639 | 0.105 | 0.10639 | 0.10639 | 0.10639 | 0 | 0 | 0.0043646 | 2.85 | 0.19351 | 1.6457 | 1.6457 | 5.7774 | 0 | 0.00063636 | 0.0059136 | 0.0026855 | 0 | 0 | 0.024541 | 0.014532 | 0 | 0.24431 | 5.1363 | 2.0792 | 0 | 0.60107 | 0.81115 | 0 | 0 | 0 | 0 | -23.5113 | 0.039878 | 0 | 0.040012 | 0 | -0.30344 | 0 | 0 | 0 | 0 | 0 | 0 | 0 | 0 | 1.2994 | 0 | 0 | 0 | 1.822 | 0 | 2.4244 | 2.6444 | 0.80956 | 20.1552 | 1.2254 | 3.0551 | 0 | 0.027791 | 0 | 0.74789 | 0.18741 | 0 | 14.3972 | 18.0568 | -0.30344 | 0 | 0.44229 | 0 | 1.6728 | 0.13957
2025_12_03 Hr 02 | 0 | 0 | 0 | 0.10639 | 0.10639 | 0.105 | 0.10639 | 0.10639 | 0.10639 | 0 | 0 | 0.0043646 | 2.82 | 0.19217 | 1.6457 | 1.6457 | 5.7774 | 0 | 0.00063636 | 0.0059136 | 0.0026855 | 0 | 0 | 0.024541 | 0.014532 | 0 | 0.24431 | 5.1363 | 2.0792 | 0 | 0.60107 | 0.81115 | 0 | 0 | 0 | 0 | -22.0583 | 0.039878 | 0 | 0.040157 | 0 | -0.30455 | 0 | 0 | 0 | 0 | 0 | 0 | 0 | 0 | 0.95824 | 0 | 0 | 0 | 1.822 | 0 | 2.4244 | 2.6444 | 0.74862 | 20.1552 | 1.2254 | 3.0551 | 0 | 0.027791 | 0 | 0.74789 | 0.18741 | 0 | 15.415 | 17.6226 | -0.30455 | 0 | 0.44229 | 0 | 1.6728 | 0.13886
2025_12_03 Hr 03 | 0 | 0 | 0 | 0.10639 | 0.10639 | 0.105 | 0.10639 | 0.10639 | 0.10639 | 0 | 0 | 0.0043646 | 2.79 | 0.19339 | 1.6457 | 1.6457 | 5.7774 | 0 | 0.00063636 | 0.0059136 | 0.0026855 | 0 | 0 | 0.024541 | 0.014532 | 0 | 0.24431 | 5.1363 | 2.0792 | 0 | 0.60107 | 0.81115 | 0 | 0 | 0 | 0 | -22.8803 | 0.039878 | 0 | 0.040847 | 0 | -0.30982 | 0 | 0 | 0 | 0 | 0 | 0 | 0 | 0 | 1.0962 | 0 | 0 | 0 | 1.822 | 0 | 2.4244 | 2.6444 | 0.77909 | 20.1552 | 1.2254 | 3.0551 | 0 | 0.027791 | 0 | 0.74789 | 0.18741 | 0 | 14.7271 | 17.762 | -0.30982 | 0 | 0.44229 | 0 | 1.6728 | 0.13865
2025_12_03 Hr 04 | 0 | 0 | 0 | 0.10639 | 0.10639 | 0.105 | 0.10639 | 0.10639 | 0.10639 | 0 | 0 | 0.0043646 | 2.79 | 0.1929 | 1.6457 | 1.6457 | 5.7774 | 0 | 0.00063636 | 0.0059136 | 0.0026855 | 0 | 0 | 0.024541 | 0.014532 | 0 | 0.24431 | 5.1363 | 2.0792 | 0 | 0.60107 | 0.81115 | 0 | 0 | 0 | 0 | -23.3811 | 0.039878 | 0 | 0.040744 | 0 | -0.30903 | 0 | 0 | 0 | 0 | 0 | 0 | 0 | 0 | 1.0236 | 0 | 0 | 0 | 1.822 | 0 | 2.4244 | 2.6444 | 1.0185 | 20.1552 | 1.2254 | 3.0551 | 0 | 0.027791 | 0 | 0.74789 | 0.18741 | 0 | 14.3934 | 17.9284 | -0.30903 | 0 | 0.44229 | 0 | 1.6728 | 0.13867
2025_12_03 Hr 05 | 0 | 0 | 0 | 0.10639 | 0.10639 | 0.105 | 0.10639 | 0.10639 | 0.10639 | 0 | 0 | 0.0043646 | 2.76 | 0.18134 | 1.6457 | 1.6457 | 5.7774 | 0 | 0.00063636 | 0.0059136 | 0.0026855 | 0 | 0 | 0.024541 | 0.014532 | 0 | 0.24431 | 5.1363 | 2.0792 | 0 | 0.60107 | 0.81115 | 0 | 0 | 0 | 0 | -22.0128 | 0.039878 | 0 | 0.038717 | 0 | -0.29356 | 0 | 0 | 0 | 0 | 0 | 0 | 0 | 0 | 1.372 | 0 | 0 | 0 | 1.822 | 0 | 2.4244 | 2.6444 | 1.1403 | 20.1552 | 1.2254 | 3.0551 | 0 | 0.027791 | 0 | 0.74789 | 0.18741 | 0 | 16.2069 | 18.3581 | -0.29356 | 0 | 0.44229 | 0 | 1.6728 | 0.13968
2025_12_03 Hr 06 | 0 | 0 | 0 | 0.10639 | 0.10639 | 0.105 | 0.10639 | 0.10639 | 0.10639 | 0 | 0 | 0.0043646 | 2.67 | 0.18904 | 1.6457 | 1.6457 | 5.7774 | 0.37912 | 0.00063636 | 0.0059136 | 0.0026855 | 0 | 0 | 0.024541 | 0.014532 | 0 | 0.24431 | 5.1363 | 2.0792 | 0 | 0.60107 | 0.81115 | 0 | 0 | 0 | 0 | -23.5533 | 0.039878 | 0 | 0.041723 | 0 | -0.31651 | 0 | 0 | 0 | 0 | 0 | 0 | 0 | 0 | 1.0962 | 0 | 0 | 0 | 1.822 | 0 | 2.4244 | 2.6444 | 0.80956 | 20.5343 | 1.2254 | 3.0551 | 0 | 0.027791 | 0 | 0.74789 | 0.18741 | 0 | 14.3361 | 17.6717 | -0.31651 | 0 | 0.44229 | 0 | 1.6728 | 0.14217
2025_12_03 Hr 07 | 0 | 0 | 0 | 0.10639 | 0.10639 | 0.105 | 0.10639 | 0.10639 | 0.10639 | 0 | 0 | 0.0043646 | 2.76 | 0.16269 | 1.6457 | 1.6457 | 5.7582 | 0.37714 | 0.00063636 | 0.0059136 | 0.0026855 | 0 | 0 | 0.024541 | 0.014532 | 0 | 0.24431 | 5.1509 | 2.0792 | 0 | 0.60107 | 0.81115 | 0 | 0 | 0 | 0 | -20.6444 | 0.039878 | 0 | 0.034736 | 0 | -0.26315 | 0 | 0 | 0 | 0 | 0 | 0 | 0 | 0 | 1.5753 | 0 | 0 | 0 | 1.822 | 0 | 2.4155 | 2.6347 | 0.60064 | 20.5091 | 1.2254 | 3.0551 | 0 | 0.027791 | 0 | 0.74789 | 0.18741 | 0 | 17.6104 | 18.0089 | -0.26315 | 0 | 0.44229 | 0 | 1.6728 | 0.14553
2025_12_03 Hr 08 | 0 | 0 | 0 | 0.10639 | 0.10639 | 0.105 | 0.10639 | 0.10639 | 0.10639 | 0 | 0 | 0.0043646 | 2.79 | 0.15355 | 1.6457 | 1.6457 | 5.7582 | 0.37714 | 0.00063636 | 0.0059136 | 0.0026855 | 0 | 0 | 0.024541 | 0.014532 | 0 | 0.24431 | 5.1509 | 2.0792 | 0 | 0.60107 | 0.81115 | 0 | 0 | 0 | 0 | -16.6913 | 0.039878 | 0 | 0.032432 | 0 | -0.24556 | 0 | 0 | 0 | 0 | 0 | 0 | 0 | 0 | 1.51 | 0 | 0 | 0 | 1.822 | 0 | 2.4155 | 2.6347 | 0.4483 | 20.5091 | 1.2254 | 3.0551 | 0 | 0.027791 | 0 | 0.74789 | 0.18741 | 0 | 21.3854 | 17.8132 | -0.24556 | 0 | 0.44229 | 0 | 1.6728 | 0.14664
2025_12_03 Hr 09 | 0.2266 | 0 | 0 | 0.10639 | 0.10639 | 0.105 | 0.10639 | 0.10639 | 0.10639 | 0 | 0 | 0.0043646 | 2.73 | 0.16015 | 1.6457 | 1.6457 | 5.7582 | 0.37714 | 0.00063636 | 0.0059136 | 0.0026855 | 0 | 0 | 0.024541 | 0.014532 | 0 | 0.24431 | 5.1509 | 2.0792 | 0 | 0.60107 | 0.81115 | 0 | 0 | 0 | 0 | -15.8149 | 0.039878 | 0 | 0.03457 | 0 | -0.26189 | 0 | 0 | 0 | 0 | 0 | 0 | 0 | 0 | 1.5753 | 0 | 0 | 0 | 1.822 | 0 | 2.4155 | 2.6347 | 0.42219 | 20.5091 | 1.2254 | 3.0551 | 0 | 0.027791 | -0.2266 | 0.74789 | 0.18741 | 0 | 22.2302 | 18.0245 | -0.48849 | 0 | 0.44229 | 0 | 1.6728 | 0.14553
2025_12_03 Hr 10 | 0.29562 | 7.3804e-06 | 0 | 0.10639 | 0.10639 | 0.105 | 0.10639 | 0.10639 | 0.10639 | 0 | 0 | 0.0043646 | 2.61 | 0.14982 | 1.6457 | 1.6457 | 5.7582 | 0.37714 | 0.00063636 | 0.0059136 | 0.0026855 | 0 | 0 | 0.024541 | 0.014532 | 0 | 0.24431 | 5.1509 | 2.0792 | 0 | 0.60107 | 0.81115 | 0 | 0 | 0 | 0 | -11.3941 | 0.039878 | 0 | 0.033827 | 0 | -0.25621 | 0 | 0 | 0 | 0 | 0 | 0 | 0 | 0 | 1.372 | 0 | 0 | 0 | 1.822 | 0 | 2.4155 | 2.6347 | 0.39172 | 20.5091 | 1.2254 | 3.0551 | 0 | 0.027791 | -0.29562 | 0.74789 | 0.18741 | 0 | 26.2915 | 17.7284 | -0.55183 | 0 | 0.44229 | 0 | 1.6728 | 0.14445
2025_12_03 Hr 11 | 0.27208 | 6.0625e-05 | 0 | 0.10639 | 0.10639 | 0.105 | 0.10639 | 0.10639 | 0.10639 | 0 | 0 | 0.0043646 | 2.46 | 0.1385 | 1.6457 | 1.6457 | 5.7582 | 0.37714 | 0.00063636 | 0.0059136 | 0.0026855 | 0 | 0 | 0.024541 | 0.014532 | 0 | 0.24431 | 5.1509 | 2.0792 | 0 | 0.60107 | 0.81115 | 0 | 0 | 0 | 0 | -12.8935 | 0.039878 | 0 | 0.033178 | 0 | -0.25126 | 0 | 0 | 0 | 0 | 0 | 0 | 0 | 0 | 1.0236 | 0 | 0 | 0 | 1.822 | 0 | 2.4155 | 2.6347 | 0.20892 | 20.5091 | 1.2254 | 3.0551 | 0 | 0.027791 | -0.27208 | 0.74789 | 0.18741 | 0 | 24.1049 | 17.0127 | -0.52334 | 0 | 0.44229 | 0 | 1.6728 | 0.1448
2025_12_03 Hr 12 | 0.20415 | 0.00016203 | 0 | 0.10639 | 0.10639 | 0.105 | 0.10639 | 0.10639 | 0.10639 | 0 | 0 | 0.0043646 | 2.7 | 0.15123 | 1.6457 | 1.6457 | 5.7582 | 0.37714 | 0.00063636 | 0.0059136 | 0.0026855 | 0 | 0 | 0.024541 | 0.014532 | 0 | 0.24431 | 5.1509 | 2.0792 | 0 | 0.60107 | 0.81115 | 0 | 0 | 0 | 0 | -13.7383 | 0.039878 | 0 | 0.033007 | 0 | -0.24995 | 0 | 0 | 0 | 0 | 0 | 0 | 0 | 0 | 0.75498 | 0 | 0 | 0 | 1.822 | 0 | 2.4155 | 2.6347 | 0.23939 | 20.5091 | 1.2254 | 3.0551 | 0 | 0.027791 | -0.20415 | 0.74789 | 0.18741 | 0 | 23.2759 | 16.9593 | -0.4541 | 0 | 0.44229 | 0 | 1.6728 | 0.14463
2025_12_03 Hr 13 | 0.24934 | 0.00022208 | 0 | 0.10639 | 0.10639 | 0.105 | 0.10639 | 0.10639 | 0.10639 | 0 | 0 | 0.0043646 | 2.73 | 0.14736 | 1.6457 | 1.6457 | 5.7582 | 0.37714 | 0.00063636 | 0.0059136 | 0.0026855 | 0 | 0 | 0.024541 | 0.014532 | 0 | 0.24431 | 5.1509 | 2.0792 | 0 | 0.60107 | 0.81115 | 0 | 0 | 0 | 0 | -14.2178 | 0.039878 | 0 | 0.031808 | 0 | -0.2408 | 0 | 0 | 0 | 0 | 0 | 0 | 0 | 0 | 0.61705 | 0 | 0 | 0 | 1.822 | 0 | 2.4155 | 2.6347 | 0.26985 | 20.5091 | 1.2254 | 3.0551 | 0 | 0.027791 | -0.24934 | 0.74789 | 0.18741 | 0 | 22.7243 | 16.9232 | -0.49014 | 0 | 0.44229 | 0 | 1.6728 | 0.14461
2025_12_03 Hr 14 | 0.24927 | 0.00022596 | 0 | 0.10639 | 0.10639 | 0.105 | 0.10639 | 0.10639 | 0.10639 | 0 | 0 | 0.0043646 | 2.79 | 0.15146 | 1.6457 | 1.6457 | 5.7582 | 0.37714 | 0.00063636 | 0.0059136 | 0.0026855 | 0 | 0 | 0.024541 | 0.014532 | 0 | 0.24431 | 5.1509 | 2.0792 | 0 | 0.60107 | 0.81115 | 0 | 0 | 0 | 0 | -14.4269 | 0.039878 | 0 | 0.03199 | 0 | -0.24219 | 0 | 0 | 0 | 0 | 0 | 0 | 0 | 0 | 0.41378 | 0 | 0 | 0 | 1.822 | 0 | 2.4155 | 2.6347 | 0.42219 | 20.5091 | 1.2254 | 3.0551 | 0 | 0.027791 | -0.24927 | 0.74789 | 0.18741 | 0 | 22.527 | 16.9363 | -0.49145 | 0 | 0.44229 | 0 | 1.6728 | 0.14466
2025_12_03 Hr 15 | 0.24927 | 0.00017765 | 0 | 0.10639 | 0.10639 | 0.105 | 0.10639 | 0.10639 | 0.10639 | 0 | 0 | 0.0043646 | 2.82 | 0.14773 | 1.6457 | 1.6457 | 5.7582 | 0.37714 | 0.00063636 | 0.0059136 | 0.0026855 | 0 | 0 | 0.024541 | 0.014532 | 0 | 0.24431 | 5.1509 | 2.0792 | 0 | 0.60107 | 0.81115 | 0 | 0 | 0 | 0 | -16.1308 | 0.039878 | 0 | 0.030871 | 0 | -0.23364 | 0 | 0 | 0 | 0 | 0 | 0 | 0 | 0 | 0.47912 | 0 | 0 | 0 | 1.822 | 0 | 2.4155 | 2.6347 | 0.5397 | 20.5091 | 1.2254 | 3.0551 | 0 | 0.027791 | -0.24927 | 0.74789 | 0.18741 | 0 | 21.041 | 17.1456 | -0.48291 | 0 | 0.44229 | 0 | 1.6728 | 0.14488
2025_12_03 Hr 16 | 0.067784 | 0.00016181 | 0 | 0.10639 | 0.10639 | 0.105 | 0.10639 | 0.10639 | 0.10639 | 0 | 0 | 0.0043646 | 2.79 | 0.15266 | 1.6457 | 1.6457 | 5.7582 | 0.37714 | 0.00063636 | 0.0059136 | 0.0026855 | 0 | 0 | 0.024541 | 0.014532 | 0 | 0.24431 | 5.1509 | 2.0792 | 0 | 0.60107 | 0.81115 | 0 | 0 | 0 | 0 | -17.3966 | 0.039878 | 0 | 0.032244 | 0 | -0.24413 | 0 | 0 | 0 | 0 | 0 | 0 | 0 | 0 | 1.0236 | 0 | 0 | 0 | 1.822 | 0 | 2.4155 | 2.6347 | 0.74862 | 20.5091 | 1.2254 | 3.0551 | 0 | 0.027791 | -0.067784 | 0.74789 | 0.18741 | 0 | 20.4936 | 17.693 | -0.31191 | 0 | 0.44229 | 0 | 1.6728 | 0.1455
2025_12_03 Hr 17 | 0 | 0.00020864 | 0 | 0.10639 | 0.10639 | 0.105 | 0.10639 | 0.10639 | 0.10639 | 0 | 0 | 0.0043646 | 2.79 | 0.15413 | 1.6457 | 1.6457 | 5.7582 | 0.37714 | 0.00063636 | 0.0059136 | 0.0026855 | 0 | 0 | 0.024541 | 0.014532 | 0 | 0.24431 | 5.1509 | 2.0792 | 0 | 0.60107 | 0.81115 | 0 | 0 | 0 | 0 | -18.0623 | 0.039878 | 0 | 0.032555 | 0 | -0.2465 | 0 | 0 | 0 | 0 | 0 | 0 | 0 | 0 | 1.372 | 0 | 0 | 0 | 1.822 | 0 | 2.4155 | 2.6347 | 0.80956 | 20.5091 | 1.2254 | 3.0551 | 0 | 0.027791 | 0 | 0.74789 | 0.18741 | 0 | 20.2381 | 18.0378 | -0.2465 | 0 | 0.44229 | 0 | 1.6728 | 0.14714
2025_12_03 Hr 18 | 0 | 4.4359e-05 | 0 | 0.10639 | 0.10639 | 0.105 | 0.10639 | 0.10639 | 0.10639 | 0 | 0 | 0.0043646 | 2.73 | 0.16032 | 1.6457 | 1.6457 | 5.7582 | 0.37714 | 0.00063636 | 0.0059136 | 0.0026855 | 0 | 0 | 0.024541 | 0.014532 | 0 | 0.24431 | 5.1509 | 2.0792 | 0 | 0.60107 | 0.81115 | 0 | 0 | 0 | 0 | -18.6322 | 0.039878 | 0 | 0.034606 | 0 | -0.26217 | 0 | 0 | 0 | 0 | 0 | 0 | 0 | 0 | 1.4374 | 0 | 0 | 0 | 1.822 | 0 | 2.4155 | 2.6347 | 1.0489 | 20.5091 | 1.2254 | 3.0551 | 0 | 0.027791 | 0 | 0.74789 | 0.18741 | 0 | 19.9037 | 18.2891 | -0.26217 | 0 | 0.44229 | 0 | 1.6728 | 0.14765
2025_12_03 Hr 19 | 0 | 9.4809e-07 | 0 | 0.10639 | 0.10639 | 0.105 | 0.10639 | 0.10639 | 0.10639 | 0 | 0 | 0.0043646 | 2.67 | 0.15751 | 1.6457 | 1.6457 | 5.7582 | 0.37714 | 0.00063636 | 0.0059136 | 0.0026855 | 0 | 0 | 0.024541 | 0.014532 | 0 | 0.24431 | 5.1509 | 2.0792 | 0 | 0.60107 | 0.81115 | 0 | 0 | 0 | 0 | -21.1192 | 0.039878 | 0 | 0.034763 | 0 | -0.26336 | 0 | 0 | 0 | 0 | 0 | 0 | 0 | 0 | 1.7132 | 0 | 0 | 0 | 1.822 | 0 | 2.4155 | 2.6347 | 2.0108 | 20.5091 | 1.2254 | 3.0551 | 0 | 0.027791 | 0 | 0.74789 | 0.18741 | 0 | 18.5901 | 19.4636 | -0.26336 | 0 | 0.44229 | 0 | 1.6728 | 0.14726
2025_12_03 Hr 20 | 0 | 0 | 0 | 0.10639 | 0.10639 | 0.105 | 0.10639 | 0.10639 | 0.10639 | 0 | 0 | 0.0043646 | 2.67 | 0.15399 | 1.6457 | 1.6457 | 5.7582 | 0.37714 | 0.00063636 | 0.0059136 | 0.0026855 | 0 | 0 | 0.024541 | 0.014532 | 0 | 0.24431 | 5.1509 | 2.0792 | 0 | 0.60107 | 0.81115 | 0 | 0 | 0 | 0 | -19.655 | 0.039878 | 0 | 0.033987 | 0 | -0.25744 | 0 | 0 | 0 | 0 | 0 | 0 | 0 | 0 | 2.1923 | 0 | 0 | 0 | 1.822 | 0 | 2.4155 | 2.6347 | 1.9804 | 20.5091 | 1.2254 | 3.0551 | 0 | 0.027791 | 0 | 0.74789 | 0.18741 | 0 | 20.5045 | 19.9078 | -0.25744 | 0 | 0.44229 | 0 | 1.6728 | 0.14636
2025_12_03 Hr 21 | 0 | 0 | 0 | 0.10639 | 0.10639 | 0.105 | 0.10639 | 0.10639 | 0.10639 | 0 | 0 | 0.0043646 | 2.61 | 0.1377 | 1.6457 | 1.6457 | 5.7582 | 0.37714 | 0.00063636 | 0.0059136 | 0.0026855 | 0 | 0 | 0.024541 | 0.014532 | 0 | 0.24431 | 5.1509 | 2.0792 | 0 | 0.60107 | 0.81115 | 0 | 0 | 0 | 0 | -18.2243 | 0.039878 | 0 | 0.031089 | 0 | -0.23531 | 0 | 0 | 0 | 0 | 0 | 0 | 0 | 0 | 2.3956 | 0 | 0 | 0 | 1.822 | 0 | 2.4155 | 2.6347 | 1.889 | 20.5091 | 1.2254 | 3.0551 | 0 | 0.027791 | 0 | 0.74789 | 0.18741 | 0 | 21.9918 | 19.9424 | -0.23531 | 0 | 0.44229 | 0 | 1.6728 | 0.14535
2025_12_03 Hr 22 | 0 | 0 | 0 | 0.10639 | 0.10639 | 0.105 | 0.10639 | 0.10639 | 0.10639 | 0 | 0 | 0.0043646 | 2.64 | 0.14441 | 1.6457 | 1.6457 | 5.7582 | 0.37714 | 0.00063636 | 0.0059136 | 0.0026855 | 0 | 0 | 0.024541 | 0.014532 | 0 | 0 | 5.1509 | 2.0792 | 0 | 0.60107 | 0.81115 | 0 | 0 | 0 | 0 | -18.1341 | 0.039878 | 0 | 0.032235 | 0 | -0.24406 | 0 | 0 | 0 | 0 | 0 | 0 | 0 | 0 | 2.2577 | 0 | 0 | 0 | 1.822 | 0 | 2.4155 | 2.6347 | 1.8019 | 20.2648 | 1.2254 | 3.0551 | 0 | 0.027791 | 0 | 0.74789 | 0.18741 | 0 | 21.6389 | 19.7523 | -0.24406 | 0 | 0.44229 | 0 | 1.6728 | 0.14355
2025_12_03 Hr 23 | 0 | 0 | 0 | 0.10639 | 0.10639 | 0.105 | 0.10639 | 0.10639 | 0.10639 | 0 | 0 | 0.0043646 | 2.61 | 0.16023 | 1.6457 | 1.6457 | 5.7774 | 0.37912 | 0.00063636 | 0.0059136 | 0.0026855 | 0 | 0 | 0.024541 | 0.014532 | 0 | 0 | 5.1363 | 2.0792 | 0 | 0.60107 | 0.81115 | 0 | 0 | 0 | 0 | -22.2521 | 0.039878 | 0 | 0.036177 | 0 | -0.27416 | 0 | 0 | 0 | 0 | 0 | 0 | 0 | 0 | 2.4682 | 0 | 0 | 0 | 1.822 | 0 | 2.4244 | 2.6444 | 1.8324 | 20.29 | 1.2254 | 3.0551 | 0 | 0.027791 | 0 | 0.74789 | 0.18741 | 0 | 17.7406 | 19.9769 | -0.27416 | 0 | 0.44229 | 0 | 1.6728 | 0.14135
2025_12_03 Hr 24 | 0 | 0 | 0 | 0.10639 | 0.10639 | 0.105 | 0.10639 | 0.10639 | 0.10639 | 0 | 0 | 0.0043646 | 2.64 | 0.15791 | 1.6457 | 1.6457 | 5.7774 | 0 | 0.00063636 | 0.0059136 | 0.0026855 | 0 | 0 | 0.024541 | 0.014532 | 0 | 0 | 5.1363 | 2.0792 | 0 | 0.60107 | 0.81115 | 0 | 0 | 0 | 0 | -21.9714 | 0.039878 | 0 | 0.035248 | 0 | -0.26706 | 0 | 0 | 0 | 0 | 0 | 0 | 0 | 0 | 2.5335 | 0 | 0 | 0 | 1.822 | 0 | 2.4244 | 2.6444 | 1.8629 | 19.9109 | 1.2254 | 3.0551 | 0 | 0.027791 | 0 | 0.74789 | 0.18741 | 0 | 17.7714 | 20.099 | -0.26706 | 0 | 0.44229 | 0 | 1.6728 | 0.14001
2025_12_04 Hr 01 | 0 | 0 | 0 | 0.12275 | 0.12275 | 0.12114 | 0.12275 | 0.12275 | 0.12275 | 0 | 0 | 0.0043646 | 2.61 | 0.15534 | 1.6457 | 1.6457 | 6.6647 | 0 | 0.00063636 | 0.0059136 | 0.0026855 | 0 | 0 | 0.024541 | 0.014532 | 0 | 0 | 5.926 | 2.0792 | 0 | 0.60107 | 0.81115 | 0 | 0 | 0 | 0 | -19.7056 | 0.039878 | 0 | 0.035074 | 0 | -0.26573 | 0 | 0 | 0 | 0 | 0 | 0 | 0 | 0 | 2.2577 | 0 | 0 | 0 | 1.822 | 0 | 2.7971 | 3.051 | 1.6496 | 22.4652 | 1.2254 | 3.0551 | 0 | 0.027791 | 0 | 0.74789 | 0.18741 | 0 | 22.07 | 19.5761 | -0.26573 | 0 | 0.44229 | 0 | 1.6728 | 0.13879
2025_12_04 Hr 02 | 0 | 0 | 0 | 0.12275 | 0.12275 | 0.12114 | 0.12275 | 0.12275 | 0.12275 | 0 | 0 | 0.0043646 | 2.31 | 0.13669 | 1.6457 | 1.6457 | 6.6647 | 0 | 0.00063636 | 0.0059136 | 0.0026855 | 0 | 0 | 0.024541 | 0.014532 | 0 | 0 | 5.926 | 2.0792 | 0 | 0.60107 | 0.81115 | 0 | 0 | 0 | 0 | -19.8346 | 0.039878 | 0 | 0.034869 | 0 | -0.26417 | 0 | 0 | 0 | 0 | 0 | 0 | 0 | 0 | 2.4682 | 0 | 0 | 0 | 1.822 | 0 | 2.7971 | 3.051 | 1.6496 | 22.4652 | 1.2254 | 3.0551 | 0 | 0.027791 | 0 | 0.74789 | 0.18741 | 0 | 21.8344 | 19.4679 | -0.26417 | 0 | 0.44229 | 0 | 1.6728 | 0.13871
2025_12_04 Hr 03 | 0 | 0 | 0 | 0.12275 | 0.12275 | 0.12114 | 0.12275 | 0.12275 | 0.12275 | 0 | 0 | 0.0043646 | 2.52 | 0.14873 | 1.6457 | 1.6457 | 6.6647 | 0 | 0.00063636 | 0.0059136 | 0.0026855 | 0 | 0 | 0.024541 | 0.014532 | 0 | 0 | 5.926 | 2.0792 | 0 | 0.60107 | 0.81115 | 0 | 0 | 0 | 0 | -21.8449 | 0.039878 | 0 | 0.03478 | 0 | -0.26349 | 0 | 0 | 0 | 0 | 0 | 0 | 0 | 0 | 2.8747 | 0 | 0 | 0 | 1.822 | 0 | 2.7971 | 3.051 | 1.8324 | 22.4652 | 1.2254 | 3.0551 | 0 | 0.027791 | 0 | 0.74789 | 0.18741 | 0 | 20.636 | 20.2792 | -0.26349 | 0 | 0.44229 | 0 | 1.6728 | 0.13863
2025_12_04 Hr 04 | 0 | 0 | 0 | 0.12275 | 0.12275 | 0.12114 | 0.12275 | 0.12275 | 0.12275 | 0 | 0 | 0.0043646 | 2.49 | 0.1469 | 1.6457 | 1.6457 | 6.6647 | 0 | 0.00063636 | 0.0059136 | 0.0026855 | 0 | 0 | 0.024541 | 0.014532 | 0 | 0 | 5.926 | 2.0792 | 0 | 0.60107 | 0.81115 | 0 | 0 | 0 | 0 | -22.9759 | 0.039878 | 0 | 0.034765 | 0 | -0.26338 | 0 | 0 | 0 | 0 | 0 | 0 | 0 | 0 | 3.4918 | 0 | 0 | 0 | 1.822 | 0 | 2.7971 | 3.051 | 2.1327 | 22.4652 | 1.2254 | 3.0551 | 0 | 0.027791 | 0 | 0.74789 | 0.18741 | 0 | 20.3913 | 21.1654 | -0.26338 | 0 | 0.44229 | 0 | 1.6728 | 0.13927
2025_12_04 Hr 05 | 0 | 0 | 0 | 0.12275 | 0.12275 | 0.12114 | 0.12275 | 0.12275 | 0.12275 | 0 | 0 | 0.0043646 | 2.55 | 0.15602 | 1.6457 | 1.6457 | 6.6647 | 0 | 0.00063636 | 0.0059136 | 0.0026855 | 0 | 0 | 0.024541 | 0.014532 | 0 | 0 | 5.926 | 2.0792 | 0 | 0.60107 | 0.81115 | 0 | 0 | 0 | 0 | -23.4613 | 0.039878 | 0 | 0.036054 | 0 | -0.27322 | 0 | 0 | 0 | 0 | 0 | 0 | 0 | 0 | 4.0435 | 0 | 0 | 0 | 1.822 | 0 | 2.7971 | 3.051 | 2.1022 | 22.4652 | 1.2254 | 3.0551 | 0 | 0.027791 | 0 | 0.74789 | 0.18741 | 0 | 20.4868 | 21.7562 | -0.27322 | 0 | 0.44229 | 0 | 1.6728 | 0.13968
2025_12_04 Hr 06 | 0 | 0 | 0 | 0.12275 | 0.12275 | 0.12114 | 0.12275 | 0.12275 | 0.12275 | 0 | 0 | 0.0043646 | 2.37 | 0.15049 | 1.6457 | 1.6457 | 6.6647 | 0.43735 | 0.00063636 | 0.0059136 | 0.0026855 | 0 | 0 | 0.024541 | 0.014532 | 0 | 0 | 5.926 | 2.0792 | 0 | 0.60107 | 0.81115 | 0 | 0 | 0 | 0 | -23.6846 | 0.039878 | 0 | 0.037418 | 0 | -0.28364 | 0 | 0 | 0 | 0 | 0 | 0 | 0 | 0 | 3.6297 | 0 | 0 | 0 | 1.822 | 0 | 2.7971 | 3.051 | 2.0108 | 22.9026 | 1.2254 | 3.0551 | 0 | 0.027791 | 0 | 0.74789 | 0.18741 | 0 | 20.0023 | 21.068 | -0.28364 | 0 | 0.44229 | 0 | 1.6728 | 0.14227
2025_12_04 Hr 07 | 0 | 0 | 0 | 0.12275 | 0.12275 | 0.12114 | 0.12275 | 0.12275 | 0.12275 | 0 | 0 | 0.0043646 | 2.73 | 0.17406 | 1.6457 | 1.6457 | 6.6425 | 0.43506 | 0.00063636 | 0.0059136 | 0.0026855 | 0 | 0 | 0.024541 | 0.014532 | 0 | 0 | 5.9428 | 2.0792 | 0 | 0.60107 | 0.81115 | 0 | 0 | 0 | 0 | -23.351 | 0.039878 | 0 | 0.037572 | 0 | -0.28482 | 0 | 0 | 0 | 0 | 0 | 0 | 0 | 0 | 3.695 | 0 | 0 | 0 | 1.822 | 0 | 2.7869 | 3.0398 | 1.8629 | 22.8734 | 1.2254 | 3.0551 | 0 | 0.027791 | 0 | 0.74789 | 0.18741 | 0 | 20.6098 | 21.3721 | -0.28482 | 0 | 0.44229 | 0 | 1.6728 | 0.14546
2025_12_04 Hr 08 | 0 | 0 | 0 | 0.12275 | 0.12275 | 0.12114 | 0.12275 | 0.12275 | 0.12275 | 0 | 0 | 0.0043646 | 2.73 | 0.1741 | 1.6457 | 1.6457 | 6.6425 | 0.43506 | 0.00063636 | 0.0059136 | 0.0026855 | 0 | 0 | 0.024541 | 0.014532 | 0 | 0 | 5.9428 | 2.0792 | 0 | 0.60107 | 0.81115 | 0 | 0 | 0 | 0 | -21.0166 | 0.039878 | 0 | 0.037581 | 0 | -0.28488 | 0 | 0 | 0 | 0 | 0 | 0 | 0 | 0 | 3.6297 | 0 | 0 | 0 | 1.822 | 0 | 2.7869 | 3.0398 | 2.0413 | 22.8734 | 1.2254 | 3.0551 | 0 | 0.027791 | 0 | 0.74789 | 0.18741 | 0 | 23.0581 | 21.4861 | -0.28488 | 0 | 0.44229 | 0 | 1.6728 | 0.14621
2025_12_04 Hr 09 | 0.20415 | 3.1003e-06 | 0 | 0.12275 | 0.12275 | 0.12114 | 0.12275 | 0.12275 | 0.12275 | 0 | 0 | 0.0043646 | 2.76 | 0.17747 | 1.6457 | 1.6457 | 6.6425 | 0.43506 | 0.00063636 | 0.0059136 | 0.0026855 | 0 | 0 | 0.024541 | 0.014532 | 0 | 0 | 5.9428 | 2.0792 | 0 | 0.60107 | 0.81115 | 0 | 0 | 0 | 0 | -22.0751 | 0.039878 | 0 | 0.037892 | 0 | -0.28726 | 0 | 0 | 0 | 0 | 0 | 0 | 0 | 0 | 3.833 | 0 | 0 | 0 | 1.822 | 0 | 2.7869 | 3.0398 | 1.9499 | 22.8734 | 1.2254 | 3.0551 | 0 | 0.027791 | -0.20415 | 0.74789 | 0.18741 | 0 | 22.1424 | 21.8355 | -0.49141 | 0 | 0.44229 | 0 | 1.6728 | 0.14624
2025_12_04 Hr 10 | 0.27193 | 9.1074e-05 | 0 | 0.12275 | 0.12275 | 0.12114 | 0.12275 | 0.12275 | 0.12275 | 0 | 0 | 0.0043646 | 2.46 | 0.1499 | 1.6457 | 1.6457 | 6.6425 | 0.43506 | 0.00063636 | 0.0059136 | 0.0026855 | 0 | 0 | 0.024541 | 0.014532 | 0 | 0 | 5.9428 | 2.0792 | 0 | 0.60107 | 0.81115 | 0 | 0 | 0 | 0 | -18.9349 | 0.039878 | 0 | 0.035907 | 0 | -0.2721 | 0 | 0 | 0 | 0 | 0 | 0 | 0 | 0 | 3.695 | 0 | 0 | 0 | 1.822 | 0 | 2.7869 | 3.0398 | 1.3797 | 22.8734 | 1.2254 | 3.0551 | 0 | 0.027791 | -0.27193 | 0.74789 | 0.18741 | 0 | 24.2621 | 20.8676 | -0.54404 | 0 | 0.44229 | 0 | 1.6728 | 0.14621
2025_12_04 Hr 11 | 0.24934 | 0.00039734 | 0 | 0.12275 | 0.12275 | 0.12114 | 0.12275 | 0.12275 | 0.12275 | 0 | 0 | 0.0043646 | 2.34 | 0.14499 | 1.6457 | 1.6457 | 6.6425 | 0.43506 | 0.00063636 | 0.0059136 | 0.0026855 | 0 | 0 | 0.024541 | 0.014532 | 0 | 0 | 5.9428 | 2.0792 | 0 | 0.60107 | 0.81115 | 0 | 0 | 0 | 0 | -19.9553 | 0.039878 | 0 | 0.036514 | 0 | -0.27673 | 0 | 0 | 0 | 0 | 0 | 0 | 0 | 0 | 3.6297 | 0 | 0 | 0 | 1.822 | 0 | 2.7869 | 3.0398 | 0.96189 | 22.8734 | 1.2254 | 3.0551 | 0 | 0.027791 | -0.24934 | 0.74789 | 0.18741 | 0 | 22.6292 | 20.2372 | -0.52607 | 0 | 0.44229 | 0 | 1.6728 | 0.14613
2025_12_04 Hr 12 | 0.22645 | 0.00068499 | 0 | 0.12275 | 0.12275 | 0.12114 | 0.12275 | 0.12275 | 0.12275 | 0 | 0 | 0.0043646 | 2.1 | 0.1286 | 1.6457 | 1.6457 | 6.6425 | 0.43506 | 0.00063636 | 0.0059136 | 0.0026855 | 0 | 0 | 0.024541 | 0.014532 | 0 | 0 | 5.9428 | 2.0792 | 0 | 0.60107 | 0.81115 | 0 | 0 | 0 | 0 | -16.7575 | 0.039878 | 0 | 0.036087 | 0 | -0.27347 | 0 | 0 | 0 | 0 | 0 | 0 | 0 | 0 | 3.5644 | 0 | 0 | 0 | 1.822 | 0 | 2.7869 | 3.0398 | 0.4483 | 22.8734 | 1.2254 | 3.0551 | 0 | 0.027791 | -0.22645 | 0.74789 | 0.18741 | 0 | 24.9947 | 19.3787 | -0.49993 | 0 | 0.44229 | 0 | 1.6728 | 0.14559
2025_12_04 Hr 13 | 0.22653 | 0.00017176 | 0 | 0.12275 | 0.12275 | 0.12114 | 0.12275 | 0.12275 | 0.12275 | 0 | 0 | 0.0043646 | 2.4 | 0.15931 | 1.6457 | 1.6457 | 6.6425 | 0.43506 | 0.00063636 | 0.0059136 | 0.0026855 | 0 | 0 | 0.024541 | 0.014532 | 0 | 0 | 5.9428 | 2.0792 | 0 | 0.60107 | 0.81115 | 0 | 0 | 0 | 0 | -18.8856 | 0.039878 | 0 | 0.039117 | 0 | -0.29661 | 0 | 0 | 0 | 0 | 0 | 0 | 0 | 0 | 3.2159 | 0 | 0 | 0 | 1.822 | 0 | 2.7869 | 3.0398 | 0.50924 | 22.8734 | 1.2254 | 3.0551 | 0 | 0.027791 | -0.22653 | 0.74789 | 0.18741 | 0 | 22.8862 | 19.4215 | -0.52314 | 0 | 0.44229 | 0 | 1.6728 | 0.14557
2025_12_04 Hr 14 | 0.24927 | 0 | 0 | 0.12275 | 0.12275 | 0.12114 | 0.12275 | 0.12275 | 0.12275 | 0 | 0 | 0.0043646 | 2.37 | 0.14472 | 1.6457 | 1.6457 | 6.6425 | 0.43506 | 0.00063636 | 0.0059136 | 0.0026855 | 0 | 0 | 0.024541 | 0.014532 | 0 | 0 | 5.9428 | 2.0792 | 0 | 0.60107 | 0.81115 | 0 | 0 | 0 | 0 | -15.73 | 0.039878 | 0 | 0.035983 | 0 | -0.27268 | 0 | 0 | 0 | 0 | 0 | 0 | 0 | 0 | 3.2159 | 0 | 0 | 0 | 1.822 | 0 | 2.7869 | 3.0398 | 0.60064 | 22.8734 | 1.2254 | 3.0551 | 0 | 0.027791 | -0.24927 | 0.74789 | 0.18741 | 0 | 26.1117 | 19.4901 | -0.52195 | 0 | 0.44229 | 0 | 1.6728 | 0.14486
2025_12_04 Hr 15 | 0.24927 | 0 | 0 | 0.12275 | 0.12275 | 0.12114 | 0.12275 | 0.12275 | 0.12275 | 0 | 0 | 0.0043646 | 2.34 | 0.14229 | 1.6457 | 1.6457 | 6.6425 | 0.43506 | 0.00063636 | 0.0059136 | 0.0026855 | 0 | 0 | 0.024541 | 0.014532 | 0 | 0 | 5.9428 | 2.0792 | 0 | 0.60107 | 0.81115 | 0 | 0 | 0 | 0 | -16.2329 | 0.039878 | 0 | 0.035833 | 0 | -0.27153 | 0 | 0 | 0 | 0 | 0 | 0 | 0 | 0 | 3.2885 | 0 | 0 | 0 | 1.822 | 0 | 2.7869 | 3.0398 | 0.84002 | 22.8734 | 1.2254 | 3.0551 | 0 | 0.027791 | -0.24927 | 0.74789 | 0.18741 | 0 | 25.8893 | 19.7695 | -0.5208 | 0 | 0.44229 | 0 | 1.6728 | 0.14473
2025_12_04 Hr 16 | 0.067784 | 0 | 0 | 0.12275 | 0.12275 | 0.12114 | 0.12275 | 0.12275 | 0.12275 | 0 | 0 | 0.0043646 | 2.16 | 0.15633 | 1.6457 | 1.6457 | 6.6425 | 0.43506 | 0.00063636 | 0.0059136 | 0.0026855 | 0 | 0 | 0.024541 | 0.014532 | 0 | 0.43077 | 5.9428 | 2.0792 | 0 | 0.60107 | 0.81115 | 0 | 0 | 0 | 0 | -20.8169 | 0.039878 | 0 | 0.04265 | 0 | -0.32359 | 0 | 0 | 0 | 0 | 0 | 0 | 0 | 0 | 3.695 | 0 | 0 | 0 | 1.822 | 0 | 2.7869 | 3.0398 | 0.69204 | 23.1546 | 1.2254 | 3.0551 | 0 | 0.027791 | -0.067784 | 0.74789 | 0.18741 | 0 | 21.6277 | 19.6814 | -0.39138 | 0 | 0.44229 | 0 | 1.6728 | 0.14548
2025_12_04 Hr 17 | 0 | 0 | 0 | 0.12275 | 0.12275 | 0.12114 | 0.12275 | 0.12275 | 0.12275 | 0 | 0 | 0.0043646 | 2.49 | 0.19379 | 1.6457 | 1.6457 | 6.6425 | 0.43506 | 0.00063636 | 0.0059136 | 0.0026855 | 0 | 0 | 0.024541 | 0.014532 | 0 | 0.28113 | 5.9428 | 2.0792 | 0 | 0.60107 | 0.81115 | 0 | 0 | 0 | 0 | -23.4204 | 0.039878 | 0 | 0.045862 | 0 | -0.34812 | 0 | 0 | 0 | 0 | 0 | 0 | 0 | 0 | 3.9709 | 0 | 0 | 0 | 1.822 | 0 | 2.7869 | 3.0398 | 0.36125 | 23.1546 | 1.2254 | 3.0551 | 0 | 0.027791 | 0 | 0.74789 | 0.18741 | 0 | 19.3138 | 19.9278 | -0.34812 | 0 | 0.44229 | 0 | 1.6728 | 0.14709
2025_12_04 Hr 18 | 0 | 0 | 0 | 0.12275 | 0.12275 | 0.12114 | 0.12275 | 0.12275 | 0.12275 | 0 | 0 | 0.0043646 | 2.64 | 0.20494 | 1.6457 | 1.6457 | 6.6425 | 0.43506 | 0.00063636 | 0.0059136 | 0.0026855 | 0 | 0 | 0.024541 | 0.014532 | 0 | 0.28113 | 5.9428 | 2.0792 | 0 | 0.60107 | 0.81115 | 0 | 0 | 0 | 0 | -25.6023 | 0.039878 | 0 | 0.045745 | 0 | -0.34723 | 0 | 0 | 0 | 0 | 0 | 0 | 0 | 0 | 4.0435 | 0 | 0 | 0 | 1.822 | 0 | 2.7869 | 3.0398 | 0.17845 | 23.1546 | 1.2254 | 3.0551 | 0 | 0.027791 | 0 | 0.74789 | 0.18741 | 0 | 17.1844 | 19.9794 | -0.34723 | 0 | 0.44229 | 0 | 1.6728 | 0.14775
2025_12_04 Hr 19 | 0 | 0 | 0 | 0.12275 | 0.12275 | 0.12114 | 0.12275 | 0.12275 | 0.12275 | 0 | 0 | 0.0043646 | 2.64 | 0.20649 | 1.6457 | 1.6457 | 6.6425 | 0.43506 | 0.00063636 | 0.0059136 | 0.0026855 | 0 | 0 | 0.024541 | 0.014532 | 0 | 0.28113 | 5.9428 | 2.0792 | 0 | 0.60107 | 0.81115 | 0 | 0 | 0 | 0 | -25.4608 | 0.039878 | 0 | 0.046092 | 0 | -0.34988 | 0 | 0 | 0 | 0 | 0 | 0 | 0 | 0 | 3.5644 | 0 | 0 | 0 | 1.822 | 0 | 2.7869 | 3.0398 | 0.14798 | 23.1546 | 1.2254 | 3.0551 | 0 | 0.027791 | 0 | 0.74789 | 0.18741 | 0 | 16.8145 | 19.4706 | -0.34988 | 0 | 0.44229 | 0 | 1.6728 | 0.14702
2025_12_04 Hr 20 | 0 | 0 | 0 | 0.12275 | 0.12275 | 0.12114 | 0.12275 | 0.12275 | 0.12275 | 0 | 0 | 0.0043646 | 2.67 | 0.20446 | 1.6457 | 1.6457 | 6.6425 | 0.43506 | 0.00063636 | 0.0059136 | 0.0026855 | 0 | 0 | 0.024541 | 0.014532 | 0 | 0.28113 | 5.9428 | 2.0792 | 0 | 0.60107 | 0.81115 | 0 | 0 | 0 | 0 | -23.8943 | 0.039878 | 0 | 0.045125 | 0 | -0.34249 | 0 | 0 | 0 | 0 | 0 | 0 | 0 | 0 | 3.3538 | 0 | 0 | 0 | 1.822 | 0 | 2.7869 | 3.0398 | 0.14798 | 23.1546 | 1.2254 | 3.0551 | 0 | 0.027791 | 0 | 0.74789 | 0.18741 | 0 | 18.205 | 19.2872 | -0.34249 | 0 | 0.44229 | 0 | 1.6728 | 0.14613
2025_12_04 Hr 21 | 0 | 0 | 0 | 0.12275 | 0.12275 | 0.12114 | 0.12275 | 0.12275 | 0.12275 | 0 | 0 | 0.0043646 | 2.64 | 0.21164 | 1.6457 | 1.6457 | 6.6425 | 0.43506 | 0.00063636 | 0.0059136 | 0.0026855 | 0 | 0 | 0.024541 | 0.014532 | 0 | 0.28113 | 5.9428 | 2.0792 | 0 | 0.60107 | 0.81115 | 0 | 0 | 0 | 0 | -25.8135 | 0.039878 | 0 | 0.04724 | 0 | -0.35865 | 0 | 0 | 0 | 0 | 0 | 0 | 0 | 0 | 3.5644 | 0 | 0 | 0 | 1.822 | 0 | 2.7869 | 3.0398 | 0.17845 | 23.1546 | 1.2254 | 3.0551 | 0 | 0.027791 | 0 | 0.74789 | 0.18741 | 0 | 16.4869 | 19.5045 | -0.35865 | 0 | 0.44229 | 0 | 1.6728 | 0.14529
2025_12_04 Hr 22 | 0 | 0 | 0 | 0.12275 | 0.12275 | 0.12114 | 0.12275 | 0.12275 | 0.12275 | 0 | 0 | 0.0043646 | 2.64 | 0.18158 | 1.6457 | 1.6457 | 6.6425 | 0.43506 | 0.00063636 | 0.0059136 | 0.0026855 | 0 | 0 | 0.024541 | 0.014532 | 0 | 0.28113 | 5.9428 | 2.0792 | 0 | 0.60107 | 0.81115 | 0 | 0 | 0 | 0 | -23.3702 | 0.039878 | 0 | 0.040531 | 0 | -0.30741 | 0 | 0 | 0 | 0 | 0 | 0 | 0 | 0 | 3.6297 | 0 | 0 | 0 | 1.822 | 0 | 2.7869 | 3.0398 | 0.47877 | 23.1546 | 1.2254 | 3.0551 | 0 | 0.027791 | 0 | 0.74789 | 0.18741 | 0 | 19.3154 | 19.8385 | -0.30741 | 0 | 0.44229 | 0 | 1.6728 | 0.14368
2025_12_04 Hr 23 | 0 | 0 | 0 | 0.12275 | 0.12275 | 0.12114 | 0.12275 | 0.12275 | 0.12275 | 0 | 0 | 0.0043646 | 2.7 | 0.21954 | 1.6457 | 1.6457 | 6.6647 | 0.43735 | 0.00063636 | 0.0059136 | 0.0026855 | 0 | 0 | 0.024541 | 0.014532 | 0 | 0.28113 | 5.926 | 2.0792 | 0 | 0.60107 | 0.81115 | 0 | 0 | 0 | 0 | -33.0874 | 0.039878 | 0 | 0.047915 | 0 | -0.36379 | 0 | 0 | 0 | 0 | 0 | 0 | 0 | 0 | 3.695 | 0 | 0 | 0 | 1.822 | 0 | 2.7971 | 3.051 | 0.77909 | 23.1837 | 1.2254 | 3.0551 | 0 | 0.027791 | 0 | 0.74789 | 0.18741 | 0 | 10.0328 | 20.3003 | -0.36379 | 0 | 0.44229 | 0 | 1.6728 | 0.14191
2025_12_04 Hr 24 | 0 | 0 | 0 | 0.12275 | 0.12275 | 0.12114 | 0.12275 | 0.12275 | 0.12275 | 0 | 0 | 0.0043646 | 2.7 | 0.21193 | 1.6457 | 1.6457 | 6.6647 | 0 | 0.00063636 | 0.0059136 | 0.0026855 | 0 | 0 | 0.024541 | 0.014532 | 0 | 0.28113 | 5.926 | 2.0792 | 0 | 0.60107 | 0.81115 | 0 | 0 | 0 | 0 | -32.5494 | 0.039878 | 0 | 0.046255 | 0 | -0.35112 | 0 | 0 | 0 | 0 | 0 | 0 | 0 | 0 | 3.2885 | 0 | 0 | 0 | 1.822 | 0 | 2.7971 | 3.051 | 0.90096 | 22.7463 | 1.2254 | 3.0551 | 0 | 0.027791 | 0 | 0.74789 | 0.18741 | 0 | 9.8526 | 20.0068 | -0.35112 | 0 | 0.44229 | 0 | 1.6728 | 0.14067
2025_12_05 Hr 01 | 0 | 0 | 0 | 0.13271 | 0.13271 | 0.13097 | 0.13271 | 0.13271 | 0.13271 | 0 | 0 | 0.0043646 | 2.73 | 0.20181 | 1.6457 | 1.6457 | 7.2048 | 0 | 0.00063636 | 0.0059136 | 0.0026855 | 0 | 0 | 0.024541 | 0.014532 | 0 | 0.30354 | 6.4067 | 2.0792 | 0 | 0.60107 | 0.81115 | 0 | 0 | 0 | 0 | -28.3564 | 0.039878 | 0 | 0.043562 | 0 | -0.33055 | 0 | 0 | 0 | 0 | 0 | 0 | 0 | 0 | 2.5989 | 0 | 0 | 0 | 1.822 | 0 | 3.024 | 3.2985 | 0.69204 | 24.3236 | 1.2254 | 3.0551 | 0 | 0.027791 | 0 | 0.74789 | 0.18741 | 0 | 14.7636 | 19.127 | -0.33055 | 0 | 0.44229 | 0 | 1.6728 | 0.13958
2025_12_05 Hr 02 | 0 | 0 | 0 | 0.13271 | 0.13271 | 0.13097 | 0.13271 | 0.13271 | 0.13271 | 0 | 0 | 0.0043646 | 2.55 | 0.18775 | 1.6457 | 1.6457 | 7.2048 | 0 | 0.00063636 | 0.0059136 | 0.0026855 | 0 | 0 | 0.024541 | 0.014532 | 0 | 0.30354 | 6.4067 | 2.0792 | 0 | 0.60107 | 0.81115 | 0 | 0 | 0 | 0 | -27.7247 | 0.039878 | 0 | 0.043388 | 0 | -0.32923 | 0 | 0 | 0 | 0 | 0 | 0 | 0 | 0 | 2.0544 | 0 | 0 | 0 | 1.822 | 0 | 3.024 | 3.2985 | 0.84002 | 24.3236 | 1.2254 | 3.0551 | 0 | 0.027791 | 0 | 0.74789 | 0.18741 | 0 | 14.8056 | 18.536 | -0.32923 | 0 | 0.44229 | 0 | 1.6728 | 0.13907
2025_12_05 Hr 03 | 0 | 0 | 0 | 0.13271 | 0.13271 | 0.13097 | 0.13271 | 0.13271 | 0.13271 | 0 | 0 | 0.0043646 | 2.52 | 0.19229 | 1.6457 | 1.6457 | 7.2048 | 0 | 0.00063636 | 0.0059136 | 0.0026855 | 0 | 0 | 0.024541 | 0.014532 | 0 | 0.30354 | 6.4067 | 2.0792 | 0 | 0.60107 | 0.81115 | 0 | 0 | 0 | 0 | -30.6013 | 0.039878 | 0 | 0.044966 | 0 | -0.34128 | 0 | 0 | 0 | 0 | 0 | 0 | 0 | 0 | 2.1197 | 0 | 0 | 0 | 1.822 | 0 | 3.024 | 3.2985 | 1.1099 | 24.3236 | 1.2254 | 3.0551 | 0 | 0.027791 | 0 | 0.74789 | 0.18741 | 0 | 12.227 | 18.846 | -0.34128 | 0 | 0.44229 | 0 | 1.6728 | 0.13939
2025_12_05 Hr 04 | 0 | 0 | 0 | 0.13271 | 0.13271 | 0.13097 | 0.13271 | 0.13271 | 0.13271 | 0 | 0 | 0.0043646 | 2.4 | 0.18064 | 1.6457 | 1.6457 | 7.2048 | 0 | 0.00063636 | 0.0059136 | 0.0026855 | 0 | 0 | 0.024541 | 0.014532 | 0 | 0.30354 | 6.4067 | 2.0792 | 0 | 0.60107 | 0.81115 | 0 | 0 | 0 | 0 | -30.5238 | 0.039878 | 0 | 0.044353 | 0 | -0.3366 | 0 | 0 | 0 | 0 | 0 | 0 | 0 | 0 | 2.3956 | 0 | 0 | 0 | 1.822 | 0 | 3.024 | 3.2985 | 0.84002 | 24.3236 | 1.2254 | 3.0551 | 0 | 0.027791 | 0 | 0.74789 | 0.18741 | 0 | 12.184 | 18.7208 | -0.3366 | 0 | 0.44229 | 0 | 1.6728 | 0.13982
2025_12_05 Hr 05 | 0 | 0 | 0 | 0.13271 | 0.13271 | 0.13097 | 0.13271 | 0.13271 | 0.13271 | 0 | 0 | 0.0043646 | 2.55 | 0.19089 | 1.6457 | 1.6457 | 7.2048 | 0 | 0.00063636 | 0.0059136 | 0.0026855 | 0 | 0 | 0.024541 | 0.014532 | 0 | 0.30354 | 6.4067 | 2.0792 | 0 | 0.60107 | 0.81115 | 0 | 0 | 0 | 0 | -27.7095 | 0.039878 | 0 | 0.044112 | 0 | -0.33476 | 0 | 0 | 0 | 0 | 0 | 0 | 0 | 0 | 2.1197 | 0 | 0 | 0 | 1.822 | 0 | 3.024 | 3.2985 | 0.5397 | 24.3236 | 1.2254 | 3.0551 | 0 | 0.027791 | 0 | 0.74789 | 0.18741 | 0 | 14.5848 | 18.3055 | -0.33476 | 0 | 0.44229 | 0 | 1.6728 | 0.14044
2025_12_05 Hr 06 | 0 | 0 | 0 | 0.13271 | 0.13271 | 0.13097 | 0.13271 | 0.13271 | 0.13271 | 0 | 0 | 0.0043646 | 2.37 | 0.19779 | 1.6457 | 1.6457 | 7.2048 | 0.47279 | 0.00063636 | 0.0059136 | 0.0026855 | 0 | 0 | 0.024541 | 0.014532 | 0 | 0.30354 | 6.4067 | 2.0792 | 0 | 0.60107 | 0.81115 | 0 | 0 | 0 | 0 | -32.5212 | 0.039878 | 0 | 0.04918 | 0 | -0.37346 | 0 | 0 | 0 | 0 | 0 | 0 | 0 | 0 | 2.2577 | 0 | 0 | 0 | 1.822 | 0 | 3.024 | 3.2985 | 0.60064 | 24.7963 | 1.2254 | 3.0551 | 0 | 0.027791 | 0 | 0.74789 | 0.18741 | 0 | 10.2353 | 18.3337 | -0.37346 | 0 | 0.44229 | 0 | 1.6728 | 0.14281
2025_12_05 Hr 07 | 0 | 0 | 0 | 0.13271 | 0.13271 | 0.13097 | 0.13271 | 0.13271 | 0.13271 | 0 | 0 | 0.0043646 | 1.95 | 0.16898 | 1.6457 | 1.6457 | 7.1808 | 0.47032 | 0.00063636 | 0.0059136 | 0.0026855 | 0 | 0 | 0.024541 | 0.014532 | 0 | 0.30354 | 6.4249 | 2.0792 | 0 | 0.60107 | 0.81115 | 0 | 0 | 0 | 0 | -32.1422 | 0.039878 | 0 | 0.051067 | 0 | -0.38786 | 0 | 0 | 0 | 0 | 0 | 0 | 0 | 0 | 2.7368 | 0 | 0 | 0 | 1.822 | 0 | 3.0129 | 3.2863 | 0.74862 | 24.7649 | 1.2254 | 3.0551 | 0 | 0.027791 | 0 | 0.74789 | 0.18741 | 0 | 10.7495 | 18.5147 | -0.38786 | 0 | 0.44229 | 0 | 1.6728 | 0.14557
2025_12_05 Hr 08 | 0 | 0 | 0 | 0.13271 | 0.13271 | 0.13097 | 0.13271 | 0.13271 | 0.13271 | 0 | 0 | 0.0043646 | 1.29 | 0.11405 | 1.6457 | 1.6457 | 7.1808 | 0.47032 | 0.00063636 | 0.0059136 | 0.0026855 | 0 | 0 | 0.024541 | 0.014532 | 0 | 0.30354 | 6.4249 | 2.0792 | 0 | 0.60107 | 0.81115 | 0 | 0 | 0 | 0 | -29.7415 | 0.039878 | 0 | 0.052098 | 0 | -0.39574 | 0 | 0 | 0 | 0 | 0 | 0 | 0 | 0 | 2.4682 | 0 | 0 | 0 | 1.822 | 0 | 3.0129 | 3.2863 | 0.69204 | 24.7649 | 1.2254 | 3.0551 | 0 | 0.027791 | 0 | 0.74789 | 0.18741 | 0 | 12.1038 | 17.4762 | -0.39574 | 0 | 0.44229 | 0 | 1.6728 | 0.14715
2025_12_05 Hr 09 | 0.090742 | 4.2577e-05 | 0 | 0.13271 | 0.13271 | 0.13097 | 0.13271 | 0.13271 | 0.13271 | 0 | 0 | 0.0043646 | 0.96 | 0.077069 | 1.6457 | 1.6457 | 7.1808 | 0.47032 | 0.00063636 | 0.0059136 | 0.0026855 | 0 | 0 | 0.024541 | 0.014532 | 0 | 0.30354 | 6.4249 | 2.0792 | 0 | 0.60107 | 0.81115 | 0 | 0 | 0 | 0 | -23.6404 | 0.039878 | 0 | 0.047308 | 0 | -0.35916 | 0 | 0 | 0 | 0 | 0 | 0 | 0 | 0 | 2.0544 | 0 | 0 | 0 | 1.822 | 0 | 3.0129 | 3.2863 | 0.57017 | 24.7649 | 1.2254 | 3.0551 | 0 | 0.027791 | -0.090742 | 0.74789 | 0.18741 | 0 | 17.3385 | 16.664 | -0.4499 | 0 | 0.44229 | 0 | 1.6728 | 0.14681
2025_12_05 Hr 10 | 0.045189 | 0.00025611 | 0 | 0.13271 | 0.13271 | 0.13097 | 0.13271 | 0.13271 | 0.13271 | 0 | 0 | 0.0043646 | 0.69 | 0.045436 | 1.6457 | 1.6457 | 7.1808 | 0.47032 | 0.00063636 | 0.0059136 | 0.0026855 | 0 | 0 | 0.024541 | 0.014532 | 0 | 0.30354 | 6.4249 | 2.0792 | 0 | 0.60107 | 0.81115 | 0 | 0 | 0 | 0 | -19.9499 | 0.039878 | 0 | 0.038804 | 0 | -0.29422 | 0 | 0 | 0 | 0 | 0 | 0 | 0 | 0 | 2.1923 | 0 | 0 | 0 | 1.822 | 0 | 3.0129 | 3.2863 | 0.42219 | 24.7649 | 1.2254 | 3.0551 | 0 | 0.027791 | -0.045189 | 0.74789 | 0.18741 | 0 | 20.7828 | 16.3072 | -0.33941 | 0 | 0.44229 | 0 | 1.6728 | 0.14709
2025_12_05 Hr 11 | 0.067929 | 0.00012491 | 0 | 0.13271 | 0.13271 | 0.13097 | 0.13271 | 0.13271 | 0.13271 | 0 | 0 | 0.0043646 | 0.36 | 0.026396 | 1.6457 | 1.6457 | 7.1808 | 0.47032 | 0.00063636 | 0.0059136 | 0.0026855 | 0 | 0 | 0.024541 | 0.014532 | 0 | 0.30354 | 6.4249 | 2.0792 | 0 | 0.60107 | 0.81115 | 0 | 0 | 0 | 0 | -19.6366 | 0.039878 | 0 | 0.043207 | 0 | -0.32785 | 0 | 0 | 0 | 0 | 0 | 0 | 0 | 0 | 2.4682 | 0 | 0 | 0 | 1.822 | 0 | 3.0129 | 3.2863 | 0.030467 | 24.7649 | 1.2254 | 3.0551 | 0 | 0.027791 | -0.067929 | 0.74789 | 0.18741 | 0 | 20.5971 | 15.8646 | -0.39577 | 0 | 0.44229 | 0 | 1.6728 | 0.14679
2025_12_05 Hr 12 | 0.090669 | 0.00048918 | 0 | 0.13271 | 0.13271 | 0.13097 | 0.13271 | 0.13271 | 0.13271 | 0 | 0 | 0.0043646 | 0.18 | 0.013266 | 1.6457 | 1.6457 | 7.1808 | 0.47032 | 0.00063636 | 0.0059136 | 0.0026855 | 0 | 0 | 0.024541 | 0.014532 | 0 | 0.30354 | 6.4249 | 2.0792 | 0 | 0.60107 | 0.81115 | 0 | 0 | 0 | 0 | -19.2689 | 0.039878 | 0 | 0.04343 | 0 | -0.32955 | 0 | 0 | 0 | 0 | 0 | 0 | 0 | 0 | 2.9473 | 0 | 0 | 0 | 1.822 | 0 | 3.0129 | 3.2863 | 0.060934 | 24.7649 | 1.2254 | 3.0551 | 0 | 0.027791 | -0.090669 | 0.74789 | 0.18741 | 0 | 21.2797 | 16.2039 | -0.42022 | 0 | 0.44229 | 0 | 1.6728 | 0.14645
2025_12_05 Hr 13 | 0.045189 | 0.00033531 | 0 | 0.13271 | 0.13271 | 0.13097 | 0.13271 | 0.13271 | 0.13271 | 0 | 0 | 0.0043646 | 0.06 | 0.0044079 | 1.6457 | 1.6457 | 7.1808 | 0.47032 | 0.00063636 | 0.0059136 | 0.0026855 | 0 | 0 | 0.024541 | 0.014532 | 0 | 0.30354 | 6.4249 | 2.0792 | 0 | 0.60107 | 0.81115 | 0 | 0 | 0 | 0 | -20.1153 | 0.039878 | 0 | 0.043291 | 0 | -0.32849 | 0 | 0 | 0 | 0 | 0 | 0 | 0 | 0 | 3.2885 | 0 | 0 | 0 | 1.822 | 0 | 3.0129 | 3.2863 | 0.14798 | 24.7649 | 1.2254 | 3.0551 | 0 | 0.027791 | -0.045189 | 0.74789 | 0.18741 | 0 | 20.7333 | 16.4574 | -0.37368 | 0 | 0.44229 | 0 | 1.6728 | 0.14627
2025_12_05 Hr 14 | 0.02274 | 0.00026316 | 0 | 0.13271 | 0.13271 | 0.13097 | 0.13271 | 0.13271 | 0.13271 | 0 | 0 | 0.0043646 | 0 | 0 | 1.6457 | 1.6457 | 7.1808 | 0.47032 | 0.00063636 | 0.0059136 | 0.0026855 | 0 | 0 | 0.024541 | 0.014532 | 4.3899 | 0.30354 | 6.4249 | 2.0792 | 0 | 0.60107 | 0.81115 | 0 | 0 | 0 | 0 | -19.887 | 0.039878 | 0 | 0.035672 | 0 | -0.32982 | 0 | 0 | 0 | 0 | 0 | 0 | 0 | 0 | 2.5989 | 0 | 0 | 0 | 1.822 | 0 | 3.0129 | 3.2863 | 0.030467 | 24.8464 | 1.2254 | 3.0551 | 0 | 0.027791 | -0.02274 | 0.74789 | 0.18741 | 0 | 20.1697 | 15.5628 | -0.35256 | 0 | 0.44229 | 0 | 1.6728 | 0.14576
2025_12_05 Hr 15 | 0.022813 | 0.00017263 | 0 | 0.13271 | 0.13271 | 0.13097 | 0.13271 | 0.13271 | 0.13271 | 0 | 0 | 0.0043646 | 0 | 0 | 1.6457 | 1.6457 | 7.1808 | 0.47032 | 0.00063636 | 0.0059136 | 0.0026855 | 0 | 0 | 0.024541 | 0.014532 | 0.62989 | 0.30354 | 6.4249 | 2.0792 | 0 | 0.60107 | 0.81115 | 0 | 0 | 0 | 0 | -22.9645 | 0.039878 | 0 | 0 | 0 | -0.35073 | 0 | 0 | 0 | 0 | 0 | 0 | 0 | 0 | 2.5989 | 0 | 0 | 0 | 1.822 | 0 | 3.0129 | 3.2863 | 0 | 25.3948 | 1.2254 | 3.0551 | 0 | 0.027791 | -0.022813 | 0.74789 | 0.18741 | 0 | 17.5893 | 15.5326 | -0.37354 | 0 | 0.44229 | 0 | 1.6728 | 0.14597
2025_12_05 Hr 16 | 0 | 8.8855e-05 | 0 | 0.13271 | 0.13271 | 0.13097 | 0.13271 | 0.13271 | 0.13271 | 0 | 0 | 0.0043646 | 0 | 0 | 1.6457 | 1.6457 | 7.1808 | 0.47032 | 0.00063636 | 0.0059136 | 0.0026855 | 0 | 0 | 0.024541 | 0.014532 | 0.87105 | 0.30354 | 6.4249 | 2.0792 | 0 | 0.60107 | 0.81115 | 0 | 0 | 0 | 0 | -24.3945 | 0.039878 | 0 | 0 | 0 | -0.35332 | 0 | 0 | 0 | 0 | 0 | 0 | 0 | 0 | 2.9473 | 0 | 0 | 0 | 1.822 | 0 | 3.0129 | 3.2863 | 0 | 25.6359 | 1.2254 | 3.0551 | 0 | 0.027791 | 0 | 0.74789 | 0.18741 | 0 | 16.7463 | 15.8583 | -0.35332 | 0 | 0.44229 | 0 | 1.6728 | 0.14613
2025_12_05 Hr 17 | 0 | 5.1168e-05 | 0 | 0.13271 | 0.13271 | 0.13097 | 0.13271 | 0.13271 | 0.13271 | 0 | 0 | 0.0043646 | 0 | 0 | 1.6457 | 1.6457 | 7.1808 | 0.47032 | 0.00063636 | 0.0059136 | 0.0026855 | 0 | 0 | 0.024541 | 0.014532 | 1.1986 | 0.30354 | 6.4249 | 2.0792 | 0 | 0.60107 | 0.81115 | 0 | 0 | 0 | 0 | -26.0539 | 0.039878 | 0 | 0 | 0 | -0.40724 | 0 | 0 | 0 | 0 | 0 | 0 | 0 | 0 | 2.7368 | 0 | 0 | 0 | 1.822 | 0 | 3.0129 | 3.2863 | 0 | 25.9635 | 1.2254 | 3.0551 | 0 | 0.027791 | 0 | 0.74789 | 0.18741 | 0 | 15.1512 | 15.6489 | -0.40724 | 0 | 0.44229 | 0 | 1.6728 | 0.1473
2025_12_05 Hr 18 | 0 | 1.25e-05 | 0 | 0.13271 | 0.13271 | 0.13097 | 0.13271 | 0.13271 | 0.13271 | 0 | 0 | 0.0043646 | 0.12 | 0.011666 | 1.6457 | 1.6457 | 7.1808 | 0.47032 | 0.00063636 | 0.0059136 | 0.0026855 | 0 | 0 | 0.024541 | 0.014532 | 1.2821 | 0.30354 | 6.4249 | 2.0792 | 0 | 0.60107 | 0.81115 | 0 | 0 | 0 | 0 | -29.9259 | 0.039878 | 0 | 0 | 0 | -0.43539 | 0 | 0 | 0 | 0 | 0 | 0 | 0 | 0 | 2.7368 | 0 | 0 | 0 | 1.822 | 0 | 3.0129 | 3.2863 | 0.060934 | 26.047 | 1.2254 | 3.0551 | 0 | 0.027791 | 0 | 0.74789 | 0.18741 | 0 | 11.5277 | 15.8419 | -0.43539 | 0 | 0.44229 | 0 | 1.6728 | 0.14777
2025_12_05 Hr 19 | 0 | 0 | 0 | 0.13271 | 0.13271 | 0.13097 | 0.13271 | 0.13271 | 0.13271 | 0 | 0 | 0.0043646 | 0.24 | 0.022424 | 1.6457 | 1.6457 | 7.1808 | 0.47032 | 0.00063636 | 0.0059136 | 0.0026855 | 0 | 0 | 0.024541 | 0.014532 | 1.2821 | 0.30354 | 6.4249 | 2.0792 | 0 | 0.60107 | 0.81115 | 0 | 0 | 0 | 0 | -29.011 | 0.039878 | 0 | 0 | 0 | -0.41835 | 0 | 0 | 0 | 0 | 0 | 0 | 0 | 0 | 3.078 | 0 | 0 | 0 | 1.822 | 0 | 3.0129 | 3.2863 | 0 | 26.047 | 1.2254 | 3.0551 | 0 | 0.027791 | 0 | 0.74789 | 0.18741 | 0 | 12.8698 | 16.2521 | -0.41835 | 0 | 0.44229 | 0 | 1.6728 | 0.14692
2025_12_05 Hr 20 | 0 | 0 | 0 | 0.13271 | 0.13271 | 0.13097 | 0.13271 | 0.13271 | 0.13271 | 0 | 0 | 0.0043646 | 0.36 | 0.032806 | 1.6457 | 1.6457 | 7.1808 | 0.47032 | 0.00063636 | 0.0059136 | 0.0026855 | 0 | 0 | 0.024541 | 0.014532 | 1.2821 | 0.30354 | 6.4249 | 2.0792 | 0 | 0.60107 | 0.81115 | 0 | 0 | 0 | 0 | -23.7778 | 0.039878 | 0 | 0 | 0 | -0.40798 | 0 | 0 | 0 | 0 | 0 | 0 | 0 | 0 | 3.1506 | 0 | 0 | 0 | 1.822 | 0 | 3.0129 | 3.2863 | 0.060934 | 26.047 | 1.2254 | 3.0551 | 0 | 0.027791 | 0 | 0.74789 | 0.18741 | 0 | 18.3755 | 16.5143 | -0.40798 | 0 | 0.44229 | 0 | 1.6728 | 0.14527
2025_12_05 Hr 21 | 0 | 0 | 0 | 0.13271 | 0.13271 | 0.13097 | 0.13271 | 0.13271 | 0.13271 | 0 | 0 | 0.0043646 | 0.81 | 0.074031 | 1.6457 | 1.6457 | 7.1808 | 0.47032 | 0.00063636 | 0.0059136 | 0.0026855 | 0 | 0 | 0.024541 | 0.014532 | 1.2821 | 0.30354 | 6.4249 | 2.0792 | 0 | 0.60107 | 0.81115 | 0 | 0 | 0 | 0 | -28.0948 | 0.039878 | 0 | 0 | 0 | -0.40919 | 0 | 0 | 0 | 0 | 0 | 0 | 0 | 0 | 3.078 | 0 | 0 | 0 | 1.822 | 0 | 3.0129 | 3.2863 | 0.14798 | 26.047 | 1.2254 | 3.0551 | 0 | 0.027791 | 0 | 0.74789 | 0.18741 | 0 | 14.5627 | 17.0197 | -0.40919 | 0 | 0.44229 | 0 | 1.6728 | 0.14493
2025_12_05 Hr 22 | 0 | 0 | 0 | 0.13271 | 0.13271 | 0.13097 | 0.13271 | 0.13271 | 0.13271 | 0 | 0 | 0.0043646 | 1.05 | 0.088812 | 1.6457 | 1.6457 | 7.1808 | 0.47032 | 0.00063636 | 0.0059136 | 0.0026855 | 0 | 0 | 0.024541 | 0.014532 | 1.2821 | 0.30354 | 6.4249 | 2.0792 | 0 | 0.60107 | 0.81115 | 0 | 0 | 0 | 0 | -26.9798 | 0.039878 | 0 | 0 | 0 | -0.37852 | 0 | 0 | 0 | 0 | 0 | 0 | 0 | 0 | 2.8094 | 0 | 0 | 0 | 1.822 | 0 | 3.0129 | 3.2863 | 0.20892 | 26.047 | 1.2254 | 3.0551 | 0 | 0.027791 | 0 | 0.74789 | 0.18741 | 0 | 15.7542 | 17.0655 | -0.37852 | 0 | 0.44229 | 0 | 1.6728 | 0.14367
2025_12_05 Hr 23 | 0 | 0 | 0 | 0.13271 | 0.13271 | 0.13097 | 0.13271 | 0.13271 | 0.13271 | 0 | 0 | 0.0043646 | 1.65 | 0.15176 | 1.6457 | 1.6457 | 7.2048 | 0.47279 | 0.00063636 | 0.0059136 | 0.0026855 | 0 | 0 | 0.024541 | 0.014532 | 1.2821 | 0.30354 | 6.4067 | 2.0792 | 0 | 0.60107 | 0.81115 | 0 | 0 | 0 | 0 | -35.33 | 0.039878 | 0 | 0 | 0 | -0.4118 | 0 | 0 | 0 | 0 | 0 | 0 | 0 | 0 | 2.5335 | 0 | 0 | 0 | 1.822 | 0 | 3.024 | 3.2985 | 0.17845 | 26.0785 | 1.2254 | 3.0551 | 0 | 0.027791 | 0 | 0.74789 | 0.18741 | 0 | 7.7575 | 17.4208 | -0.4118 | 0 | 0.44229 | 0 | 1.6728 | 0.1423
2025_12_05 Hr 24 | 0 | 0 | 0 | 0.13271 | 0.13271 | 0.13097 | 0.13271 | 0.13271 | 0.13271 | 0 | 0 | 0.0043646 | 1.65 | 0.14557 | 1.6457 | 1.6457 | 7.2048 | 0 | 0.00063636 | 0.0059136 | 0.0026855 | 0 | 0 | 0.024541 | 0.014532 | 1.2821 | 0.30354 | 6.4067 | 2.0792 | 0 | 0.60107 | 0.81115 | 0 | 0 | 0 | 0 | -31.3651 | 0.039878 | 0 | 0 | 0 | -0.39491 | 0 | 0 | 0 | 0 | 0 | 0 | 0 | 0 | 2.5335 | 0 | 0 | 0 | 1.822 | 0 | 3.024 | 3.2985 | 0.17845 | 25.6057 | 1.2254 | 3.0551 | 0 | 0.027791 | 0 | 0.74789 | 0.18741 | 0 | 11.2583 | 17.4127 | -0.39491 | 0 | 0.44229 | 0 | 1.6728 | 0.14041
2025_12_06 Hr 01 | 0 | 0 | 0 | 0.1071 | 0.1071 | 0.1057 | 0.1071 | 0.1071 | 0.1071 | 0 | 0 | 0.0043646 | 1.62 | 0.15145 | 1.6457 | 1.6457 | 5.8159 | 0 | 0.00063636 | 0.0059136 | 0.0026855 | 0 | 0 | 0.024541 | 0.014532 | 1.2821 | 0.24591 | 5.1706 | 2.0792 | 0 | 0.60107 | 0.81115 | 0 | 0 | 0 | 0 | -38.0819 | 0.039878 | 0 | 0 | 0 | -0.41859 | 0 | 0 | 0 | 0 | 0 | 0 | 0 | 0 | 2.5989 | 0 | 0 | 0 | 1.822 | 0 | 2.4406 | 2.6621 | 0.20892 | 21.55 | 1.2254 | 3.0551 | 0 | 0.027791 | 0 | 0.74789 | 0.18741 | 0 | 0.53279 | 17.4833 | -0.41859 | 0 | 0.44229 | 0 | 1.6728 | 0.13934
2025_12_06 Hr 02 | 0 | 0 | 0 | 0.1071 | 0.1071 | 0.1057 | 0.1071 | 0.1071 | 0.1071 | 0 | 0 | 0.0043646 | 1.8 | 0.16021 | 1.6457 | 1.6457 | 5.8159 | 0 | 0.00063636 | 0.0059136 | 0.0026855 | 0 | 0 | 0.024541 | 0.014532 | 1.2821 | 0.24591 | 5.1706 | 2.0792 | 0 | 0.60107 | 0.81115 | 0 | 0 | 0 | 0 | -37.7413 | 0.039878 | 0 | 0 | 0 | -0.39843 | 0 | 0 | 0 | 0 | 0 | 0 | 0 | 0 | 2.3956 | 0 | 0 | 0 | 1.822 | 0 | 2.4406 | 2.6621 | 0.20892 | 21.55 | 1.2254 | 3.0551 | 0 | 0.027791 | 0 | 0.74789 | 0.18741 | 0 | 0.87888 | 17.4686 | -0.39843 | 0 | 0.44229 | 0 | 1.6728 | 0.13912
2025_12_06 Hr 03 | 0 | 0 | 0 | 0.1071 | 0.1071 | 0.1057 | 0.1071 | 0.1071 | 0.1071 | 0 | 0 | 0.0043646 | 1.98 | 0.17623 | 1.6457 | 1.6457 | 5.8159 | 0 | 0.00063636 | 0.0059136 | 0.0026855 | 0 | 0 | 0.024541 | 0.014532 | 1.2821 | 0.24591 | 5.1706 | 2.0792 | 0 | 0.60107 | 0.81115 | 0 | 0 | 0 | 0 | -38.3612 | 0.039878 | 0 | 0 | 0 | -0.39843 | 0 | 0 | 0 | 0 | 0 | 0 | 0 | 0 | 2.1197 | 0 | 0 | 0 | 1.822 | 0 | 2.4406 | 2.6621 | 0.17845 | 21.55 | 1.2254 | 3.0551 | 0 | 0.027791 | 0 | 0.74789 | 0.18741 | 0 | 0.14873 | 17.3584 | -0.39843 | 0 | 0.44229 | 0 | 1.6728 | 0.13923
2025_12_06 Hr 04 | 0 | 0 | 0 | 0.1071 | 0.1071 | 0.1057 | 0.1071 | 0.1071 | 0.1071 | 0 | 0 | 0.0043646 | 2.01 | 0.18229 | 1.6457 | 1.6457 | 5.8159 | 0 | 0.00063636 | 0.0059136 | 0.0026855 | 0 | 0 | 0.024541 | 0.014532 | 1.2821 | 0.24591 | 5.1706 | 2.0792 | 0 | 0.60107 | 0.81115 | 0 | 0 | 0 | 0 | -39.0763 | 0.039878 | 0 | 0 | 0 | -0.40601 | 0 | 0 | 0 | 0 | 0 | 0 | 0 | 0 | 2.2577 | 0 | 0 | 0 | 1.822 | 0 | 2.4406 | 2.6621 | 0.091402 | 21.55 | 1.2254 | 3.0551 | 0 | 0.027791 | 0 | 0.74789 | 0.18741 | 0 | -0.48733 | 17.445 | -0.40601 | 0 | 0.44229 | 0 | 1.6728 | 0.13887
2025_12_06 Hr 05 | 0 | 0 | 0 | 0.1071 | 0.1071 | 0.1057 | 0.1071 | 0.1071 | 0.1071 | 0 | 0 | 0.0043646 | 1.98 | 0.17961 | 1.6457 | 1.6457 | 5.8159 | 0 | 0.00063636 | 0.0059136 | 0.0026855 | 0 | 0 | 0.024541 | 0.014532 | 1.2821 | 0.24591 | 5.1706 | 2.0792 | 0 | 0.60107 | 0.81115 | 0 | 0 | 0 | 0 | -39.4184 | 0.039878 | 0 | 0 | 0 | -0.40609 | 0 | 0 | 0 | 0 | 0 | 0 | 0 | 0 | 2.4682 | 0 | 0 | 0 | 1.822 | 0 | 2.4406 | 2.6621 | 0.060934 | 21.55 | 1.2254 | 3.0551 | 0 | 0.027791 | 0 | 0.74789 | 0.18741 | 0 | -0.68175 | 17.5927 | -0.40609 | 0 | 0.44229 | 0 | 1.6728 | 0.13925
2025_12_06 Hr 06 | 0 | 0 | 0 | 0.1071 | 0.1071 | 0.1057 | 0.1071 | 0.1071 | 0.1071 | 0 | 0 | 0.0043646 | 1.8 | 0.18977 | 1.6457 | 1.6457 | 5.8159 | 0 | 0.00063636 | 0.0059136 | 0.0026855 | 0 | 0 | 0.024541 | 0.014532 | 1.2821 | 0.24591 | 5.1706 | 2.0792 | 0 | 0.60107 | 0.81115 | 0 | 0 | 0 | 0 | -45.1539 | 0.039878 | 0 | 0 | 0 | -0.47231 | 0 | 0 | 0 | 0 | 0 | 0 | 0 | 0 | 2.5335 | 0 | 0 | 0 | 1.822 | 0 | 2.4406 | 2.6621 | 0.091402 | 21.55 | 1.2254 | 3.0551 | 0 | 0.027791 | 0 | 0.74789 | 0.18741 | 0 | -6.5566 | 17.5196 | -0.47231 | 0 | 0.44229 | 0 | 1.6728 | 0.14015
2025_12_06 Hr 07 | 0 | 0 | 0 | 0.1071 | 0.1071 | 0.1057 | 0.1071 | 0.1071 | 0.1071 | 0 | 0 | 0.0043646 | 1.71 | 0.16874 | 1.6457 | 1.6457 | 5.7966 | 0.37965 | 0.00063636 | 0.0059136 | 0.0026855 | 0 | 0 | 0.024541 | 0.014532 | 1.2821 | 0.24591 | 5.1853 | 2.0792 | 0 | 0.60107 | 0.81115 | 0 | 0 | 0 | 0 | -44.0681 | 0.039878 | 0 | 0 | 0 | -0.44195 | 0 | 0 | 0 | 0 | 0 | 0 | 0 | 0 | 2.5335 | 0 | 0 | 0 | 1.822 | 0 | 2.4316 | 2.6523 | 0.17845 | 21.9062 | 1.2254 | 3.0551 | 0 | 0.027791 | 0 | 0.74789 | 0.18741 | 0 | -5.1068 | 17.4971 | -0.44195 | 0 | 0.44229 | 0 | 1.6728 | 0.14162
2025_12_06 Hr 08 | 0 | 0 | 0 | 0.1071 | 0.1071 | 0.1057 | 0.1071 | 0.1071 | 0.1071 | 0 | 0 | 0.0043646 | 1.77 | 0.17169 | 1.6457 | 1.6457 | 5.7966 | 0.37965 | 0.00063636 | 0.0059136 | 0.0026855 | 0 | 0 | 0.024541 | 0.014532 | 1.0831 | 0.24591 | 5.1853 | 2.0792 | 0 | 0.60107 | 0.81115 | 0 | 0 | 0 | 0 | -41.6234 | 0.039878 | 0 | 0 | 0 | -0.43441 | 0 | 0 | 0 | 0 | 0 | 0 | 0 | 0 | 2.8094 | 0 | 0 | 0 | 1.822 | 0 | 2.4316 | 2.6523 | 0.14798 | 21.7071 | 1.2254 | 3.0551 | 0 | 0.027791 | 0 | 0.74789 | 0.18741 | 0 | -2.5441 | 17.8066 | -0.43441 | 0 | 0.44229 | 0 | 1.6728 | 0.14277
2025_12_06 Hr 09 | 0.014894 | 2.0057e-05 | 0 | 0.1071 | 0.1071 | 0.1057 | 0.1071 | 0.1071 | 0.1071 | 0 | 0 | 0.0043646 | 1.95 | 0.1872 | 1.6457 | 1.6457 | 5.7966 | 0.37965 | 0.00063636 | 0.0059136 | 0.0026855 | 0 | 0 | 0.024541 | 0.014532 | 0.87897 | 0.24591 | 5.1853 | 2.0792 | 0 | 0.60107 | 0.81115 | 0 | 0 | 0 | 0 | -38.8019 | 0.039878 | 0 | 0 | 0 | -0.4299 | 0 | 0 | 0 | 0 | 0 | 0 | 0 | 0 | 3.078 | 0 | 0 | 0 | 1.822 | 0 | 2.4316 | 2.6523 | 0.030467 | 21.5031 | 1.2254 | 3.0551 | 0 | 0.027791 | -0.014894 | 0.74789 | 0.18741 | 0 | 0.42513 | 18.1687 | -0.44479 | 0 | 0.44229 | 0 | 1.6728 | 0.14343
2025_12_06 Hr 10 | 0.014748 | 7.461e-05 | 0 | 0.1071 | 0.1071 | 0.1057 | 0.1071 | 0.1071 | 0.1071 | 0 | 0 | 0.0043646 | 1.8 | 0.17054 | 1.6457 | 1.6457 | 5.7966 | 0.37965 | 0.00063636 | 0.0059136 | 0.0026855 | 0 | 0 | 0.024541 | 0.014532 | 1.2363 | 0.24591 | 5.1853 | 2.0792 | 0 | 0.60107 | 0.81115 | 0 | 0 | 0 | 0 | -40.8782 | 0.039878 | 0 | 0 | 0 | -0.42424 | 0 | 0 | 0 | 0 | 0 | 0 | 0 | 0 | 2.8094 | 0 | 0 | 0 | 1.822 | 0 | 2.4316 | 2.6523 | 0 | 21.8604 | 1.2254 | 3.0551 | 0 | 0.027791 | -0.014748 | 0.74789 | 0.18741 | 0 | -1.7527 | 17.7042 | -0.43899 | 0 | 0.44229 | 0 | 1.6728 | 0.14467
2025_12_06 Hr 11 | 0.045044 | 0.00014366 | 0 | 0.1071 | 0.1071 | 0.1057 | 0.1071 | 0.1071 | 0.1071 | 0 | 0 | 0.0043646 | 1.44 | 0.13134 | 1.6457 | 1.6457 | 5.7966 | 0.37965 | 0.00063636 | 0.0059136 | 0.0026855 | 0 | 0 | 0.024541 | 0.014532 | 1.2821 | 0.24591 | 5.1853 | 2.0792 | 0 | 0.60107 | 0.81115 | 0 | 0 | 0 | 0 | -35.1254 | 0.039878 | 0 | 0 | 0 | -0.40835 | 0 | 0 | 0 | 0 | 0 | 0 | 0 | 0 | 3.1506 | 0 | 0 | 0 | 1.822 | 0 | 2.4316 | 2.6523 | 0 | 21.9062 | 1.2254 | 3.0551 | 0 | 0.027791 | -0.045044 | 0.74789 | 0.18741 | 0 | 4.0039 | 17.6764 | -0.45339 | 0 | 0.44229 | 0 | 1.6728 | 0.1446
2025_12_06 Hr 12 | 0.030659 | 0.00020924 | 0 | 0.1071 | 0.1071 | 0.1057 | 0.1071 | 0.1071 | 0.1071 | 0 | 0 | 0.0043646 | 1.44 | 0.13203 | 1.6457 | 1.6457 | 5.7966 | 0.37965 | 0.00063636 | 0.0059136 | 0.0026855 | 0 | 0 | 0.024541 | 0.014532 | 1.2821 | 0.24591 | 5.1853 | 2.0792 | 0 | 0.60107 | 0.81115 | 0 | 0 | 0 | 0 | -33.8237 | 0.039878 | 0 | 0 | 0 | -0.41048 | 0 | 0 | 0 | 0 | 0 | 0 | 0 | 0 | 2.8094 | 0 | 0 | 0 | 1.822 | 0 | 2.4316 | 2.6523 | 0 | 21.9062 | 1.2254 | 3.0551 | 0 | 0.027791 | -0.030659 | 0.74789 | 0.18741 | 0 | 4.9626 | 17.3213 | -0.44114 | 0 | 0.44229 | 0 | 1.6728 | 0.14426
2025_12_06 Hr 13 | 0.06001 | 0.00021534 | 0 | 0.1071 | 0.1071 | 0.1057 | 0.1071 | 0.1071 | 0.1071 | 0 | 0 | 0.0043646 | 1.62 | 0.15395 | 1.6457 | 1.6457 | 5.7966 | 0.37965 | 0.00063636 | 0.0059136 | 0.0026855 | 0 | 0 | 0.024541 | 0.014532 | 1.2821 | 0.24591 | 5.1853 | 2.0792 | 0 | 0.60107 | 0.81115 | 0 | 0 | 0 | 0 | -35.599 | 0.039878 | 0 | 0 | 0 | -0.42553 | 0 | 0 | 0 | 0 | 0 | 0 | 0 | 0 | 2.9473 | 0 | 0 | 0 | 1.822 | 0 | 2.4316 | 2.6523 | 0 | 21.9062 | 1.2254 | 3.0551 | 0 | 0.027791 | -0.06001 | 0.74789 | 0.18741 | 0 | 3.5119 | 17.6902 | -0.48554 | 0 | 0.44229 | 0 | 1.6728 | 0.14395
2025_12_06 Hr 14 | 0.045189 | 0.00032678 | 0 | 0.1071 | 0.1071 | 0.1057 | 0.1071 | 0.1071 | 0.1071 | 0 | 0 | 0.0043646 | 1.56 | 0.15177 | 1.6457 | 1.6457 | 5.7966 | 0.37965 | 0.00063636 | 0.0059136 | 0.0026855 | 0 | 0 | 0.024541 | 0.014532 | 1.2821 | 0.24591 | 5.1853 | 2.0792 | 0 | 0.60107 | 0.81115 | 0 | 0 | 0 | 0 | -36.6416 | 0.039878 | 0 | 0 | 0 | -0.4357 | 0 | 0 | 0 | 0 | 0 | 0 | 0 | 0 | 3.078 | 0 | 0 | 0 | 1.822 | 0 | 2.4316 | 2.6523 | 0.091402 | 21.9062 | 1.2254 | 3.0551 | 0 | 0.027791 | -0.045189 | 0.74789 | 0.18741 | 0 | 2.6189 | 17.8351 | -0.48089 | 0 | 0.44229 | 0 | 1.6728 | 0.14369
2025_12_06 Hr 15 | 0.06001 | 0.00013787 | 0 | 0.1071 | 0.1071 | 0.1057 | 0.1071 | 0.1071 | 0.1071 | 0 | 0 | 0.0043646 | 1.53 | 0.14915 | 1.6457 | 1.6457 | 5.7966 | 0.37965 | 0.00063636 | 0.0059136 | 0.0026855 | 0 | 0 | 0.024541 | 0.014532 | 1.2821 | 0.24591 | 5.1853 | 2.0792 | 0 | 0.60107 | 0.81115 | 0 | 0 | 0 | 0 | -38.6951 | 0.039878 | 0 | 0 | 0 | -0.43658 | 0 | 0 | 0 | 0 | 0 | 0 | 0 | 0 | 3.2159 | 0 | 0 | 0 | 1.822 | 0 | 2.4316 | 2.6523 | 0.12187 | 21.9062 | 1.2254 | 3.0551 | 0 | 0.027791 | -0.06001 | 0.74789 | 0.18741 | 0 | 0.70034 | 17.9858 | -0.49659 | 0 | 0.44229 | 0 | 1.6728 | 0.14395
2025_12_06 Hr 16 | 0 | 0.00012405 | 0 | 0.1071 | 0.1071 | 0.1057 | 0.1071 | 0.1071 | 0.1071 | 0 | 0 | 0.0043646 | 1.89 | 0.1945 | 1.6457 | 1.6457 | 5.7966 | 0.37965 | 0.00063636 | 0.0059136 | 0.0026855 | 0 | 0 | 0.024541 | 0.014532 | 1.2821 | 0.24591 | 5.1853 | 2.0792 | 0 | 0.60107 | 0.81115 | 0 | 0 | 0 | 0 | -46.944 | 0.039878 | 0 | 0 | 0 | -0.461 | 0 | 0 | 0 | 0 | 0 | 0 | 0 | 0 | 3.4918 | 0 | 0 | 0 | 1.822 | 0 | 2.4316 | 2.6523 | 0.42219 | 21.9062 | 1.2254 | 3.0551 | 0 | 0.027791 | 0 | 0.74789 | 0.18741 | 0 | -6.5907 | 18.908 | -0.461 | 0 | 0.44229 | 0 | 1.6728 | 0.14472
2025_12_06 Hr 17 | 0.014966 | 5.6286e-05 | 0 | 0.1071 | 0.1071 | 0.1057 | 0.1071 | 0.1071 | 0.1071 | 0 | 0 | 0.0043646 | 2.07 | 0.22655 | 1.6457 | 1.6457 | 5.7966 | 0.37965 | 0.00063636 | 0.0059136 | 0.0026855 | 0 | 0 | 0.024541 | 0.014532 | 1.2821 | 0.24591 | 5.1853 | 2.0792 | 0 | 0.60107 | 0.81115 | 0 | 0 | 0 | 0 | -48.8693 | 0.039878 | 0 | 0 | 0 | -0.4904 | 0 | 0 | 0 | 0 | 0 | 0 | 0 | 0 | 3.6297 | 0 | 0 | 0 | 1.822 | 0 | 2.4316 | 2.6523 | 0.36125 | 21.9062 | 1.2254 | 3.0551 | 0 | 0.027791 | -0.014966 | 0.74789 | 0.18741 | 0 | -8.2554 | 19.213 | -0.50537 | 0 | 0.44229 | 0 | 1.6728 | 0.14578
2025_12_06 Hr 18 | 0 | 3.5702e-06 | 0 | 0.1071 | 0.1071 | 0.1057 | 0.1071 | 0.1071 | 0.1071 | 0 | 0 | 0.0043646 | 1.89 | 0.20993 | 1.6457 | 1.6457 | 5.7966 | 0.37965 | 0.00063636 | 0.0059136 | 0.0026855 | 0 | 0 | 0.024541 | 0.014532 | 1.2821 | 0.24591 | 5.1853 | 2.0792 | 0 | 0.60107 | 0.81115 | 0 | 0 | 0 | 0 | -48.4962 | 0.039878 | 0 | 0 | 0 | -0.49773 | 0 | 0 | 0 | 0 | 0 | 0 | 0 | 0 | 3.3538 | 0 | 0 | 0 | 1.822 | 0 | 2.4316 | 2.6523 | 0.23939 | 21.9062 | 1.2254 | 3.0551 | 0 | 0.027791 | 0 | 0.74789 | 0.18741 | 0 | -8.4843 | 18.6034 | -0.49773 | 0 | 0.44229 | 0 | 1.6728 | 0.14553
2025_12_06 Hr 19 | 0 | 0 | 0 | 0.1071 | 0.1071 | 0.1057 | 0.1071 | 0.1071 | 0.1071 | 0 | 0 | 0.0043646 | 1.83 | 0.20008 | 1.6457 | 1.6457 | 5.7966 | 0.37965 | 0.00063636 | 0.0059136 | 0.0026855 | 0 | 0 | 0.024541 | 0.014532 | 1.2821 | 0.24591 | 5.1853 | 2.0792 | 0 | 0.60107 | 0.81115 | 0 | 0 | 0 | 0 | -48.5817 | 0.039878 | 0 | 0 | 0 | -0.4899 | 0 | 0 | 0 | 0 | 0 | 0 | 0 | 0 | 3.1506 | 0 | 0 | 0 | 1.822 | 0 | 2.4316 | 2.6523 | 0.12187 | 21.9062 | 1.2254 | 3.0551 | 0 | 0.027791 | 0 | 0.74789 | 0.18741 | 0 | -8.9531 | 18.2123 | -0.4899 | 0 | 0.44229 | 0 | 1.6728 | 0.14504
2025_12_06 Hr 20 | 0 | 0 | 0 | 0.1071 | 0.1071 | 0.1057 | 0.1071 | 0.1071 | 0.1071 | 0 | 0 | 0.0043646 | 1.92 | 0.19504 | 1.6457 | 1.6457 | 5.7966 | 0.37965 | 0.00063636 | 0.0059136 | 0.0026855 | 0 | 0 | 0.024541 | 0.014532 | 1.2821 | 0.24591 | 5.1853 | 2.0792 | 0 | 0.60107 | 0.81115 | 0 | 0 | 0 | 0 | -45.8605 | 0.039878 | 0 | 0 | 0 | -0.45504 | 0 | 0 | 0 | 0 | 0 | 0 | 0 | 0 | 2.8094 | 0 | 0 | 0 | 1.822 | 0 | 2.4316 | 2.6523 | 0.060934 | 21.9062 | 1.2254 | 3.0551 | 0 | 0.027791 | 0 | 0.74789 | 0.18741 | 0 | -6.5148 | 17.8945 | -0.45504 | 0 | 0.44229 | 0 | 1.6728 | 0.14439
2025_12_06 Hr 21 | 0 | 0 | 0 | 0.1071 | 0.1071 | 0.1057 | 0.1071 | 0.1071 | 0.1071 | 0 | 0 | 0.0043646 | 2.01 | 0.20381 | 1.6457 | 1.6457 | 5.7966 | 0.37965 | 0.00063636 | 0.0059136 | 0.0026855 | 0 | 0 | 0.024541 | 0.014532 | 1.2821 | 0.24591 | 5.1853 | 2.0792 | 0 | 0.60107 | 0.81115 | 0 | 0 | 0 | 0 | -43.9909 | 0.039878 | 0 | 0 | 0 | -0.45419 | 0 | 0 | 0 | 0 | 0 | 0 | 0 | 0 | 2.2577 | 0 | 0 | 0 | 1.822 | 0 | 2.4316 | 2.6523 | 0.12187 | 21.9062 | 1.2254 | 3.0551 | 0 | 0.027791 | 0 | 0.74789 | 0.18741 | 0 | -5.0372 | 17.5017 | -0.45419 | 0 | 0.44229 | 0 | 1.6728 | 0.14356
2025_12_06 Hr 22 | 0 | 0 | 0 | 0.1071 | 0.1071 | 0.1057 | 0.1071 | 0.1071 | 0.1071 | 0 | 0 | 0.0043646 | 1.98 | 0.19993 | 1.6457 | 1.6457 | 5.7966 | 0.37965 | 0.00063636 | 0.0059136 | 0.0026855 | 0 | 0 | 0.024541 | 0.014532 | 1.2821 | 0.24591 | 5.1853 | 2.0792 | 0 | 0.60107 | 0.81115 | 0 | 0 | 0 | 0 | -43.8859 | 0.039878 | 0 | 0 | 0 | -0.45228 | 0 | 0 | 0 | 0 | 0 | 0 | 0 | 0 | 2.0544 | 0 | 0 | 0 | 1.822 | 0 | 2.4316 | 2.6523 | 0.17845 | 21.9062 | 1.2254 | 3.0551 | 0 | 0.027791 | 0 | 0.74789 | 0.18741 | 0 | -5.1123 | 17.3196 | -0.45228 | 0 | 0.44229 | 0 | 1.6728 | 0.14207
2025_12_06 Hr 23 | 0 | 0 | 0 | 0.1071 | 0.1071 | 0.1057 | 0.1071 | 0.1071 | 0.1071 | 0 | 0 | 0.0043646 | 2.01 | 0.20954 | 1.6457 | 1.6457 | 5.8159 | 0 | 0.00063636 | 0.0059136 | 0.0026855 | 0 | 0 | 0.024541 | 0.014532 | 1.2821 | 0.24591 | 5.1706 | 2.0792 | 0 | 0.60107 | 0.81115 | 0 | 0 | 0 | 0 | -45.8847 | 0.039878 | 0 | 0 | 0 | -0.46702 | 0 | 0 | 0 | 0 | 0 | 0 | 0 | 0 | 2.3956 | 0 | 0 | 0 | 1.822 | 0 | 2.4406 | 2.6621 | 0.030467 | 21.55 | 1.2254 | 3.0551 | 0 | 0.027791 | 0 | 0.74789 | 0.18741 | 0 | -7.2507 | 17.551 | -0.46702 | 0 | 0.44229 | 0 | 1.6728 | 0.1407
2025_12_06 Hr 24 | 0 | 0 | 0 | 0.1071 | 0.1071 | 0.1057 | 0.1071 | 0.1071 | 0.1071 | 0 | 0 | 0.0043646 | 2.22 | 0.23067 | 1.6457 | 1.6457 | 5.8159 | 0 | 0.00063636 | 0.0059136 | 0.0026855 | 0 | 0 | 0.024541 | 0.014532 | 1.2821 | 0.24591 | 5.1706 | 2.0792 | 0 | 0.60107 | 0.81115 | 0 | 0 | 0 | 0 | -47.0299 | 0.039878 | 0 | 0 | 0 | -0.46548 | 0 | 0 | 0 | 0 | 0 | 0 | 0 | 0 | 2.1923 | 0 | 0 | 0 | 1.822 | 0 | 2.4406 | 2.6621 | 0.091402 | 21.55 | 1.2254 | 3.0551 | 0 | 0.027791 | 0 | 0.74789 | 0.18741 | 0 | -8.3066 | 17.6388 | -0.46548 | 0 | 0.44229 | 0 | 1.6728 | 0.13967
2025_12_07 Hr 01 | 0 | 0 | 0 | 0.1071 | 0.1071 | 0.1057 | 0.1071 | 0.1071 | 0.1071 | 0 | 0 | 0.0043646 | 2.28 | 0.25232 | 1.6457 | 1.6457 | 5.8159 | 0 | 0.00063636 | 0.0059136 | 0.0026855 | 0 | 0 | 0.024541 | 0.014532 | 1.2821 | 0.24591 | 5.1706 | 2.0792 | 0 | 0.60107 | 0.81115 | 0 | 0 | 0 | 0 | -52.0534 | 0.039878 | 0 | 0 | 0 | -0.4959 | 0 | 0 | 0 | 0 | 0 | 0 | 0 | 0 | 2.1923 | 0 | 0 | 0 | 1.822 | 0 | 2.4406 | 2.6621 | 0.060934 | 21.55 | 1.2254 | 3.0551 | 0 | 0.027791 | 0 | 0.74789 | 0.18741 | 0 | -13.3102 | 17.6892 | -0.4959 | 0 | 0.44229 | 0 | 1.6728 | 0.13882
2025_12_07 Hr 02 | 0 | 0 | 0 | 0.1071 | 0.1071 | 0.1057 | 0.1071 | 0.1071 | 0.1071 | 0 | 0 | 0.0043646 | 2.34 | 0.26374 | 1.6457 | 1.6457 | 5.8159 | 0 | 0.00063636 | 0.0059136 | 0.0026855 | 0 | 0 | 0.024541 | 0.014532 | 1.2821 | 0.24591 | 5.1706 | 2.0792 | 0 | 0.60107 | 0.81115 | 0 | 0 | 0 | 0 | -51.3054 | 0.039878 | 0 | 0 | 0 | -0.50509 | 0 | 0 | 0 | 0 | 0 | 0 | 0 | 0 | 2.4682 | 0 | 0 | 0 | 1.822 | 0 | 2.4406 | 2.6621 | 0 | 21.55 | 1.2254 | 3.0551 | 0 | 0.027791 | 0 | 0.74789 | 0.18741 | 0 | -12.2856 | 17.9749 | -0.50509 | 0 | 0.44229 | 0 | 1.6728 | 0.13819
2025_12_07 Hr 03 | 0 | 0 | 0 | 0.1071 | 0.1071 | 0.1057 | 0.1071 | 0.1071 | 0.1071 | 0 | 0 | 0.0043646 | 2.46 | 0.27884 | 1.6457 | 1.6457 | 5.8159 | 0 | 0.00063636 | 0.0059136 | 0.0026855 | 0 | 0 | 0.024541 | 0.014532 | 1.2821 | 0.24591 | 5.1706 | 2.0792 | 0 | 0.60107 | 0.81115 | 0 | 0 | 0 | 0 | -51.7767 | 0.039878 | 0 | 0 | 0 | -0.50797 | 0 | 0 | 0 | 0 | 0 | 0 | 0 | 0 | 2.2577 | 0 | 0 | 0 | 1.822 | 0 | 2.4406 | 2.6621 | 0 | 21.55 | 1.2254 | 3.0551 | 0 | 0.027791 | 0 | 0.74789 | 0.18741 | 0 | -12.8356 | 17.8991 | -0.50797 | 0 | 0.44229 | 0 | 1.6728 | 0.13784
2025_12_07 Hr 04 | 0 | 0 | 0 | 0.1071 | 0.1071 | 0.1057 | 0.1071 | 0.1071 | 0.1071 | 0 | 0 | 0.0043646 | 2.55 | 0.28601 | 1.6457 | 1.6457 | 5.8159 | 0 | 0.00063636 | 0.0059136 | 0.0026855 | 0 | 0 | 0.024541 | 0.014532 | 1.2821 | 0.24591 | 5.1706 | 2.0792 | 0 | 0.60107 | 0.81115 | 0 | 0 | 0 | 0 | -52.1504 | 0.039878 | 0 | 0 | 0 | -0.50262 | 0 | 0 | 0 | 0 | 0 | 0 | 0 | 0 | 2.1923 | 0 | 0 | 0 | 1.822 | 0 | 2.4406 | 2.6621 | 0 | 21.55 | 1.2254 | 3.0551 | 0 | 0.027791 | 0 | 0.74789 | 0.18741 | 0 | -13.1718 | 17.9312 | -0.50262 | 0 | 0.44229 | 0 | 1.6728 | 0.13816
2025_12_07 Hr 05 | 0 | 0 | 0 | 0.1071 | 0.1071 | 0.1057 | 0.1071 | 0.1071 | 0.1071 | 0 | 0 | 0.0043646 | 2.55 | 0.29447 | 1.6457 | 1.6457 | 5.8159 | 0 | 0.00063636 | 0.0059136 | 0.0026855 | 0 | 0 | 0.024541 | 0.014532 | 1.2821 | 0.24591 | 5.1706 | 2.0792 | 0 | 0.60107 | 0.81115 | 0 | 0 | 0 | 0 | -52.2329 | 0.039878 | 0 | 0 | 0 | -0.51755 | 0 | 0 | 0 | 0 | 0 | 0 | 0 | 0 | 2.2577 | 0 | 0 | 0 | 1.822 | 0 | 2.4406 | 2.6621 | 0 | 21.55 | 1.2254 | 3.0551 | 0 | 0.027791 | 0 | 0.74789 | 0.18741 | 0 | -13.1954 | 18.005 | -0.51755 | 0 | 0.44229 | 0 | 1.6728 | 0.13814
2025_12_07 Hr 06 | 0 | 0 | 0 | 0.1071 | 0.1071 | 0.1057 | 0.1071 | 0.1071 | 0.1071 | 0 | 0 | 0.0043646 | 2.55 | 0.32566 | 1.6457 | 1.6457 | 5.8159 | 0 | 0.00063636 | 0.0059136 | 0.0026855 | 0 | 0 | 0.024541 | 0.014532 | 1.2821 | 0.24591 | 5.1706 | 2.0792 | 0 | 0.60107 | 0.81115 | 0 | 0 | 0 | 0 | -58.6985 | 0.039878 | 0 | 0 | 0 | -0.57259 | 0 | 0 | 0 | 0 | 0 | 0 | 0 | 0 | 2.7368 | 0 | 0 | 0 | 1.822 | 0 | 2.4406 | 2.6621 | 0 | 21.55 | 1.2254 | 3.0551 | 0 | 0.027791 | 0 | 0.74789 | 0.18741 | 0 | -19.2051 | 18.516 | -0.57259 | 0 | 0.44229 | 0 | 1.6728 | 0.13882
2025_12_07 Hr 07 | 0 | 0 | 0 | 0.1071 | 0.1071 | 0.1057 | 0.1071 | 0.1071 | 0.1071 | 0 | 0 | 0.0043646 | 2.52 | 0.29767 | 1.6457 | 1.6457 | 5.7966 | 0 | 0.00063636 | 0.0059136 | 0.0026855 | 0 | 0 | 0.024541 | 0.014532 | 1.2821 | 0.24591 | 5.1853 | 2.0792 | 0 | 0.60107 | 0.81115 | 0 | 0 | 0 | 0 | -61.6851 | 0.039878 | 0 | 0 | 0 | -0.52945 | 0 | 0 | 0 | 0 | 0 | 0 | 0 | 0 | 2.8094 | 0 | 0 | 0 | 1.822 | 0 | 2.4316 | 2.6523 | 0 | 21.5266 | 1.2254 | 3.0551 | 0 | 0.027791 | 0 | 0.74789 | 0.18741 | 0 | -22.1551 | 18.5329 | -0.52945 | 0 | 0.44229 | 0 | 1.6728 | 0.14107
2025_12_07 Hr 08 | 0 | 0 | 0 | 0.1071 | 0.1071 | 0.1057 | 0.1071 | 0.1071 | 0.1071 | 0 | 0 | 0.0043646 | 2.64 | 0.34476 | 1.6457 | 1.6457 | 5.7966 | 0.37965 | 0.00063636 | 0.0059136 | 0.0026855 | 0 | 0 | 0.024541 | 0.014532 | 1.2821 | 0.24591 | 5.1853 | 2.0792 | 0 | 0.60107 | 0.81115 | 0 | 0 | 0 | 0 | -69.2036 | 0.039878 | 0 | 0 | 0 | -0.58556 | 0 | 0 | 0 | 0 | 0 | 0 | 0 | 0 | 2.5335 | 0 | 0 | 0 | 1.822 | 0 | 2.4316 | 2.6523 | 0 | 21.9062 | 1.2254 | 3.0551 | 0 | 0.027791 | 0 | 0.74789 | 0.18741 | 0 | -29.458 | 18.425 | -0.58556 | 0 | 0.44229 | 0 | 1.6728 | 0.14193
2025_12_07 Hr 09 | 0 | 5.1892e-06 | 0 | 0.1071 | 0.1071 | 0.1057 | 0.1071 | 0.1071 | 0.1071 | 0 | 0 | 0.0043646 | 2.67 | 0.28737 | 1.6457 | 1.6457 | 5.7966 | 0.37965 | 0.00063636 | 0.0059136 | 0.0026855 | 0 | 0 | 0.024541 | 0.014532 | 1.2821 | 0.24591 | 5.1853 | 2.0792 | 0 | 0.60107 | 0.81115 | 0 | 0 | 0 | 0 | -58.8001 | 0.039878 | 0 | 0 | 0 | -0.48222 | 0 | 0 | 0 | 0 | 0 | 0 | 0 | 0 | 2.4682 | 0 | 0 | 0 | 1.822 | 0 | 2.4316 | 2.6523 | 0 | 21.9062 | 1.2254 | 3.0551 | 0 | 0.027791 | 0 | 0.74789 | 0.18741 | 0 | -19.0424 | 18.3337 | -0.48222 | 0 | 0.44229 | 0 | 1.6728 | 0.14337
2025_12_07 Hr 10 | 0.030659 | 4.7288e-05 | 0 | 0.1071 | 0.1071 | 0.1057 | 0.1071 | 0.1071 | 0.1071 | 0 | 0 | 0.0043646 | 2.64 | 0.27742 | 1.6457 | 1.6457 | 5.7966 | 0.37965 | 0.00063636 | 0.0059136 | 0.0026855 | 0 | 0 | 0.024541 | 0.014532 | 1.2821 | 0.24591 | 5.1853 | 2.0792 | 0 | 0.60107 | 0.81115 | 0 | 0 | 0 | 0 | -57.0653 | 0.039878 | 0 | 0 | 0 | -0.47078 | 0 | 0 | 0 | 0 | 0 | 0 | 0 | 0 | 2.5989 | 0 | 0 | 0 | 1.822 | 0 | 2.4316 | 2.6523 | 0 | 21.9062 | 1.2254 | 3.0551 | 0 | 0.027791 | -0.030659 | 0.74789 | 0.18741 | 0 | -17.2048 | 18.4557 | -0.50144 | 0 | 0.44229 | 0 | 1.6728 | 0.14399
2025_12_07 Hr 11 | 0 | 0.00013551 | 0 | 0.1071 | 0.1071 | 0.1057 | 0.1071 | 0.1071 | 0.1071 | 0 | 0 | 0.0043646 | 2.43 | 0.25295 | 1.6457 | 1.6457 | 5.7966 | 0.37965 | 0.00063636 | 0.0059136 | 0.0026855 | 0 | 0 | 0.024541 | 0.014532 | 1.2821 | 0.24591 | 5.1853 | 2.0792 | 0 | 0.60107 | 0.81115 | 0 | 0 | 0 | 0 | -58.1434 | 0.039878 | 0 | 0 | 0 | -0.46633 | 0 | 0 | 0 | 0 | 0 | 0 | 0 | 0 | 2.7368 | 0 | 0 | 0 | 1.822 | 0 | 2.4316 | 2.6523 | 0 | 21.9062 | 1.2254 | 3.0551 | 0 | 0.027791 | 0 | 0.74789 | 0.18741 | 0 | -18.3744 | 18.3291 | -0.46633 | 0 | 0.44229 | 0 | 1.6728 | 0.14446
2025_12_07 Hr 12 | 0.045044 | 0.00018806 | 0 | 0.1071 | 0.1071 | 0.1057 | 0.1071 | 0.1071 | 0.1071 | 0 | 0 | 0.0043646 | 2.37 | 0.24984 | 1.6457 | 1.6457 | 5.7966 | 0.37965 | 0.00063636 | 0.0059136 | 0.0026855 | 0 | 0 | 0.024541 | 0.014532 | 1.2821 | 0.24591 | 5.1853 | 2.0792 | 0 | 0.60107 | 0.81115 | 0 | 0 | 0 | 0 | -58.3492 | 0.039878 | 0 | 0 | 0 | -0.47228 | 0 | 0 | 0 | 0 | 0 | 0 | 0 | 0 | 2.5989 | 0 | 0 | 0 | 1.822 | 0 | 2.4316 | 2.6523 | 0 | 21.9062 | 1.2254 | 3.0551 | 0 | 0.027791 | -0.045044 | 0.74789 | 0.18741 | 0 | -18.7876 | 18.1727 | -0.51732 | 0 | 0.44229 | 0 | 1.6728 | 0.14403
2025_12_07 Hr 13 | 0.015039 | 0.00016788 | 0 | 0.1071 | 0.1071 | 0.1057 | 0.1071 | 0.1071 | 0.1071 | 0 | 0 | 0.0043646 | 2.25 | 0.23503 | 1.6457 | 1.6457 | 5.7966 | 0.37965 | 0.00063636 | 0.0059136 | 0.0026855 | 0 | 0 | 0.024541 | 0.014532 | 1.2821 | 0.24591 | 5.1853 | 2.0792 | 0 | 0.60107 | 0.81115 | 0 | 0 | 0 | 0 | -55.9861 | 0.039878 | 0 | 0 | 0 | -0.46796 | 0 | 0 | 0 | 0 | 0 | 0 | 0 | 0 | 2.5335 | 0 | 0 | 0 | 1.822 | 0 | 2.4316 | 2.6523 | 0 | 21.9062 | 1.2254 | 3.0551 | 0 | 0.027791 | -0.015039 | 0.74789 | 0.18741 | 0 | -16.6208 | 17.9421 | -0.483 | 0 | 0.44229 | 0 | 1.6728 | 0.14357
2025_12_07 Hr 14 | 0.045189 | 0.00027927 | 0 | 0.1071 | 0.1071 | 0.1057 | 0.1071 | 0.1071 | 0.1071 | 0 | 0 | 0.0043646 | 2.19 | 0.22787 | 1.6457 | 1.6457 | 5.7966 | 0.37965 | 0.00063636 | 0.0059136 | 0.0026855 | 0 | 0 | 0.024541 | 0.014532 | 1.2821 | 0.24591 | 5.1853 | 2.0792 | 0 | 0.60107 | 0.81115 | 0 | 0 | 0 | 0 | -52.5042 | 0.039878 | 0 | 0 | 0 | -0.46613 | 0 | 0 | 0 | 0 | 0 | 0 | 0 | 0 | 2.5989 | 0 | 0 | 0 | 1.822 | 0 | 2.4316 | 2.6523 | 0 | 21.9062 | 1.2254 | 3.0551 | 0 | 0.027791 | -0.045189 | 0.74789 | 0.18741 | 0 | -13.1394 | 17.9699 | -0.51132 | 0 | 0.44229 | 0 | 1.6728 | 0.14299
2025_12_07 Hr 15 | 0 | 0.00055613 | 0 | 0.1071 | 0.1071 | 0.1057 | 0.1071 | 0.1071 | 0.1071 | 0 | 0 | 0.0043646 | 2.31 | 0.23102 | 1.6457 | 1.6457 | 5.7966 | 0.37965 | 0.00063636 | 0.0059136 | 0.0026855 | 0 | 0 | 0.024541 | 0.014532 | 1.2821 | 0.24591 | 5.1853 | 2.0792 | 0 | 0.60107 | 0.81115 | 0 | 0 | 0 | 0 | -52.9595 | 0.039878 | 0 | 0 | 0 | -0.44794 | 0 | 0 | 0 | 0 | 0 | 0 | 0 | 0 | 2.7368 | 0 | 0 | 0 | 1.822 | 0 | 2.4316 | 2.6523 | 0 | 21.9062 | 1.2254 | 3.0551 | 0 | 0.027791 | 0 | 0.74789 | 0.18741 | 0 | -13.3145 | 18.1867 | -0.44794 | 0 | 0.44229 | 0 | 1.6728 | 0.14357
2025_12_07 Hr 16 | 0.014821 | 0.0008957 | 0 | 0.1071 | 0.1071 | 0.1057 | 0.1071 | 0.1071 | 0.1071 | 0 | 0 | 0.0043646 | 2.34 | 0.28106 | 1.6457 | 1.6457 | 5.7966 | 0.37965 | 0.00063636 | 0.0059136 | 0.0026855 | 0 | 0 | 0.024541 | 0.014532 | 1.2821 | 0.24591 | 5.1853 | 2.0792 | 0 | 0.60107 | 0.81115 | 0 | 0 | 0 | 0 | -61.4383 | 0.039878 | 0 | 0 | 0 | -0.53841 | 0 | 0 | 0 | 0 | 0 | 0 | 0 | 0 | 2.7368 | 0 | 0 | 0 | 1.822 | 0 | 2.4316 | 2.6523 | 0 | 21.9062 | 1.2254 | 3.0551 | 0 | 0.027791 | -0.014821 | 0.74789 | 0.18741 | 0 | -21.8029 | 18.2824 | -0.55323 | 0 | 0.44229 | 0 | 1.6728 | 0.14412
2025_12_07 Hr 17 | 0 | 0.00045225 | 0 | 0.1071 | 0.1071 | 0.1057 | 0.1071 | 0.1071 | 0.1071 | 0 | 0 | 0.0043646 | 2.4 | 0.30698 | 1.6457 | 1.6457 | 5.7966 | 0.37965 | 0.00063636 | 0.0059136 | 0.0026855 | 0 | 0 | 0.024541 | 0.014532 | 1.2821 | 0.24591 | 5.1853 | 2.0792 | 0 | 0.60107 | 0.81115 | 0 | 0 | 0 | 0 | -69.0611 | 0.039878 | 0 | 0 | 0 | -0.57349 | 0 | 0 | 0 | 0 | 0 | 0 | 0 | 0 | 2.8747 | 0 | 0 | 0 | 1.822 | 0 | 2.4316 | 2.6523 | 0 | 21.9062 | 1.2254 | 3.0551 | 0 | 0.027791 | 0 | 0.74789 | 0.18741 | 0 | -29.2347 | 18.4937 | -0.57349 | 0 | 0.44229 | 0 | 1.6728 | 0.14682
2025_12_07 Hr 18 | 0 | 3.4591e-05 | 0 | 0.1071 | 0.1071 | 0.1057 | 0.1071 | 0.1071 | 0.1071 | 0 | 0 | 0.0043646 | 2.37 | 0.30006 | 1.6457 | 1.6457 | 5.7966 | 0.37965 | 0.00063636 | 0.0059136 | 0.0026855 | 0 | 0 | 0.024541 | 0.014532 | 1.2821 | 0.24591 | 5.1853 | 2.0792 | 0 | 0.60107 | 0.81115 | 0 | 0 | 0 | 0 | -71.0732 | 0.039878 | 0 | 0 | 0 | -0.56763 | 0 | 0 | 0 | 0 | 0 | 0 | 0 | 0 | 3.2885 | 0 | 0 | 0 | 1.822 | 0 | 2.4316 | 2.6523 | 0 | 21.9062 | 1.2254 | 3.0551 | 0 | 0.027791 | 0 | 0.74789 | 0.18741 | 0 | -30.8637 | 18.8709 | -0.56763 | 0 | 0.44229 | 0 | 1.6728 | 0.14761
2025_12_07 Hr 19 | 0 | 0 | 0 | 0.1071 | 0.1071 | 0.1057 | 0.1071 | 0.1071 | 0.1071 | 0 | 0 | 0.0043646 | 2.16 | 0.28763 | 1.6457 | 1.6457 | 5.7966 | 0.37965 | 0.00063636 | 0.0059136 | 0.0026855 | 0 | 0 | 0.024541 | 0.014532 | 1.2821 | 0.24591 | 5.1853 | 2.0792 | 0 | 0.60107 | 0.81115 | 0 | 0 | 0 | 0 | -74.834 | 0.039878 | 0 | 0 | 0 | -0.59713 | 0 | 0 | 0 | 0 | 0 | 0 | 0 | 0 | 3.1506 | 0 | 0 | 0 | 1.822 | 0 | 2.4316 | 2.6523 | 0 | 21.9062 | 1.2254 | 3.0551 | 0 | 0.027791 | 0 | 0.74789 | 0.18741 | 0 | -35.0147 | 18.5102 | -0.59713 | 0 | 0.44229 | 0 | 1.6728 | 0.14731
2025_12_07 Hr 20 | 0 | 0 | 0 | 0.1071 | 0.1071 | 0.1057 | 0.1071 | 0.1071 | 0.1071 | 0 | 0 | 0.0043646 | 1.47 | 0.18478 | 1.6457 | 1.6457 | 5.7966 | 0.37965 | 0.00063636 | 0.0059136 | 0.0026855 | 0 | 0 | 0.024541 | 0.014532 | 1.2821 | 0.24591 | 5.1853 | 2.0792 | 0 | 0.60107 | 0.81115 | 0 | 0 | 0 | 0 | -70.291 | 0.039878 | 0 | 0 | 0 | -0.56357 | 0 | 0 | 0 | 0 | 0 | 0 | 0 | 0 | 3.3538 | 0 | 0 | 0 | 1.822 | 0 | 2.4316 | 2.6523 | 0 | 21.9062 | 1.2254 | 3.0551 | 0 | 0.027791 | 0 | 0.74789 | 0.18741 | 0 | -31.0279 | 17.9204 | -0.56357 | 0 | 0.44229 | 0 | 1.6728 | 0.14708
2025_12_07 Hr 21 | 0 | 0 | 0 | 0.1071 | 0.1071 | 0.1057 | 0.1071 | 0.1071 | 0.1071 | 0 | 0 | 0.0043646 | 0.75 | 0.093473 | 1.6457 | 1.6457 | 5.7966 | 0.37965 | 0.00063636 | 0.0059136 | 0.0026855 | 0 | 0 | 0.024541 | 0.014532 | 1.2821 | 0.24591 | 5.1853 | 2.0792 | 0 | 0.60107 | 0.81115 | 0 | 0 | 0 | 0 | -66.4367 | 0.039878 | 0 | 0 | 0 | -0.55874 | 0 | 0 | 0 | 0 | 0 | 0 | 0 | 0 | 3.3538 | 0 | 0 | 0 | 1.822 | 0 | 2.4316 | 2.6523 | 0 | 21.9062 | 1.2254 | 3.0551 | 0 | 0.027791 | 0 | 0.74789 | 0.18741 | 0 | -27.9808 | 17.1084 | -0.55874 | 0 | 0.44229 | 0 | 1.6728 | 0.14631
2025_12_07 Hr 22 | 0 | 0 | 0 | 0.1071 | 0.1071 | 0.1057 | 0.1071 | 0.1071 | 0.1071 | 0 | 0 | 0.0043646 | 0.18 | 0.020664 | 1.6457 | 1.6457 | 5.7966 | 0.37965 | 0.00063636 | 0.0059136 | 0.0026855 | 0 | 0 | 0.024541 | 0.014532 | 1.2821 | 0.24591 | 5.1853 | 2.0792 | 0 | 0.60107 | 0.81115 | 0 | 0 | 0 | 0 | -59.1784 | 0.039878 | 0 | 0 | 0 | -0.5145 | 0 | 0 | 0 | 0 | 0 | 0 | 0 | 0 | 3.078 | 0 | 0 | 0 | 1.822 | 0 | 2.4316 | 2.6523 | 0 | 21.9062 | 1.2254 | 3.0551 | 0 | 0.027791 | 0 | 0.74789 | 0.18741 | 0 | -21.5983 | 16.1883 | -0.5145 | 0 | 0.44229 | 0 | 1.6728 | 0.14491
2025_12_07 Hr 23 | 0 | 0 | 0 | 0.1071 | 0.1071 | 0.1057 | 0.1071 | 0.1071 | 0.1071 | 0 | 0 | 0.0043646 | 0.09 | 0.011217 | 1.6457 | 1.6457 | 5.8159 | 0.38165 | 0.00063636 | 0.0059136 | 0.0026855 | 0 | 0 | 0.024541 | 0.014532 | 1.2821 | 0.24591 | 5.1706 | 2.0792 | 0 | 0.60107 | 0.81115 | 0 | 0 | 0 | 0 | -65.3555 | 0.039878 | 0 | 0 | 0 | -0.55874 | 0 | 0 | 0 | 0 | 0 | 0 | 0 | 0 | 3.2159 | 0 | 0 | 0 | 1.822 | 0 | 2.4406 | 2.6621 | 0 | 21.9316 | 1.2254 | 3.0551 | 0 | 0.027791 | 0 | 0.74789 | 0.18741 | 0 | -27.7577 | 16.2249 | -0.55874 | 0 | 0.44229 | 0 | 1.6728 | 0.14299
2025_12_07 Hr 24 | 0 | 0 | 0 | 0.1071 | 0.1071 | 0.1057 | 0.1071 | 0.1071 | 0.1071 | 0 | 0 | 0.0043646 | 0.06 | 0.0073303 | 1.6457 | 1.6457 | 5.8159 | 0.38165 | 0.00063636 | 0.0059136 | 0.0026855 | 0 | 0 | 0.024541 | 0.014532 | 1.2821 | 0.24591 | 5.1706 | 2.0792 | 0 | 0.60107 | 0.81115 | 0 | 0 | 0 | 0 | -63.6479 | 0.039878 | 0 | 0 | 0 | -0.54767 | 0 | 0 | 0 | 0 | 0 | 0 | 0 | 0 | 3.4918 | 0 | 0 | 0 | 1.822 | 0 | 2.4406 | 2.6621 | 0.060934 | 21.9316 | 1.2254 | 3.0551 | 0 | 0.027791 | 0 | 0.74789 | 0.18741 | 0 | -25.7375 | 16.5264 | -0.54767 | 0 | 0.44229 | 0 | 1.6728 | 0.14159
2025_12_08 Hr 01 | 0 | 0 | 0 | 0.1071 | 0.1071 | 0.1057 | 0.1071 | 0.1071 | 0.1071 | 0 | 0 | 0.0043646 | 0.15 | 0.017525 | 1.6457 | 1.6457 | 5.8159 | 0 | 0.00063636 | 0.0059136 | 0.0026855 | 0 | 0 | 0.024541 | 0.014532 | 1.2821 | 0.24591 | 5.1706 | 2.0792 | 0 | 0.60107 | 0.81115 | 0 | 0 | 0 | 0 | -48.3905 | 0.039878 | 0 | 0 | 0 | -0.52366 | 0 | 0 | 0 | 0 | 0 | 0 | 0 | 0 | 3.3538 | 0 | 0 | 0 | 1.822 | 0 | 2.4406 | 2.6621 | 0.12187 | 21.55 | 1.2254 | 3.0551 | 0 | 0.027791 | 0 | 0.74789 | 0.18741 | 0 | -10.8157 | 16.5484 | -0.52366 | 0 | 0.44229 | 0 | 1.6728 | 0.14043
2025_12_08 Hr 02 | 0 | 0 | 0 | 0.1071 | 0.1071 | 0.1057 | 0.1071 | 0.1071 | 0.1071 | 0 | 0 | 0.0043646 | 0.54 | 0.062056 | 1.6457 | 1.6457 | 5.8159 | 0 | 0.00063636 | 0.0059136 | 0.0026855 | 0 | 0 | 0.024541 | 0.014532 | 1.2821 | 0.24591 | 5.1706 | 2.0792 | 0 | 0.60107 | 0.81115 | 0 | 0 | 0 | 0 | -51.5786 | 0.039878 | 0 | 0 | 0 | -0.51504 | 0 | 0 | 0 | 0 | 0 | 0 | 0 | 0 | 3.078 | 0 | 0 | 0 | 1.822 | 0 | 2.4406 | 2.6621 | 0.72251 | 21.55 | 1.2254 | 3.0551 | 0 | 0.027791 | 0 | 0.74789 | 0.18741 | 0 | -13.236 | 17.3077 | -0.51504 | 0 | 0.44229 | 0 | 1.6728 | 0.1404
2025_12_08 Hr 03 | 0 | 0 | 0 | 0.1071 | 0.1071 | 0.1057 | 0.1071 | 0.1071 | 0.1071 | 0 | 0 | 0.0043646 | 0.48 | 0.054708 | 1.6457 | 1.6457 | 5.8159 | 0 | 0.00063636 | 0.0059136 | 0.0026855 | 0 | 0 | 0.024541 | 0.014532 | 1.2821 | 0.24591 | 5.1706 | 2.0792 | 0 | 0.60107 | 0.81115 | 0 | 0 | 0 | 0 | -52.0472 | 0.039878 | 0 | 0 | 0 | -0.51079 | 0 | 0 | 0 | 0 | 0 | 0 | 0 | 0 | 3.4918 | 0 | 0 | 0 | 1.822 | 0 | 2.4406 | 2.6621 | 0.5397 | 21.55 | 1.2254 | 3.0551 | 0 | 0.027791 | 0 | 0.74789 | 0.18741 | 0 | -13.5366 | 17.4714 | -0.51079 | 0 | 0.44229 | 0 | 1.6728 | 0.14051
2025_12_08 Hr 04 | 0 | 0 | 0 | 0.1071 | 0.1071 | 0.1057 | 0.1071 | 0.1071 | 0.1071 | 0 | 0 | 0.0043646 | 0.45 | 0.05227 | 1.6457 | 1.6457 | 5.8159 | 0 | 0.00063636 | 0.0059136 | 0.0026855 | 0 | 0 | 0.024541 | 0.014532 | 1.2821 | 0.24591 | 5.1706 | 2.0792 | 0 | 0.60107 | 0.81115 | 0 | 0 | 0 | 0 | -51.3401 | 0.039878 | 0 | 0 | 0 | -0.5206 | 0 | 0 | 0 | 0 | 0 | 0 | 0 | 0 | 3.6297 | 0 | 0 | 0 | 1.822 | 0 | 2.4406 | 2.6621 | 0.60064 | 21.55 | 1.2254 | 3.0551 | 0 | 0.027791 | 0 | 0.74789 | 0.18741 | 0 | -12.6728 | 17.6379 | -0.5206 | 0 | 0.44229 | 0 | 1.6728 | 0.14053
2025_12_08 Hr 05 | 0 | 0 | 0 | 0.1071 | 0.1071 | 0.1057 | 0.1071 | 0.1071 | 0.1071 | 0 | 0 | 0.0043646 | 0.54 | 0.061625 | 1.6457 | 1.6457 | 5.8159 | 0.38165 | 0.00063636 | 0.0059136 | 0.0026855 | 0 | 0 | 0.024541 | 0.014532 | 1.2821 | 0.24591 | 5.1706 | 2.0792 | 0 | 0.60107 | 0.81115 | 0 | 0 | 0 | 0 | -54.4265 | 0.039878 | 0 | 0 | 0 | -0.51144 | 0 | 0 | 0 | 0 | 0 | 0 | 0 | 0 | 3.695 | 0 | 0 | 0 | 1.822 | 0 | 2.4406 | 2.6621 | 1.0185 | 21.9316 | 1.2254 | 3.0551 | 0 | 0.027791 | 0 | 0.74789 | 0.18741 | 0 | -14.7843 | 18.2219 | -0.51144 | 0 | 0.44229 | 0 | 1.6728 | 0.14208
2025_12_08 Hr 06 | 0 | 0 | 0 | 0.1071 | 0.1071 | 0.1057 | 0.1071 | 0.1071 | 0.1071 | 0 | 0 | 0.0043646 | 0.39 | 0.044507 | 1.6457 | 1.6457 | 5.8159 | 0.38165 | 0.00063636 | 0.0059136 | 0.0026855 | 0 | 0 | 0.024541 | 0.014532 | 1.2821 | 0.24591 | 5.1706 | 2.0792 | 0 | 0.60107 | 0.81115 | 0 | 0 | 0 | 0 | -57.9436 | 0.039878 | 0 | 0 | 0 | -0.51144 | 0 | 0 | 0 | 0 | 0 | 0 | 0 | 0 | 3.695 | 0 | 0 | 0 | 1.822 | 0 | 2.4406 | 2.6621 | 1.8629 | 21.9316 | 1.2254 | 3.0551 | 0 | 0.027791 | 0 | 0.74789 | 0.18741 | 0 | -17.6215 | 18.9019 | -0.51144 | 0 | 0.44229 | 0 | 1.6728 | 0.1448
2025_12_08 Hr 07 | 0 | 0 | 0 | 0.1071 | 0.1071 | 0.1057 | 0.1071 | 0.1071 | 0.1071 | 0 | 0 | 0.0043646 | 0.39 | 0.041121 | 1.6457 | 1.6457 | 5.7966 | 0.37965 | 0.00063636 | 0.0059136 | 0.0026855 | 0 | 0 | 0.024541 | 0.014532 | 1.2821 | 0.24591 | 5.1853 | 2.0792 | 0 | 0.60107 | 0.81115 | 0 | 0 | 0 | 0 | -52.2463 | 0.039878 | 0 | 0 | 0 | -0.47237 | 0 | 0 | 0 | 0 | 0 | 0 | 0 | 0 | 3.695 | 0 | 0 | 0 | 1.822 | 0 | 2.4316 | 2.6523 | 1.9194 | 21.9062 | 1.2254 | 3.0551 | 0 | 0.027791 | 0 | 0.74789 | 0.18741 | 0 | -11.8539 | 18.9585 | -0.47237 | 0 | 0.44229 | 0 | 1.6728 | 0.14818
2025_12_08 Hr 08 | 0 | 0 | 0 | 0.1071 | 0.1071 | 0.1057 | 0.1071 | 0.1071 | 0.1071 | 0 | 0 | 0.0043646 | 0.39 | 0.041121 | 1.6457 | 1.6457 | 5.7966 | 0.37965 | 0.00063636 | 0.0059136 | 0.0026855 | 0 | 0 | 0.024541 | 0.014532 | 1.2821 | 0.24591 | 5.1853 | 2.0792 | 0 | 0.60107 | 0.81115 | 0 | 0 | 0 | 0 | -51.1399 | 0.039878 | 0 | 0 | 0 | -0.47237 | 0 | 0 | 0 | 0 | 0 | 0 | 0 | 0 | 3.3538 | 0 | 0 | 0 | 1.822 | 0 | 2.4316 | 2.6523 | 1.8019 | 21.9062 | 1.2254 | 3.0551 | 0 | 0.027791 | 0 | 0.74789 | 0.18741 | 0 | -11.2044 | 18.5016 | -0.47237 | 0 | 0.44229 | 0 | 1.6728 | 0.14999
2025_12_08 Hr 09 | 0.014894 | 8.8667e-05 | 0 | 0.1071 | 0.1071 | 0.1057 | 0.1071 | 0.1071 | 0.1071 | 0 | 0 | 0.0043646 | 0.57 | 0.060476 | 1.6457 | 1.6457 | 5.7966 | 0.37965 | 0.00063636 | 0.0059136 | 0.0026855 | 0 | 0 | 0.024541 | 0.014532 | 1.2821 | 0.24591 | 5.1853 | 2.0792 | 0 | 0.60107 | 0.81115 | 0 | 0 | 0 | 0 | -51.4249 | 0.039878 | 0 | 0 | 0 | -0.47534 | 0 | 0 | 0 | 0 | 0 | 0 | 0 | 0 | 3.6297 | 0 | 0 | 0 | 1.822 | 0 | 2.4316 | 2.6523 | 1.9194 | 21.9062 | 1.2254 | 3.0551 | 0 | 0.027791 | -0.014894 | 0.74789 | 0.18741 | 0 | -10.8996 | 19.1093 | -0.49023 | 0 | 0.44229 | 0 | 1.6728 | 0.14995
2025_12_08 Hr 10 | 0.030659 | 0.00056448 | 0 | 0.1071 | 0.1071 | 0.1057 | 0.1071 | 0.1071 | 0.1071 | 0 | 0 | 0.0043646 | 1.59 | 0.16974 | 1.6457 | 1.6457 | 5.7966 | 0.37965 | 0.00063636 | 0.0059136 | 0.0026855 | 0 | 0 | 0.024541 | 0.014532 | 1.2821 | 0.24591 | 5.1853 | 2.0792 | 0 | 0.60107 | 0.81115 | 0 | 0 | 0 | 0 | -53.5979 | 0.039878 | 0 | 0 | 0 | -0.47831 | 0 | 0 | 0 | 0 | 0 | 0 | 0 | 0 | 3.4918 | 0 | 0 | 0 | 1.822 | 0 | 2.4316 | 2.6523 | 1.9194 | 21.9062 | 1.2254 | 3.0551 | 0 | 0.027791 | -0.030659 | 0.74789 | 0.18741 | 0 | -12.0846 | 20.116 | -0.50897 | 0 | 0.44229 | 0 | 1.6728 | 0.14912
2025_12_08 Hr 11 | 0.045044 | 0.0009212 | 0 | 0.1071 | 0.1071 | 0.1057 | 0.1071 | 0.1071 | 0.1071 | 0 | 0 | 0.0043646 | 1.74 | 0.17778 | 1.6457 | 1.6457 | 5.7966 | 0.37965 | 0.00063636 | 0.0059136 | 0.0026855 | 0 | 0 | 0.024541 | 0.014532 | 1.2821 | 0.24591 | 5.1853 | 2.0792 | 0 | 0.60107 | 0.81115 | 0 | 0 | 0 | 0 | -56.1605 | 0.039878 | 0 | 0 | 0 | -0.45768 | 0 | 0 | 0 | 0 | 0 | 0 | 0 | 0 | 3.5644 | 0 | 0 | 0 | 1.822 | 0 | 2.4316 | 2.6523 | 1.9194 | 21.9062 | 1.2254 | 3.0551 | 0 | 0.027791 | -0.045044 | 0.74789 | 0.18741 | 0 | -14.3954 | 20.3616 | -0.50272 | 0 | 0.44229 | 0 | 1.6728 | 0.14929
2025_12_08 Hr 12 | 0.060156 | 0.0011201 | 0 | 0.1071 | 0.1071 | 0.1057 | 0.1071 | 0.1071 | 0.1071 | 0 | 0 | 0.0043646 | 2.04 | 0.20971 | 1.6457 | 1.6457 | 5.7966 | 0.37965 | 0.00063636 | 0.0059136 | 0.0026855 | 0 | 0 | 0.024541 | 0.014532 | 1.2821 | 0.24591 | 5.1853 | 2.0792 | 0 | 0.60107 | 0.81115 | 0 | 0 | 0 | 0 | -57.2081 | 0.039878 | 0 | 0 | 0 | -0.4605 | 0 | 0 | 0 | 0 | 0 | 0 | 0 | 0 | 3.4918 | 0 | 0 | 0 | 1.822 | 0 | 2.4316 | 2.6523 | 1.9194 | 21.9062 | 1.2254 | 3.0551 | 0 | 0.027791 | -0.060156 | 0.74789 | 0.18741 | 0 | -15.1869 | 20.6356 | -0.52065 | 0 | 0.44229 | 0 | 1.6728 | 0.14863
2025_12_08 Hr 13 | 0.06001 | 0.0011521 | 0 | 0.1071 | 0.1071 | 0.1057 | 0.1071 | 0.1071 | 0.1071 | 0 | 0 | 0.0043646 | 2.4 | 0.23797 | 1.6457 | 1.6457 | 5.7966 | 0.37965 | 0.00063636 | 0.0059136 | 0.0026855 | 0 | 0 | 0.024541 | 0.014532 | 1.2821 | 0.24591 | 5.1853 | 2.0792 | 0 | 0.60107 | 0.81115 | 0 | 0 | 0 | 0 | -54.5909 | 0.039878 | 0 | 0 | 0 | -0.44409 | 0 | 0 | 0 | 0 | 0 | 0 | 0 | 0 | 3.2885 | 0 | 0 | 0 | 1.822 | 0 | 2.4316 | 2.6523 | 1.9194 | 21.9062 | 1.2254 | 3.0551 | 0 | 0.027791 | -0.06001 | 0.74789 | 0.18741 | 0 | -12.3692 | 20.8196 | -0.5041 | 0 | 0.44229 | 0 | 1.6728 | 0.14778
2025_12_08 Hr 14 | 0.030732 | 0.0011367 | 0 | 0.1071 | 0.1071 | 0.1057 | 0.1071 | 0.1071 | 0.1071 | 0 | 0 | 0.0043646 | 2.37 | 0.23511 | 1.6457 | 1.6457 | 5.7966 | 0.37965 | 0.00063636 | 0.0059136 | 0.0026855 | 0 | 0 | 0.024541 | 0.014532 | 1.2821 | 0.24591 | 5.1853 | 2.0792 | 0 | 0.60107 | 0.81115 | 0 | 0 | 0 | 0 | -52.2667 | 0.039878 | 0 | 0 | 0 | -0.4443 | 0 | 0 | 0 | 0 | 0 | 0 | 0 | 0 | 2.9473 | 0 | 0 | 0 | 1.822 | 0 | 2.4316 | 2.6523 | 1.9194 | 21.9062 | 1.2254 | 3.0551 | 0 | 0.027791 | -0.030732 | 0.74789 | 0.18741 | 0 | -10.4195 | 20.416 | -0.47504 | 0 | 0.44229 | 0 | 1.6728 | 0.14753
2025_12_08 Hr 15 | 0.075848 | 0.0002623 | 0 | 0.1071 | 0.1071 | 0.1057 | 0.1071 | 0.1071 | 0.1071 | 0 | 0 | 0.0043646 | 2.31 | 0.22441 | 1.6457 | 1.6457 | 5.7966 | 0.37965 | 0.00063636 | 0.0059136 | 0.0026855 | 0 | 0 | 0.024541 | 0.014532 | 1.2821 | 0.24591 | 5.1853 | 2.0792 | 0 | 0.60107 | 0.81115 | 0 | 0 | 0 | 0 | -53.0493 | 0.039878 | 0 | 0 | 0 | -0.43506 | 0 | 0 | 0 | 0 | 0 | 0 | 0 | 0 | 2.7368 | 0 | 0 | 0 | 1.822 | 0 | 2.4316 | 2.6523 | 1.9194 | 21.9062 | 1.2254 | 3.0551 | 0 | 0.027791 | -0.075848 | 0.74789 | 0.18741 | 0 | -11.475 | 20.1789 | -0.51091 | 0 | 0.44229 | 0 | 1.6728 | 0.14742
2025_12_08 Hr 16 | 0.014821 | 0 | 0 | 0.1071 | 0.1071 | 0.1057 | 0.1071 | 0.1071 | 0.1071 | 0 | 0 | 0.0043646 | 2.67 | 0.31994 | 1.6457 | 1.6457 | 5.7966 | 0.37965 | 0.00063636 | 0.0059136 | 0.0026855 | 0 | 0 | 0.024541 | 0.014532 | 1.2821 | 0.24591 | 5.1853 | 2.0792 | 0 | 0.60107 | 0.81115 | 0 | 0 | 0 | 0 | -64.9449 | 0.039878 | 0 | 0 | 0 | -0.53712 | 0 | 0 | 0 | 0 | 0 | 0 | 0 | 0 | 2.2577 | 0 | 0 | 0 | 1.822 | 0 | 2.4316 | 2.6523 | 1.9194 | 21.9062 | 1.2254 | 3.0551 | 0 | 0.027791 | -0.014821 | 0.74789 | 0.18741 | 0 | -23.4962 | 20.0945 | -0.55194 | 0 | 0.44229 | 0 | 1.6728 | 0.14786
2025_12_08 Hr 17 | 0.014966 | 0 | 0 | 0.1071 | 0.1071 | 0.1057 | 0.1071 | 0.1071 | 0.1071 | 0 | 0 | 0.0043646 | 2.43 | 0.35179 | 1.6457 | 1.6457 | 5.7966 | 0.37965 | 0.00063636 | 0.0059136 | 0.0026855 | 0 | 0 | 0.024541 | 0.014532 | 1.2821 | 0.24591 | 5.1853 | 2.0792 | 0 | 0.60107 | 0.81115 | 0 | 0 | 0 | 0 | -83.5117 | 0.039878 | 0 | 0 | 0 | -0.64936 | 0 | 0 | 0 | 0 | 0 | 0 | 0 | 0 | 2.3956 | 0 | 0 | 0 | 1.822 | 0 | 2.4316 | 2.6523 | 1.9804 | 21.9062 | 1.2254 | 3.0551 | 0 | 0.027791 | -0.014966 | 0.74789 | 0.18741 | 0 | -42.1824 | 20.0873 | -0.66433 | 0 | 0.44229 | 0 | 1.6728 | 0.14986
2025_12_08 Hr 18 | 0 | 0 | 0 | 0.1071 | 0.1071 | 0.1057 | 0.1071 | 0.1071 | 0.1071 | 0 | 0 | 0.0043646 | 2.19 | 0.33356 | 1.6457 | 1.6457 | 5.7966 | 0.37965 | 0.00063636 | 0.0059136 | 0.0026855 | 0 | 0 | 0.024541 | 0.014532 | 1.2821 | 0.24591 | 5.1853 | 2.0792 | 0 | 0.60107 | 0.81115 | 0 | 0 | 0 | 0 | -84.3512 | 0.039878 | 0 | 0 | 0 | -0.6833 | 0 | 0 | 0 | 0 | 0 | 0 | 0 | 0 | 2.1197 | 0 | 0 | 0 | 1.822 | 0 | 2.4316 | 2.6523 | 1.9499 | 21.9062 | 1.2254 | 3.0551 | 0 | 0.027791 | 0 | 0.74789 | 0.18741 | 0 | -43.6194 | 19.5089 | -0.6833 | 0 | 0.44229 | 0 | 1.6728 | 0.15092
2025_12_08 Hr 19 | 0 | 0 | 0 | 0.1071 | 0.1071 | 0.1057 | 0.1071 | 0.1071 | 0.1071 | 0 | 0 | 0.0043646 | 1.59 | 0.22131 | 1.6457 | 1.6457 | 5.7966 | 0.37965 | 0.00063636 | 0.0059136 | 0.0026855 | 0 | 0 | 0.024541 | 0.014532 | 1.2821 | 0.24591 | 5.1853 | 2.0792 | 0 | 0.60107 | 0.81115 | 0 | 0 | 0 | 0 | -74.0767 | 0.039878 | 0 | 0 | 0 | -0.62425 | 0 | 0 | 0 | 0 | 0 | 0 | 0 | 0 | 2.9473 | 0 | 0 | 0 | 1.822 | 0 | 2.4316 | 2.6523 | 1.9499 | 21.9062 | 1.2254 | 3.0551 | 0 | 0.027791 | 0 | 0.74789 | 0.18741 | 0 | -33.1714 | 19.6233 | -0.62425 | 0 | 0.44229 | 0 | 1.6728 | 0.15003
2025_12_08 Hr 20 | 0 | 0 | 0 | 0.1071 | 0.1071 | 0.1057 | 0.1071 | 0.1071 | 0.1071 | 0 | 0 | 0.0043646 | 0.63 | 0.087048 | 1.6457 | 1.6457 | 5.7966 | 0.37965 | 0.00063636 | 0.0059136 | 0.0026855 | 0 | 0 | 0.024541 | 0.014532 | 1.2821 | 0.24591 | 5.1853 | 2.0792 | 0 | 0.60107 | 0.81115 | 0 | 0 | 0 | 0 | -70.5567 | 0.039878 | 0 | 0 | 0 | -0.61967 | 0 | 0 | 0 | 0 | 0 | 0 | 0 | 0 | 3.4918 | 0 | 0 | 0 | 1.822 | 0 | 2.4316 | 2.6523 | 1.9194 | 21.9062 | 1.2254 | 3.0551 | 0 | 0.027791 | 0 | 0.74789 | 0.18741 | 0 | -30.2273 | 19.0429 | -0.61967 | 0 | 0.44229 | 0 | 1.6728 | 0.14992
2025_12_08 Hr 21 | 0 | 0 | 0 | 0.1071 | 0.1071 | 0.1057 | 0.1071 | 0.1071 | 0.1071 | 0 | 0 | 0.0043646 | 0.21 | 0.027041 | 1.6457 | 1.6457 | 5.7966 | 0.37965 | 0.00063636 | 0.0059136 | 0.0026855 | 0 | 0 | 0.024541 | 0.014532 | 1.2821 | 0.24591 | 5.1853 | 2.0792 | 0 | 0.60107 | 0.81115 | 0 | 0 | 0 | 0 | -59.322 | 0.039878 | 0 | 0 | 0 | -0.57736 | 0 | 0 | 0 | 0 | 0 | 0 | 0 | 0 | 3.5644 | 0 | 0 | 0 | 1.822 | 0 | 2.4316 | 2.6523 | 1.9499 | 21.9062 | 1.2254 | 3.0551 | 0 | 0.027791 | 0 | 0.74789 | 0.18741 | 0 | -19.3286 | 18.6646 | -0.57736 | 0 | 0.44229 | 0 | 1.6728 | 0.14854
2025_12_08 Hr 22 | 0 | 0 | 0 | 0.1071 | 0.1071 | 0.1057 | 0.1071 | 0.1071 | 0.1071 | 0 | 0 | 0.0043646 | 0.18 | 0.021747 | 1.6457 | 1.6457 | 5.7966 | 0.37965 | 0.00063636 | 0.0059136 | 0.0026855 | 0 | 0 | 0.024541 | 0.014532 | 1.2821 | 0.24591 | 5.1853 | 2.0792 | 0 | 0.60107 | 0.81115 | 0 | 0 | 0 | 0 | -53.1951 | 0.039878 | 0 | 0 | 0 | -0.54158 | 0 | 0 | 0 | 0 | 0 | 0 | 0 | 0 | 3.4918 | 0 | 0 | 0 | 1.822 | 0 | 2.4316 | 2.6523 | 1.9194 | 21.9062 | 1.2254 | 3.0551 | 0 | 0.027791 | 0 | 0.74789 | 0.18741 | 0 | -13.3061 | 18.5244 | -0.54158 | 0 | 0.44229 | 0 | 1.6728 | 0.14667
2025_12_08 Hr 23 | 0 | 0 | 0 | 0.1071 | 0.1071 | 0.1057 | 0.1071 | 0.1071 | 0.1071 | 0 | 0 | 0.0043646 | 0.18 | 0.021764 | 1.6457 | 1.6457 | 5.8159 | 0.38165 | 0.00063636 | 0.0059136 | 0.0026855 | 0 | 0 | 0.024541 | 0.014532 | 1.2821 | 0.24591 | 5.1706 | 2.0792 | 0 | 0.60107 | 0.81115 | 0 | 0 | 0 | 0 | -53.1866 | 0.039878 | 0 | 0 | 0 | -0.542 | 0 | 0 | 0 | 0 | 0 | 0 | 0 | 0 | 3.5644 | 0 | 0 | 0 | 1.822 | 0 | 2.4406 | 2.6621 | 1.8629 | 21.9316 | 1.2254 | 3.0551 | 0 | 0.027791 | 0 | 0.74789 | 0.18741 | 0 | -13.259 | 18.538 | -0.542 | 0 | 0.44229 | 0 | 1.6728 | 0.14431
2025_12_08 Hr 24 | 0 | 0 | 0 | 0.1071 | 0.1071 | 0.1057 | 0.1071 | 0.1071 | 0.1071 | 0 | 0 | 0.0043646 | 0.21 | 0.024678 | 1.6457 | 1.6457 | 5.8159 | 0.38165 | 0.00063636 | 0.0059136 | 0.0026855 | 0 | 0 | 0.024541 | 0.014532 | 1.2821 | 0.24591 | 5.1706 | 2.0792 | 0 | 0.60107 | 0.81115 | 0 | 0 | 0 | 0 | -48.6661 | 0.039878 | 0 | 0 | 0 | -0.52672 | 0 | 0 | 0 | 0 | 0 | 0 | 0 | 0 | 3.9055 | 0 | 0 | 0 | 1.822 | 0 | 2.4406 | 2.6621 | 1.0489 | 21.9316 | 1.2254 | 3.0551 | 0 | 0.027791 | 0 | 0.74789 | 0.18741 | 0 | -9.1646 | 18.0966 | -0.52672 | 0 | 0.44229 | 0 | 1.6728 | 0.14268
2025_12_09 Hr 01 | 0 | 0 | 0 | 0.12168 | 0.12168 | 0.12009 | 0.12168 | 0.12168 | 0.12168 | 0 | 0 | 0.0043646 | 0.24 | 0.028554 | 1.6457 | 1.6457 | 6.6068 | 0.43355 | 0.00063636 | 0.0059136 | 0.0026855 | 0 | 0 | 0.024541 | 0.014532 | 1.2821 | 0.27873 | 5.8745 | 2.0792 | 0 | 0.60107 | 0.81115 | 0 | 0 | 0 | 0 | -49.7166 | 0.039878 | 0 | 0 | 0 | -0.53329 | 0 | 0 | 0 | 0 | 0 | 0 | 0 | 0 | 4.0435 | 0 | 0 | 0 | 1.822 | 0 | 2.7728 | 3.0245 | 0.72251 | 24.293 | 1.2254 | 3.0551 | 0 | 0.027791 | 0 | 0.74789 | 0.18741 | 0 | -8.0162 | 17.9406 | -0.53329 | 0 | 0.44229 | 0 | 1.6728 | 0.14135
2025_12_09 Hr 02 | 0 | 0 | 0 | 0.12168 | 0.12168 | 0.12009 | 0.12168 | 0.12168 | 0.12168 | 0 | 0 | 0.0043646 | 0.24 | 0.028659 | 1.6457 | 1.6457 | 6.6068 | 0 | 0.00063636 | 0.0059136 | 0.0026855 | 0 | 0 | 0.024541 | 0.014532 | 1.2821 | 0.27873 | 5.8745 | 2.0792 | 0 | 0.60107 | 0.81115 | 0 | 0 | 0 | 0 | -47.7892 | 0.039878 | 0 | 0 | 0 | -0.53525 | 0 | 0 | 0 | 0 | 0 | 0 | 0 | 0 | 4.2467 | 0 | 0 | 0 | 1.822 | 0 | 2.7728 | 3.0245 | 0.66157 | 23.8595 | 1.2254 | 3.0551 | 0 | 0.027791 | 0 | 0.74789 | 0.18741 | 0 | -6.3821 | 18.0829 | -0.53525 | 0 | 0.44229 | 0 | 1.6728 | 0.1412
2025_12_09 Hr 03 | 0 | 0 | 0 | 0.12168 | 0.12168 | 0.12009 | 0.12168 | 0.12168 | 0.12168 | 0 | 0 | 0.0043646 | 0.42 | 0.050367 | 1.6457 | 1.6457 | 6.6068 | 0 | 0.00063636 | 0.0059136 | 0.0026855 | 0 | 0 | 0.024541 | 0.014532 | 1.2821 | 0.27873 | 5.8745 | 2.0792 | 0 | 0.60107 | 0.81115 | 0 | 0 | 0 | 0 | -51.2318 | 0.039878 | 0 | 0 | 0 | -0.53755 | 0 | 0 | 0 | 0 | 0 | 0 | 0 | 0 | 4.3847 | 0 | 0 | 0 | 1.822 | 0 | 2.7728 | 3.0245 | 1.3493 | 23.8595 | 1.2254 | 3.0551 | 0 | 0.027791 | 0 | 0.74789 | 0.18741 | 0 | -8.8001 | 19.1098 | -0.53755 | 0 | 0.44229 | 0 | 1.6728 | 0.14079
2025_12_09 Hr 04 | 0 | 0 | 0 | 0.12168 | 0.12168 | 0.12009 | 0.12168 | 0.12168 | 0.12168 | 0 | 0 | 0.0043646 | 0.93 | 0.10234 | 1.6457 | 1.6457 | 6.6068 | 0 | 0.00063636 | 0.0059136 | 0.0026855 | 0 | 0 | 0.024541 | 0.014532 | 1.2821 | 0.27873 | 5.8745 | 2.0792 | 0 | 0.60107 | 0.81115 | 0 | 0 | 0 | 0 | -50.2825 | 0.039878 | 0 | 0 | 0 | -0.49311 | 0 | 0 | 0 | 0 | 0 | 0 | 0 | 0 | 4.5879 | 0 | 0 | 0 | 1.822 | 0 | 2.7728 | 3.0245 | 1.5016 | 23.8595 | 1.2254 | 3.0551 | 0 | 0.027791 | 0 | 0.74789 | 0.18741 | 0 | -6.8883 | 20.0278 | -0.49311 | 0 | 0.44229 | 0 | 1.6728 | 0.1412
2025_12_09 Hr 05 | 0 | 0 | 0 | 0.12168 | 0.12168 | 0.12009 | 0.12168 | 0.12168 | 0.12168 | 0 | 0 | 0.0043646 | 1.89 | 0.23048 | 1.6457 | 1.6457 | 6.6068 | 0.43355 | 0.00063636 | 0.0059136 | 0.0026855 | 0 | 0 | 0.024541 | 0.014532 | 1.2821 | 0.27873 | 5.8745 | 2.0792 | 0 | 0.60107 | 0.81115 | 0 | 0 | 0 | 0 | -63.4897 | 0.039878 | 0 | 0 | 0 | -0.54665 | 0 | 0 | 0 | 0 | 0 | 0 | 0 | 0 | 4.6533 | 0 | 0 | 0 | 1.822 | 0 | 2.7728 | 3.0245 | 1.3493 | 24.293 | 1.2254 | 3.0551 | 0 | 0.027791 | 0 | 0.74789 | 0.18741 | 0 | -18.713 | 21.0303 | -0.54665 | 0 | 0.44229 | 0 | 1.6728 | 0.14258
2025_12_09 Hr 06 | 0 | 0 | 0 | 0.12168 | 0.12168 | 0.12009 | 0.12168 | 0.12168 | 0.12168 | 0 | 0 | 0.0043646 | 2.34 | 0.29682 | 1.6457 | 1.6457 | 6.6068 | 0.43355 | 0.00063636 | 0.0059136 | 0.0026855 | 0 | 0 | 0.024541 | 0.014532 | 1.2821 | 0.27873 | 5.8745 | 2.0792 | 0 | 0.60107 | 0.81115 | 0 | 0 | 0 | 0 | -71.8219 | 0.039878 | 0 | 0 | 0 | -0.56871 | 0 | 0 | 0 | 0 | 0 | 0 | 0 | 0 | 4.5879 | 0 | 0 | 0 | 1.822 | 0 | 2.7728 | 3.0245 | 1.3797 | 24.293 | 1.2254 | 3.0551 | 0 | 0.027791 | 0 | 0.74789 | 0.18741 | 0 | -26.583 | 21.5146 | -0.56871 | 0 | 0.44229 | 0 | 1.6728 | 0.14538
2025_12_09 Hr 07 | 0 | 0 | 0 | 0.12168 | 0.12168 | 0.12009 | 0.12168 | 0.12168 | 0.12168 | 0 | 0 | 0.0043646 | 2.4 | 0.27504 | 1.6457 | 1.6457 | 6.5848 | 0.43128 | 0.00063636 | 0.0059136 | 0.0026855 | 0 | 0 | 0.024541 | 0.014532 | 1.2821 | 0.27873 | 5.8912 | 2.0792 | 0 | 0.60107 | 0.81115 | 0 | 0 | 0 | 0 | -63.757 | 0.039878 | 0 | 0 | 0 | -0.5136 | 0 | 0 | 0 | 0 | 0 | 0 | 0 | 0 | 4.3121 | 0 | 0 | 0 | 1.822 | 0 | 2.7626 | 3.0133 | 1.4711 | 24.2642 | 1.2254 | 3.0551 | 0 | 0.027791 | 0 | 0.74789 | 0.18741 | 0 | -18.6346 | 21.3718 | -0.5136 | 0 | 0.44229 | 0 | 1.6728 | 0.14884
2025_12_09 Hr 08 | 0 | 0 | 0 | 0.12168 | 0.12168 | 0.12009 | 0.12168 | 0.12168 | 0.12168 | 0 | 0 | 0.0043646 | 2.49 | 0.30453 | 1.6457 | 1.6457 | 6.5848 | 0.43128 | 0.00063636 | 0.0059136 | 0.0026855 | 0 | 0 | 0.024541 | 0.014532 | 1.2821 | 0.27873 | 5.8912 | 2.0792 | 0 | 0.60107 | 0.81115 | 0 | 0 | 0 | 0 | -68.9748 | 0.039878 | 0 | 0 | 0 | -0.54825 | 0 | 0 | 0 | 0 | 0 | 0 | 0 | 0 | 4.2467 | 0 | 0 | 0 | 1.822 | 0 | 2.7626 | 3.0133 | 1.4102 | 24.2642 | 1.2254 | 3.0551 | 0 | 0.027791 | 0 | 0.74789 | 0.18741 | 0 | -23.8922 | 21.3666 | -0.54825 | 0 | 0.44229 | 0 | 1.6728 | 0.15043
2025_12_09 Hr 09 | 0.030732 | 1.5357e-05 | 0 | 0.12168 | 0.12168 | 0.12009 | 0.12168 | 0.12168 | 0.12168 | 0 | 0 | 0.0043646 | 2.61 | 0.31174 | 1.6457 | 1.6457 | 6.5848 | 0.43128 | 0.00063636 | 0.0059136 | 0.0026855 | 0 | 0 | 0.024541 | 0.014532 | 1.2821 | 0.27873 | 5.8912 | 2.0792 | 0 | 0.60107 | 0.81115 | 0 | 0 | 0 | 0 | -60.9606 | 0.039878 | 0 | 0 | 0 | -0.53538 | 0 | 0 | 0 | 0 | 0 | 0 | 0 | 0 | 3.3538 | 0 | 0 | 0 | 1.822 | 0 | 2.7626 | 3.0133 | 1.3493 | 24.2642 | 1.2254 | 3.0551 | 0 | 0.027791 | -0.030732 | 0.74789 | 0.18741 | 0 | -16.6929 | 20.5696 | -0.56611 | 0 | 0.44229 | 0 | 1.6728 | 0.1493
2025_12_09 Hr 10 | 0.014748 | 4.1808e-05 | 0 | 0.12168 | 0.12168 | 0.12009 | 0.12168 | 0.12168 | 0.12168 | 0 | 0 | 0.0043646 | 2.52 | 0.27314 | 1.6457 | 1.6457 | 6.5848 | 0.43128 | 0.00063636 | 0.0059136 | 0.0026855 | 0 | 0 | 0.024541 | 0.014532 | 1.2821 | 0.27873 | 5.8912 | 2.0792 | 0 | 0.60107 | 0.81115 | 0 | 0 | 0 | 0 | -49.7939 | 0.039878 | 0 | 0 | 0 | -0.48566 | 0 | 0 | 0 | 0 | 0 | 0 | 0 | 0 | 3.5644 | 0 | 0 | 0 | 1.822 | 0 | 2.7626 | 3.0133 | 1.5625 | 24.2642 | 1.2254 | 3.0551 | 0 | 0.027791 | -0.014748 | 0.74789 | 0.18741 | 0 | -5.1826 | 20.8475 | -0.5004 | 0 | 0.44229 | 0 | 1.6728 | 0.14794
2025_12_09 Hr 11 | 0.13593 | 7.9706e-05 | 0 | 0.12168 | 0.12168 | 0.12009 | 0.12168 | 0.12168 | 0.12168 | 0 | 0 | 0.0043646 | 2.49 | 0.24698 | 1.6457 | 1.6457 | 6.5848 | 0.43128 | 0.00063636 | 0.0059136 | 0.0026855 | 0 | 0 | 0.024541 | 0.014532 | 1.2821 | 0.27873 | 5.8912 | 2.0792 | 0 | 0.60107 | 0.81115 | 0 | 0 | 0 | 0 | -43.2521 | 0.039878 | 0 | 0 | 0 | -0.44426 | 0 | 0 | 0 | 0 | 0 | 0 | 0 | 0 | 3.3538 | 0 | 0 | 0 | 1.822 | 0 | 2.7626 | 3.0133 | 1.2317 | 24.2642 | 1.2254 | 3.0551 | 0 | 0.027791 | -0.13593 | 0.74789 | 0.18741 | 0 | 0.80278 | 20.3709 | -0.58019 | 0 | 0.44229 | 0 | 1.6728 | 0.14753
2025_12_09 Hr 12 | 0.1517 | 0.00013468 | 0 | 0.12168 | 0.12168 | 0.12009 | 0.12168 | 0.12168 | 0.12168 | 0 | 0 | 0.0043646 | 1.95 | 0.20685 | 1.6457 | 1.6457 | 6.5848 | 0.43128 | 0.00063636 | 0.0059136 | 0.0026855 | 0 | 0 | 0.024541 | 0.014532 | 1.2821 | 0.27873 | 5.8912 | 2.0792 | 0 | 0.60107 | 0.81115 | 0 | 0 | 0 | 0 | -39.2467 | 0.039878 | 0 | 0 | 0 | -0.47525 | 0 | 0 | 0 | 0 | 0 | 0 | 0 | 0 | 3.3538 | 0 | 0 | 0 | 1.822 | 0 | 2.7626 | 3.0133 | 1.2317 | 24.2642 | 1.2254 | 3.0551 | 0 | 0.027791 | -0.1517 | 0.74789 | 0.18741 | 0 | 4.196 | 19.8055 | -0.62695 | 0 | 0.44229 | 0 | 1.6728 | 0.14648
2025_12_09 Hr 13 | 0.13586 | 0.0001096 | 0 | 0.12168 | 0.12168 | 0.12009 | 0.12168 | 0.12168 | 0.12168 | 0 | 0 | 0.0043646 | 0.66 | 0.060821 | 1.6457 | 1.6457 | 6.5848 | 0.43128 | 0.00063636 | 0.0059136 | 0.0026855 | 0 | 0 | 0.024541 | 0.014532 | 1.2821 | 0.27873 | 5.8912 | 2.0792 | 0 | 0.60107 | 0.81115 | 0 | 0 | 0 | 0 | -26.3664 | 0.039878 | 0 | 0 | 0 | -0.41259 | 0 | 0 | 0 | 0 | 0 | 0 | 0 | 0 | 3.3538 | 0 | 0 | 0 | 1.822 | 0 | 2.7626 | 3.0133 | 1.0794 | 24.2642 | 1.2254 | 3.0551 | 0 | 0.027791 | -0.13586 | 0.74789 | 0.18741 | 0 | 15.5499 | 18.2005 | -0.54845 | 0 | 0.44229 | 0 | 1.6728 | 0.14576
2025_12_09 Hr 14 | 0.27215 | 0.00012415 | 0 | 0.12168 | 0.12168 | 0.12009 | 0.12168 | 0.12168 | 0.12168 | 0 | 0 | 0.0043646 | 0.69 | 0.064218 | 1.6457 | 1.6457 | 6.5848 | 0.43128 | 0.00063636 | 0.0059136 | 0.0026855 | 0 | 0 | 0.024541 | 0.014532 | 1.2821 | 0.27873 | 5.8912 | 2.0792 | 0 | 0.60107 | 0.81115 | 0 | 0 | 0 | 0 | -25.9199 | 0.039878 | 0 | 0 | 0 | -0.41671 | 0 | 0 | 0 | 0 | 0 | 0 | 0 | 0 | 3.2159 | 0 | 0 | 0 | 1.822 | 0 | 2.7626 | 3.0133 | 1.3493 | 24.2642 | 1.2254 | 3.0551 | 0 | 0.027791 | -0.27215 | 0.74789 | 0.18741 | 0 | 16.1571 | 18.5017 | -0.68886 | 0 | 0.44229 | 0 | 1.6728 | 0.14532
2025_12_09 Hr 15 | 0.15155 | 6.3721e-05 | 0 | 0.12168 | 0.12168 | 0.12009 | 0.12168 | 0.12168 | 0.12168 | 0 | 0 | 0.0043646 | 1.5 | 0.14868 | 1.6457 | 1.6457 | 6.5848 | 0.43128 | 0.00063636 | 0.0059136 | 0.0026855 | 0 | 0 | 0.024541 | 0.014532 | 1.2821 | 0.27873 | 5.8912 | 2.0792 | 0 | 0.60107 | 0.81115 | 0 | 0 | 0 | 0 | -32.6659 | 0.039878 | 0 | 0 | 0 | -0.44395 | 0 | 0 | 0 | 0 | 0 | 0 | 0 | 0 | 3.3538 | 0 | 0 | 0 | 1.822 | 0 | 2.7626 | 3.0133 | 1.6496 | 24.2642 | 1.2254 | 3.0551 | 0 | 0.027791 | -0.15155 | 0.74789 | 0.18741 | 0 | 10.7163 | 19.7136 | -0.5955 | 0 | 0.44229 | 0 | 1.6728 | 0.14509
2025_12_09 Hr 16 | 0.06001 | 1.0588e-05 | 0 | 0.12168 | 0.12168 | 0.12009 | 0.12168 | 0.12168 | 0.12168 | 0 | 0 | 0.0043646 | 2.61 | 0.28658 | 1.6457 | 1.6457 | 6.5848 | 0.43128 | 0.00063636 | 0.0059136 | 0.0026855 | 0 | 0 | 0.024541 | 0.014532 | 1.2821 | 0.27873 | 5.8912 | 2.0792 | 0 | 0.60107 | 0.81115 | 0 | 0 | 0 | 0 | -44.2732 | 0.039878 | 0 | 0 | 0 | -0.49201 | 0 | 0 | 0 | 0 | 0 | 0 | 0 | 0 | 3.2885 | 0 | 0 | 0 | 1.822 | 0 | 2.7626 | 3.0133 | 1.6801 | 24.2642 | 1.2254 | 3.0551 | 0 | 0.027791 | -0.06001 | 0.74789 | 0.18741 | 0 | 0.27512 | 20.8361 | -0.55202 | 0 | 0.44229 | 0 | 1.6728 | 0.14624
2025_12_09 Hr 17 | 0.014966 | 0 | 0 | 0.12168 | 0.12168 | 0.12009 | 0.12168 | 0.12168 | 0.12168 | 0 | 0 | 0.0043646 | 2.49 | 0.32426 | 1.6457 | 1.6457 | 6.5848 | 0.43128 | 0.00063636 | 0.0059136 | 0.0026855 | 0 | 0 | 0.024541 | 0.014532 | 1.2821 | 0.27873 | 5.8912 | 2.0792 | 0 | 0.60107 | 0.81115 | 0 | 0 | 0 | 0 | -65.2784 | 0.039878 | 0 | 0 | 0 | -0.58391 | 0 | 0 | 0 | 0 | 0 | 0 | 0 | 0 | 3.2885 | 0 | 0 | 0 | 1.822 | 0 | 2.7626 | 3.0133 | 2.2807 | 24.2642 | 1.2254 | 3.0551 | 0 | 0.027791 | -0.014966 | 0.74789 | 0.18741 | 0 | -20.3008 | 21.3122 | -0.59888 | 0 | 0.44229 | 0 | 1.6728 | 0.14909
2025_12_09 Hr 18 | 0 | 0 | 0 | 0.12168 | 0.12168 | 0.12009 | 0.12168 | 0.12168 | 0.12168 | 0 | 0 | 0.0043646 | 2.4 | 0.32123 | 1.6457 | 1.6457 | 6.5848 | 0.43128 | 0.00063636 | 0.0059136 | 0.0026855 | 0 | 0 | 0.024541 | 0.014532 | 1.2821 | 0.27873 | 5.8912 | 2.0792 | 0 | 0.60107 | 0.81115 | 0 | 0 | 0 | 0 | -71.0459 | 0.039878 | 0 | 0 | 0 | -0.60021 | 0 | 0 | 0 | 0 | 0 | 0 | 0 | 0 | 3.1506 | 0 | 0 | 0 | 1.822 | 0 | 2.7626 | 3.0133 | 2.433 | 24.2642 | 1.2254 | 3.0551 | 0 | 0.027791 | 0 | 0.74789 | 0.18741 | 0 | -26.1622 | 21.2197 | -0.60021 | 0 | 0.44229 | 0 | 1.6728 | 0.15017
2025_12_09 Hr 19 | 0 | 0 | 0 | 0.12168 | 0.12168 | 0.12009 | 0.12168 | 0.12168 | 0.12168 | 0 | 0 | 0.0043646 | 2.1 | 0.27118 | 1.6457 | 1.6457 | 6.5848 | 0.43128 | 0.00063636 | 0.0059136 | 0.0026855 | 0 | 0 | 0.024541 | 0.014532 | 1.2821 | 0.27873 | 5.8912 | 2.0792 | 0 | 0.60107 | 0.81115 | 0 | 0 | 0 | 0 | -71.2082 | 0.039878 | 0 | 0 | 0 | -0.579 | 0 | 0 | 0 | 0 | 0 | 0 | 0 | 0 | 3.078 | 0 | 0 | 0 | 1.822 | 0 | 2.7626 | 3.0133 | 2.1893 | 24.2642 | 1.2254 | 3.0551 | 0 | 0.027791 | 0 | 0.74789 | 0.18741 | 0 | -26.9695 | 20.5535 | -0.579 | 0 | 0.44229 | 0 | 1.6728 | 0.15028
2025_12_09 Hr 20 | 0 | 0 | 0 | 0.12168 | 0.12168 | 0.12009 | 0.12168 | 0.12168 | 0.12168 | 0 | 0 | 0.0043646 | 1.62 | 0.21692 | 1.6457 | 1.6457 | 6.5848 | 0.43128 | 0.00063636 | 0.0059136 | 0.0026855 | 0 | 0 | 0.024541 | 0.014532 | 1.2821 | 0.27873 | 5.8912 | 2.0792 | 0 | 0.60107 | 0.81115 | 0 | 0 | 0 | 0 | -70.7517 | 0.039878 | 0 | 0 | 0 | -0.60047 | 0 | 0 | 0 | 0 | 0 | 0 | 0 | 0 | 2.9473 | 0 | 0 | 0 | 1.822 | 0 | 2.7626 | 3.0133 | 2.6115 | 24.2642 | 1.2254 | 3.0551 | 0 | 0.027791 | 0 | 0.74789 | 0.18741 | 0 | -26.778 | 20.3099 | -0.60047 | 0 | 0.44229 | 0 | 1.6728 | 0.14945
2025_12_09 Hr 21 | 0 | 0 | 0 | 0.12168 | 0.12168 | 0.12009 | 0.12168 | 0.12168 | 0.12168 | 0 | 0 | 0.0043646 | 0.99 | 0.10739 | 1.6457 | 1.6457 | 6.5848 | 0.43128 | 0.00063636 | 0.0059136 | 0.0026855 | 0 | 0 | 0.024541 | 0.014532 | 1.2821 | 0.27873 | 5.8912 | 2.0792 | 0 | 0.60107 | 0.81115 | 0 | 0 | 0 | 0 | -52.4747 | 0.039878 | 0 | 0 | 0 | -0.48605 | 0 | 0 | 0 | 0 | 0 | 0 | 0 | 0 | 2.8094 | 0 | 0 | 0 | 1.822 | 0 | 2.7626 | 3.0133 | 2.7029 | 24.2642 | 1.2254 | 3.0551 | 0 | 0.027791 | 0 | 0.74789 | 0.18741 | 0 | -9.1742 | 19.5224 | -0.48605 | 0 | 0.44229 | 0 | 1.6728 | 0.14797
2025_12_09 Hr 22 | 0 | 0 | 0 | 0.12168 | 0.12168 | 0.12009 | 0.12168 | 0.12168 | 0.12168 | 0 | 0 | 0.0043646 | 0.72 | 0.081296 | 1.6457 | 1.6457 | 6.5848 | 0.43128 | 0.00063636 | 0.0059136 | 0.0026855 | 0 | 0 | 0.024541 | 0.014532 | 1.2821 | 0.27873 | 5.8912 | 2.0792 | 0 | 0.60107 | 0.81115 | 0 | 0 | 0 | 0 | -51.8113 | 0.039878 | 0 | 0 | 0 | -0.506 | 0 | 0 | 0 | 0 | 0 | 0 | 0 | 0 | 2.4682 | 0 | 0 | 0 | 1.822 | 0 | 2.7626 | 3.0133 | 2.1893 | 24.2642 | 1.2254 | 3.0551 | 0 | 0.027791 | 0 | 0.74789 | 0.18741 | 0 | -9.6832 | 18.37 | -0.506 | 0 | 0.44229 | 0 | 1.6728 | 0.14644
2025_12_09 Hr 23 | 0 | 0 | 0 | 0.12168 | 0.12168 | 0.12009 | 0.12168 | 0.12168 | 0.12168 | 0 | 0 | 0.0043646 | 0.39 | 0.043313 | 1.6457 | 1.6457 | 6.6068 | 0.43355 | 0.00063636 | 0.0059136 | 0.0026855 | 0 | 0 | 0.024541 | 0.014532 | 1.2821 | 0.27873 | 5.8745 | 2.0792 | 0 | 0.60107 | 0.81115 | 0 | 0 | 0 | 0 | -50.7011 | 0.039878 | 0 | 0 | 0 | -0.49767 | 0 | 0 | 0 | 0 | 0 | 0 | 0 | 0 | 2.0544 | 0 | 0 | 0 | 1.822 | 0 | 2.7728 | 3.0245 | 1.8019 | 24.293 | 1.2254 | 3.0551 | 0 | 0.027791 | 0 | 0.74789 | 0.18741 | 0 | -9.7064 | 17.1993 | -0.49767 | 0 | 0.44229 | 0 | 1.6728 | 0.14494
2025_12_09 Hr 24 | 0 | 0 | 0 | 0.12168 | 0.12168 | 0.12009 | 0.12168 | 0.12168 | 0.12168 | 0 | 0 | 0.0043646 | 0.12 | 0.012879 | 1.6457 | 1.6457 | 6.6068 | 0.43355 | 0.00063636 | 0.0059136 | 0.0026855 | 0 | 0 | 0.024541 | 0.014532 | 1.2821 | 0.27873 | 5.8745 | 2.0792 | 0 | 0.60107 | 0.81115 | 0 | 0 | 0 | 0 | -46.3311 | 0.039878 | 0 | 0 | 0 | -0.48088 | 0 | 0 | 0 | 0 | 0 | 0 | 0 | 0 | 2.1197 | 0 | 0 | 0 | 1.822 | 0 | 2.7728 | 3.0245 | 1.2927 | 24.293 | 1.2254 | 3.0551 | 0 | 0.027791 | 0 | 0.74789 | 0.18741 | 0 | -6.0658 | 16.4531 | -0.48088 | 0 | 0.44229 | 0 | 1.6728 | 0.14305
2025_12_10 Hr 01 | 0 | 0 | 0 | 0.12346 | 0.12346 | 0.12184 | 0.12346 | 0.12346 | 0.12346 | 0 | 0 | 0.0043646 | 0 | 0 | 1.6457 | 1.6457 | 6.7033 | 0.43988 | 0.00063636 | 0.0059136 | 0.0026855 | 0 | 0 | 0.024541 | 0.014532 | 1.2821 | 0.28273 | 5.9604 | 2.0792 | 0 | 0.60107 | 0.81115 | 0 | 0 | 0 | 0 | -46.4398 | 0.039878 | 0 | 0 | 0 | -0.48507 | 0 | 0 | 0 | 0 | 0 | 0 | 0 | 0 | 2.0544 | 0 | 0 | 0 | 1.822 | 0 | 2.8133 | 3.0687 | 1.3493 | 24.581 | 1.2254 | 3.0551 | 0 | 0.027791 | 0 | 0.74789 | 0.18741 | 0 | -6.0335 | 16.3104 | -0.48507 | 0 | 0.44229 | 0 | 1.6728 | 0.14197
2025_12_10 Hr 02 | 0 | 0 | 0 | 0.12346 | 0.12346 | 0.12184 | 0.12346 | 0.12346 | 0.12346 | 0 | 0 | 0.0043646 | 0 | 0 | 1.6457 | 1.6457 | 6.7033 | 0.43988 | 0.00063636 | 0.0059136 | 0.0026855 | 0 | 0 | 0.024541 | 0.014532 | 1.2821 | 0.28273 | 5.9604 | 2.0792 | 0 | 0.60107 | 0.81115 | 0 | 0 | 0 | 0 | -54.2018 | 0.039878 | 0 | 0 | 0 | -0.4887 | 0 | 0 | 0 | 0 | 0 | 0 | 0 | 0 | 2.2577 | 0 | 0 | 0 | 1.822 | 0 | 2.8133 | 3.0687 | 2.0413 | 24.581 | 1.2254 | 3.0551 | 0 | 0.027791 | 0 | 0.74789 | 0.18741 | 0 | -12.9036 | 17.2059 | -0.4887 | 0 | 0.44229 | 0 | 1.6728 | 0.14215
2025_12_10 Hr 03 | 0 | 0 | 0 | 0.12346 | 0.12346 | 0.12184 | 0.12346 | 0.12346 | 0.12346 | 0 | 0 | 0.0043646 | 0.03 | 0.0032721 | 1.6457 | 1.6457 | 6.7033 | 0.43988 | 0.00063636 | 0.0059136 | 0.0026855 | 0 | 0 | 0.024541 | 0.014532 | 1.2821 | 0.28273 | 5.9604 | 2.0792 | 0 | 0.60107 | 0.81115 | 0 | 0 | 0 | 0 | -54.0198 | 0.039878 | 0 | 0 | 0 | -0.48872 | 0 | 0 | 0 | 0 | 0 | 0 | 0 | 0 | 2.1197 | 0 | 0 | 0 | 1.822 | 0 | 2.8133 | 3.0687 | 2.0718 | 24.581 | 1.2254 | 3.0551 | 0 | 0.027791 | 0 | 0.74789 | 0.18741 | 0 | -12.7961 | 17.1315 | -0.48872 | 0 | 0.44229 | 0 | 1.6728 | 0.14194
2025_12_10 Hr 04 | 0 | 0 | 0 | 0.12346 | 0.12346 | 0.12184 | 0.12346 | 0.12346 | 0.12346 | 0 | 0 | 0.0043646 | 0.03 | 0.0033193 | 1.6457 | 1.6457 | 6.7033 | 0.43988 | 0.00063636 | 0.0059136 | 0.0026855 | 0 | 0 | 0.024541 | 0.014532 | 1.2821 | 0.28273 | 5.9604 | 2.0792 | 0 | 0.60107 | 0.81115 | 0 | 0 | 0 | 0 | -51.4494 | 0.039878 | 0 | 0 | 0 | -0.49579 | 0 | 0 | 0 | 0 | 0 | 0 | 0 | 0 | 2.1197 | 0 | 0 | 0 | 1.822 | 0 | 2.8133 | 3.0687 | 1.7105 | 24.581 | 1.2254 | 3.0551 | 0 | 0.027791 | 0 | 0.74789 | 0.18741 | 0 | -10.5938 | 16.7703 | -0.49579 | 0 | 0.44229 | 0 | 1.6728 | 0.14202
2025_12_10 Hr 05 | 0 | 0 | 0 | 0.12346 | 0.12346 | 0.12184 | 0.12346 | 0.12346 | 0.12346 | 0 | 0 | 0.0043646 | 0.06 | 0.0070796 | 1.6457 | 1.6457 | 6.7033 | 0.43988 | 0.00063636 | 0.0059136 | 0.0026855 | 0 | 0 | 0.024541 | 0.014532 | 1.2821 | 0.28273 | 5.9604 | 2.0792 | 0 | 0.60107 | 0.81115 | 0 | 0 | 0 | 0 | -53.8339 | 0.039878 | 0 | 0 | 0 | -0.52887 | 0 | 0 | 0 | 0 | 0 | 0 | 0 | 0 | 2.4682 | 0 | 0 | 0 | 1.822 | 0 | 2.8133 | 3.0687 | 1.7715 | 24.581 | 1.2254 | 3.0551 | 0 | 0.027791 | 0 | 0.74789 | 0.18741 | 0 | -12.5678 | 17.214 | -0.52887 | 0 | 0.44229 | 0 | 1.6728 | 0.14252
2025_12_10 Hr 06 | 0 | 0 | 0 | 0.12346 | 0.12346 | 0.12184 | 0.12346 | 0.12346 | 0.12346 | 0 | 0 | 0.0043646 | 0.21 | 0.026776 | 1.6457 | 1.6457 | 6.7033 | 0.43988 | 0.00063636 | 0.0059136 | 0.0026855 | 0 | 0 | 0.024541 | 0.014532 | 1.2821 | 0.28273 | 5.9604 | 2.0792 | 0 | 0.60107 | 0.81115 | 0 | 0 | 0 | 0 | -59.1062 | 0.039878 | 0 | 0 | 0 | -0.57167 | 0 | 0 | 0 | 0 | 0 | 0 | 0 | 0 | 2.3956 | 0 | 0 | 0 | 1.822 | 0 | 2.8133 | 3.0687 | 1.7715 | 24.581 | 1.2254 | 3.0551 | 0 | 0.027791 | 0 | 0.74789 | 0.18741 | 0 | -17.7833 | 17.3135 | -0.57167 | 0 | 0.44229 | 0 | 1.6728 | 0.14496
2025_12_10 Hr 07 | 0 | 0 | 0 | 0.12346 | 0.12346 | 0.12184 | 0.12346 | 0.12346 | 0.12346 | 0 | 0 | 0.0043646 | 0.66 | 0.08844 | 1.6457 | 1.6457 | 6.681 | 0.43758 | 0.00063636 | 0.0059136 | 0.0026855 | 0 | 0 | 0.024541 | 0.014532 | 1.2821 | 0.28273 | 5.9773 | 2.0792 | 0 | 0.60107 | 0.81115 | 0 | 0 | 0 | 0 | -56.6981 | 0.039878 | 0 | 0 | 0 | -0.6009 | 0 | 0 | 0 | 0 | 0 | 0 | 0 | 0 | 2.3956 | 0 | 0 | 0 | 1.822 | 0 | 2.803 | 3.0574 | 2.2198 | 24.5517 | 1.2254 | 3.0551 | 0 | 0.027791 | 0 | 0.74789 | 0.18741 | 0 | -14.4718 | 18.2754 | -0.6009 | 0 | 0.44229 | 0 | 1.6728 | 0.14691
2025_12_10 Hr 08 | 0 | 0 | 0 | 0.12346 | 0.12346 | 0.12184 | 0.12346 | 0.12346 | 0.12346 | 0 | 0 | 0.0043646 | 0.81 | 0.10941 | 1.6457 | 1.6457 | 6.681 | 0.43758 | 0.00063636 | 0.0059136 | 0.0026855 | 0 | 0 | 0.024541 | 0.014532 | 1.2821 | 0.28273 | 5.9773 | 2.0792 | 0 | 0.60107 | 0.81115 | 0 | 0 | 0 | 0 | -54.0687 | 0.039878 | 0 | 0 | 0 | -0.60572 | 0 | 0 | 0 | 0 | 0 | 0 | 0 | 0 | 2.2577 | 0 | 0 | 0 | 1.822 | 0 | 2.803 | 3.0574 | 2.2198 | 24.5517 | 1.2254 | 3.0551 | 0 | 0.027791 | 0 | 0.74789 | 0.18741 | 0 | -11.8131 | 18.3096 | -0.60572 | 0 | 0.44229 | 0 | 1.6728 | 0.14797
2025_12_10 Hr 09 | 0.014894 | 0 | 0 | 0.12346 | 0.12346 | 0.12184 | 0.12346 | 0.12346 | 0.12346 | 0 | 0 | 0.0043646 | 1.08 | 0.14726 | 1.6457 | 1.6457 | 6.681 | 0.43758 | 0.00063636 | 0.0059136 | 0.0026855 | 0 | 0 | 0.024541 | 0.014532 | 1.2821 | 0.28273 | 5.9773 | 2.0792 | 0 | 0.60107 | 0.81115 | 0 | 0 | 0 | 0 | -58.9756 | 0.039878 | 0 | 0 | 0 | -0.61148 | 0 | 0 | 0 | 0 | 0 | 0 | 0 | 0 | 2.2577 | 0 | 0 | 0 | 1.822 | 0 | 2.803 | 3.0574 | 2.2502 | 24.5517 | 1.2254 | 3.0551 | 0 | 0.027791 | -0.014894 | 0.74789 | 0.18741 | 0 | -16.3879 | 18.6624 | -0.62637 | 0 | 0.44229 | 0 | 1.6728 | 0.14763
2025_12_10 Hr 10 | 0.014748 | 0 | 0 | 0.12346 | 0.12346 | 0.12184 | 0.12346 | 0.12346 | 0.12346 | 0 | 0 | 0.0043646 | 0.87 | 0.10594 | 1.6457 | 1.6457 | 6.681 | 0.43758 | 0.00063636 | 0.0059136 | 0.0026855 | 0 | 0 | 0.024541 | 0.014532 | 1.2821 | 0.28273 | 5.9773 | 2.0792 | 0 | 0.60107 | 0.81115 | 0 | 0 | 0 | 0 | -47.6591 | 0.039878 | 0 | 0 | 0 | -0.54586 | 0 | 0 | 0 | 0 | 0 | 0 | 0 | 0 | 1.9165 | 0 | 0 | 0 | 1.822 | 0 | 2.803 | 3.0574 | 2.1632 | 24.5517 | 1.2254 | 3.0551 | 0 | 0.027791 | -0.014748 | 0.74789 | 0.18741 | 0 | -5.6856 | 17.9824 | -0.56061 | 0 | 0.44229 | 0 | 1.6728 | 0.14733
2025_12_10 Hr 11 | 0.06001 | 9.7784e-06 | 0 | 0.12346 | 0.12346 | 0.12184 | 0.12346 | 0.12346 | 0.12346 | 0 | 0 | 0.0043646 | 0.9 | 0.10952 | 1.6457 | 1.6457 | 6.681 | 0.43758 | 0.00063636 | 0.0059136 | 0.0026855 | 0 | 0 | 0.024541 | 0.014532 | 1.2821 | 0.28273 | 5.9773 | 2.0792 | 0 | 0.60107 | 0.81115 | 0 | 0 | 0 | 0 | -46.0167 | 0.039878 | 0 | 0 | 0 | -0.54549 | 0 | 0 | 0 | 0 | 0 | 0 | 0 | 0 | 2.3956 | 0 | 0 | 0 | 1.822 | 0 | 2.803 | 3.0574 | 1.8324 | 24.5517 | 1.2254 | 3.0551 | 0 | 0.027791 | -0.06001 | 0.74789 | 0.18741 | 0 | -3.8613 | 18.2092 | -0.6055 | 0 | 0.44229 | 0 | 1.6728 | 0.14691
2025_12_10 Hr 12 | 0.13579 | 2.4116e-05 | 0 | 0.12346 | 0.12346 | 0.12184 | 0.12346 | 0.12346 | 0.12346 | 0 | 0 | 0.0043646 | 1.02 | 0.10933 | 1.6457 | 1.6457 | 6.681 | 0.43758 | 0.00063636 | 0.0059136 | 0.0026855 | 0 | 0 | 0.024541 | 0.014532 | 1.2821 | 0.28273 | 5.9773 | 2.0792 | 0 | 0.60107 | 0.81115 | 0 | 0 | 0 | 0 | -40.2579 | 0.039878 | 0 | 0 | 0 | -0.48022 | 0 | 0 | 0 | 0 | 0 | 0 | 0 | 0 | 2.1923 | 0 | 0 | 0 | 1.822 | 0 | 2.803 | 3.0574 | 1.4407 | 24.5517 | 1.2254 | 3.0551 | 0 | 0.027791 | -0.13579 | 0.74789 | 0.18741 | 0 | 1.4876 | 17.8097 | -0.61601 | 0 | 0.44229 | 0 | 1.6728 | 0.14684
2025_12_10 Hr 13 | 0.090814 | 6.6574e-05 | 0 | 0.12346 | 0.12346 | 0.12184 | 0.12346 | 0.12346 | 0.12346 | 0 | 0 | 0.0043646 | 0.9 | 0.093204 | 1.6457 | 1.6457 | 6.681 | 0.43758 | 0.00063636 | 0.0059136 | 0.0026855 | 0 | 0 | 0.024541 | 0.014532 | 1.2821 | 0.28273 | 5.9773 | 2.0792 | 0 | 0.60107 | 0.81115 | 0 | 0 | 0 | 0 | -42.2483 | 0.039878 | 0 | 0 | 0 | -0.46392 | 0 | 0 | 0 | 0 | 0 | 0 | 0 | 0 | 2.0544 | 0 | 0 | 0 | 1.822 | 0 | 2.803 | 3.0574 | 2.1632 | 24.5517 | 1.2254 | 3.0551 | 0 | 0.027791 | -0.090814 | 0.74789 | 0.18741 | 0 | -0.037966 | 18.2134 | -0.55473 | 0 | 0.44229 | 0 | 1.6728 | 0.14695
2025_12_10 Hr 14 | 0.030732 | 0.00019329 | 0 | 0.12346 | 0.12346 | 0.12184 | 0.12346 | 0.12346 | 0.12346 | 0 | 0 | 0.0043646 | 1.02 | 0.10485 | 1.6457 | 1.6457 | 6.681 | 0.43758 | 0.00063636 | 0.0059136 | 0.0026855 | 0 | 0 | 0.024541 | 0.014532 | 1.2821 | 0.28273 | 5.9773 | 2.0792 | 0 | 0.60107 | 0.81115 | 0 | 0 | 0 | 0 | -42.4291 | 0.039878 | 0 | 0 | 0 | -0.46048 | 0 | 0 | 0 | 0 | 0 | 0 | 0 | 0 | 2.1197 | 0 | 0 | 0 | 1.822 | 0 | 2.803 | 3.0574 | 2.433 | 24.5517 | 1.2254 | 3.0551 | 0 | 0.027791 | -0.030732 | 0.74789 | 0.18741 | 0 | 0.25162 | 18.6202 | -0.49122 | 0 | 0.44229 | 0 | 1.6728 | 0.14693
2025_12_10 Hr 15 | 0.030586 | 0.00052191 | 0 | 0.12346 | 0.12346 | 0.12184 | 0.12346 | 0.12346 | 0.12346 | 0 | 0 | 0.0043646 | 1.47 | 0.16182 | 1.6457 | 1.6457 | 6.681 | 0.43758 | 0.00063636 | 0.0059136 | 0.0026855 | 0 | 0 | 0.024541 | 0.014532 | 1.2821 | 0.28273 | 5.9773 | 2.0792 | 0 | 0.60107 | 0.81115 | 0 | 0 | 0 | 0 | -50.5233 | 0.039878 | 0 | 0 | 0 | -0.49328 | 0 | 0 | 0 | 0 | 0 | 0 | 0 | 0 | 1.7785 | 0 | 0 | 0 | 1.822 | 0 | 2.803 | 3.0574 | 2.2807 | 24.5517 | 1.2254 | 3.0551 | 0 | 0.027791 | -0.030586 | 0.74789 | 0.18741 | 0 | -7.861 | 18.6344 | -0.52386 | 0 | 0.44229 | 0 | 1.6728 | 0.14752
2025_12_10 Hr 16 | 0 | 0.00082889 | 0 | 0.12346 | 0.12346 | 0.12184 | 0.12346 | 0.12346 | 0.12346 | 0 | 0 | 0.0043646 | 1.62 | 0.20379 | 1.6457 | 1.6457 | 6.681 | 0.43758 | 0.00063636 | 0.0059136 | 0.0026855 | 0 | 0 | 0.024541 | 0.014532 | 1.2821 | 0.28273 | 5.9773 | 2.0792 | 0 | 0.60107 | 0.81115 | 0 | 0 | 0 | 0 | -60.7002 | 0.039878 | 0 | 0 | 0 | -0.56397 | 0 | 0 | 0 | 0 | 0 | 0 | 0 | 0 | 1.9165 | 0 | 0 | 0 | 1.822 | 0 | 2.803 | 3.0574 | 2.0413 | 24.5517 | 1.2254 | 3.0551 | 0 | 0.027791 | 0 | 0.74789 | 0.18741 | 0 | -18.017 | 18.6955 | -0.56397 | 0 | 0.44229 | 0 | 1.6728 | 0.14837
2025_12_10 Hr 17 | 0 | 0.00043445 | 0 | 0.12346 | 0.12346 | 0.12184 | 0.12346 | 0.12346 | 0.12346 | 0 | 0 | 0.0043646 | 1.74 | 0.24887 | 1.6457 | 1.6457 | 6.681 | 0.43758 | 0.00063636 | 0.0059136 | 0.0026855 | 0 | 0 | 0.024541 | 0.014532 | 1.2821 | 0.28273 | 5.9773 | 2.0792 | 0 | 0.60107 | 0.81115 | 0 | 0 | 0 | 0 | -71.2112 | 0.039878 | 0 | 0 | 0 | -0.64153 | 0 | 0 | 0 | 0 | 0 | 0 | 0 | 0 | 2.1923 | 0 | 0 | 0 | 1.822 | 0 | 2.803 | 3.0574 | 2.3721 | 24.5517 | 1.2254 | 3.0551 | 0 | 0.027791 | 0 | 0.74789 | 0.18741 | 0 | -27.8327 | 19.4684 | -0.64153 | 0 | 0.44229 | 0 | 1.6728 | 0.14989
2025_12_10 Hr 18 | 0 | 1.8138e-05 | 0 | 0.12346 | 0.12346 | 0.12184 | 0.12346 | 0.12346 | 0.12346 | 0 | 0 | 0.0043646 | 1.5 | 0.21161 | 1.6457 | 1.6457 | 6.681 | 0.43758 | 0.00063636 | 0.0059136 | 0.0026855 | 0 | 0 | 0.024541 | 0.014532 | 1.2821 | 0.28273 | 5.9773 | 2.0792 | 0 | 0.60107 | 0.81115 | 0 | 0 | 0 | 0 | -68.1227 | 0.039878 | 0 | 0 | 0 | -0.63272 | 0 | 0 | 0 | 0 | 0 | 0 | 0 | 0 | 2.1923 | 0 | 0 | 0 | 1.822 | 0 | 2.803 | 3.0574 | 2.433 | 24.5517 | 1.2254 | 3.0551 | 0 | 0.027791 | 0 | 0.74789 | 0.18741 | 0 | -24.9517 | 19.2521 | -0.63272 | 0 | 0.44229 | 0 | 1.6728 | 0.15035
2025_12_10 Hr 19 | 0 | 0 | 0 | 0.12346 | 0.12346 | 0.12184 | 0.12346 | 0.12346 | 0.12346 | 0 | 0 | 0.0043646 | 0.99 | 0.14169 | 1.6457 | 1.6457 | 6.681 | 0.43758 | 0.00063636 | 0.0059136 | 0.0026855 | 0 | 0 | 0.024541 | 0.014532 | 1.2821 | 0.28273 | 5.9773 | 2.0792 | 0 | 0.60107 | 0.81115 | 0 | 0 | 0 | 0 | -66.5633 | 0.039878 | 0 | 0 | 0 | -0.64194 | 0 | 0 | 0 | 0 | 0 | 0 | 0 | 0 | 2.2577 | 0 | 0 | 0 | 1.822 | 0 | 2.803 | 3.0574 | 2.4635 | 24.5517 | 1.2254 | 3.0551 | 0 | 0.027791 | 0 | 0.74789 | 0.18741 | 0 | -23.8861 | 18.7674 | -0.64194 | 0 | 0.44229 | 0 | 1.6728 | 0.14978
2025_12_10 Hr 20 | 0 | 0 | 0 | 0.12346 | 0.12346 | 0.12184 | 0.12346 | 0.12346 | 0.12346 | 0 | 0 | 0.0043646 | 1.02 | 0.14592 | 1.6457 | 1.6457 | 6.681 | 0.43758 | 0.00063636 | 0.0059136 | 0.0026855 | 0 | 0 | 0.024541 | 0.014532 | 1.2821 | 0.28273 | 5.9773 | 2.0792 | 0 | 0.60107 | 0.81115 | 0 | 0 | 0 | 0 | -66.1402 | 0.039878 | 0 | 0 | 0 | -0.64167 | 0 | 0 | 0 | 0 | 0 | 0 | 0 | 0 | 1.9165 | 0 | 0 | 0 | 1.822 | 0 | 2.803 | 3.0574 | 2.2807 | 24.5517 | 1.2254 | 3.0551 | 0 | 0.027791 | 0 | 0.74789 | 0.18741 | 0 | -23.9532 | 18.277 | -0.64167 | 0 | 0.44229 | 0 | 1.6728 | 0.14917
2025_12_10 Hr 21 | 0 | 0 | 0 | 0.12346 | 0.12346 | 0.12184 | 0.12346 | 0.12346 | 0.12346 | 0 | 0 | 0.0043646 | 0.66 | 0.092362 | 1.6457 | 1.6457 | 6.681 | 0.43758 | 0.00063636 | 0.0059136 | 0.0026855 | 0 | 0 | 0.024541 | 0.014532 | 1.2821 | 0.28273 | 5.9773 | 2.0792 | 0 | 0.60107 | 0.81115 | 0 | 0 | 0 | 0 | -58.1242 | 0.039878 | 0 | 0 | 0 | -0.62764 | 0 | 0 | 0 | 0 | 0 | 0 | 0 | 0 | 1.372 | 0 | 0 | 0 | 1.822 | 0 | 2.803 | 3.0574 | 2.1632 | 24.5517 | 1.2254 | 3.0551 | 0 | 0.027791 | 0 | 0.74789 | 0.18741 | 0 | -16.9999 | 17.2002 | -0.62764 | 0 | 0.44229 | 0 | 1.6728 | 0.1479
2025_12_10 Hr 22 | 0 | 0 | 0 | 0.12346 | 0.12346 | 0.12184 | 0.12346 | 0.12346 | 0.12346 | 0 | 0 | 0.0043646 | 0.21 | 0.028589 | 1.6457 | 1.6457 | 6.681 | 0.43758 | 0.00063636 | 0.0059136 | 0.0026855 | 0 | 0 | 0.024541 | 0.014532 | 1.2821 | 0.28273 | 5.9773 | 2.0792 | 0 | 0.60107 | 0.81115 | 0 | 0 | 0 | 0 | -56.0318 | 0.039878 | 0 | 0 | 0 | -0.61052 | 0 | 0 | 0 | 0 | 0 | 0 | 0 | 0 | 2.0544 | 0 | 0 | 0 | 1.822 | 0 | 2.803 | 3.0574 | 2.0413 | 24.5517 | 1.2254 | 3.0551 | 0 | 0.027791 | 0 | 0.74789 | 0.18741 | 0 | -14.8451 | 17.2455 | -0.61052 | 0 | 0.44229 | 0 | 1.6728 | 0.14646
2025_12_10 Hr 23 | 0 | 0 | 0 | 0.12346 | 0.12346 | 0.12184 | 0.12346 | 0.12346 | 0.12346 | 0 | 0 | 0.0043646 | 0.12 | 0.016911 | 1.6457 | 1.6457 | 6.7033 | 0.43988 | 0.00063636 | 0.0059136 | 0.0026855 | 0 | 0 | 0.024541 | 0.014532 | 1.2821 | 0.28273 | 5.9604 | 2.0792 | 0 | 0.60107 | 0.81115 | 0 | 0 | 0 | 0 | -55.3575 | 0.039878 | 0 | 0 | 0 | -0.63205 | 0 | 0 | 0 | 0 | 0 | 0 | 0 | 0 | 1.7785 | 0 | 0 | 0 | 1.822 | 0 | 2.8133 | 3.0687 | 2.1022 | 24.581 | 1.2254 | 3.0551 | 0 | 0.027791 | 0 | 0.74789 | 0.18741 | 0 | -14.4822 | 16.9263 | -0.63205 | 0 | 0.44229 | 0 | 1.6728 | 0.14388
2025_12_10 Hr 24 | 0 | 0 | 0 | 0.12346 | 0.12346 | 0.12184 | 0.12346 | 0.12346 | 0.12346 | 0 | 0 | 0.0043646 | 0.12 | 0.016895 | 1.6457 | 1.6457 | 6.7033 | 0.43988 | 0.00063636 | 0.0059136 | 0.0026855 | 0 | 0 | 0.024541 | 0.014532 | 1.2821 | 0.28273 | 5.9604 | 2.0792 | 0 | 0.60107 | 0.81115 | 0 | 0 | 0 | 0 | -56.7436 | 0.039878 | 0 | 0 | 0 | -0.63148 | 0 | 0 | 0 | 0 | 0 | 0 | 0 | 0 | 1.372 | 0 | 0 | 0 | 1.822 | 0 | 2.8133 | 3.0687 | 2.0108 | 24.581 | 1.2254 | 3.0551 | 0 | 0.027791 | 0 | 0.74789 | 0.18741 | 0 | -16.367 | 16.427 | -0.63148 | 0 | 0.44229 | 0 | 1.6728 | 0.14252
2025_12_11 Hr 01 | 0 | 0 | 0 | 0.14835 | 0.14835 | 0.14641 | 0.14835 | 0.14835 | 0.14835 | 0 | 0 | 0.0043646 | 0.18 | 0.024387 | 1.6457 | 1.6457 | 8.0535 | 0 | 0.00063636 | 0.0059136 | 0.0026855 | 0 | 0 | 0.024541 | 0.014532 | 1.2821 | 0.33876 | 7.1621 | 2.0792 | 0 | 0.60107 | 0.81115 | 0 | 0 | 0 | 0 | -50.2326 | 0.039878 | 0 | 0 | 0 | -0.60758 | 0 | 0 | 0 | 0 | 0 | 0 | 0 | 0 | 1.4374 | 0 | 0 | 0 | 1.822 | 0 | 3.3806 | 3.6874 | 1.9194 | 28.0842 | 1.2254 | 3.0551 | 0 | 0.027791 | 0 | 0.74789 | 0.18741 | 0 | -6.2892 | 16.4668 | -0.60758 | 0 | 0.44229 | 0 | 1.6728 | 0.14082
2025_12_11 Hr 02 | 0 | 0 | 0 | 0.14835 | 0.14835 | 0.14641 | 0.14835 | 0.14835 | 0.14835 | 0 | 0 | 0.0043646 | 0.3 | 0.040673 | 1.6457 | 1.6457 | 8.0535 | 0 | 0.00063636 | 0.0059136 | 0.0026855 | 0 | 0 | 0.024541 | 0.014532 | 1.2821 | 0.33876 | 7.1621 | 2.0792 | 0 | 0.60107 | 0.81115 | 0 | 0 | 0 | 0 | -51.459 | 0.039878 | 0 | 0 | 0 | -0.60799 | 0 | 0 | 0 | 0 | 0 | 0 | 0 | 0 | 1.8511 | 0 | 0 | 0 | 1.822 | 0 | 3.3806 | 3.6874 | 1.9194 | 28.0842 | 1.2254 | 3.0551 | 0 | 0.027791 | 0 | 0.74789 | 0.18741 | 0 | -6.9664 | 17.0164 | -0.60799 | 0 | 0.44229 | 0 | 1.6728 | 0.14044
2025_12_11 Hr 03 | 0 | 0 | 0 | 0.14835 | 0.14835 | 0.14641 | 0.14835 | 0.14835 | 0.14835 | 0 | 0 | 0.0043646 | 0.63 | 0.087845 | 1.6457 | 1.6457 | 8.0535 | 0 | 0.00063636 | 0.0059136 | 0.0026855 | 0 | 0 | 0.024541 | 0.014532 | 1.2821 | 0.33876 | 7.1621 | 2.0792 | 0 | 0.60107 | 0.81115 | 0 | 0 | 0 | 0 | -57.7969 | 0.039878 | 0 | 0 | 0 | -0.62536 | 0 | 0 | 0 | 0 | 0 | 0 | 0 | 0 | 2.0544 | 0 | 0 | 0 | 1.822 | 0 | 3.3806 | 3.6874 | 1.9804 | 28.0842 | 1.2254 | 3.0551 | 0 | 0.027791 | 0 | 0.74789 | 0.18741 | 0 | -12.6802 | 17.6579 | -0.62536 | 0 | 0.44229 | 0 | 1.6728 | 0.14052
2025_12_11 Hr 04 | 0 | 0 | 0 | 0.14835 | 0.14835 | 0.14641 | 0.14835 | 0.14835 | 0.14835 | 0 | 0 | 0.0043646 | 1.05 | 0.14678 | 1.6457 | 1.6457 | 8.0535 | 0 | 0.00063636 | 0.0059136 | 0.0026855 | 0 | 0 | 0.024541 | 0.014532 | 1.2821 | 0.33876 | 7.1621 | 2.0792 | 0 | 0.60107 | 0.81115 | 0 | 0 | 0 | 0 | -62.5746 | 0.039878 | 0 | 0 | 0 | -0.62698 | 0 | 0 | 0 | 0 | 0 | 0 | 0 | 0 | 2.0544 | 0 | 0 | 0 | 1.822 | 0 | 3.3806 | 3.6874 | 2.2198 | 28.0842 | 1.2254 | 3.0551 | 0 | 0.027791 | 0 | 0.74789 | 0.18741 | 0 | -16.7409 | 18.3765 | -0.62698 | 0 | 0.44229 | 0 | 1.6728 | 0.14084
2025_12_11 Hr 05 | 0 | 0 | 0 | 0.14835 | 0.14835 | 0.14641 | 0.14835 | 0.14835 | 0.14835 | 0 | 0 | 0.0043646 | 1.59 | 0.22339 | 1.6457 | 1.6457 | 8.0535 | 0.52849 | 0.00063636 | 0.0059136 | 0.0026855 | 0 | 0 | 0.024541 | 0.014532 | 1.2821 | 0.33876 | 7.1621 | 2.0792 | 0 | 0.60107 | 0.81115 | 0 | 0 | 0 | 0 | -67.6918 | 0.039878 | 0 | 0 | 0 | -0.63014 | 0 | 0 | 0 | 0 | 0 | 0 | 0 | 0 | 1.9165 | 0 | 0 | 0 | 1.822 | 0 | 3.3806 | 3.6874 | 2.3112 | 28.6127 | 1.2254 | 3.0551 | 0 | 0.027791 | 0 | 0.74789 | 0.18741 | 0 | -20.7613 | 18.948 | -0.63014 | 0 | 0.44229 | 0 | 1.6728 | 0.14221
2025_12_11 Hr 06 | 0 | 0 | 0 | 0.14835 | 0.14835 | 0.14641 | 0.14835 | 0.14835 | 0.14835 | 0 | 0 | 0.0043646 | 1.98 | 0.27433 | 1.6457 | 1.6457 | 8.0535 | 0.52849 | 0.00063636 | 0.0059136 | 0.0026855 | 0 | 0 | 0.024541 | 0.014532 | 1.2821 | 0.33876 | 7.1621 | 2.0792 | 0 | 0.60107 | 0.81115 | 0 | 0 | 0 | 0 | -68.2308 | 0.039878 | 0 | 0 | 0 | -0.62137 | 0 | 0 | 0 | 0 | 0 | 0 | 0 | 0 | 2.4682 | 0 | 0 | 0 | 1.822 | 0 | 3.3806 | 3.6874 | 2.3112 | 28.6127 | 1.2254 | 3.0551 | 0 | 0.027791 | 0 | 0.74789 | 0.18741 | 0 | -20.2968 | 19.9426 | -0.62137 | 0 | 0.44229 | 0 | 1.6728 | 0.14422
2025_12_11 Hr 07 | 0 | 0 | 0 | 0.14835 | 0.14835 | 0.14641 | 0.14835 | 0.14835 | 0.14835 | 0 | 0 | 0.0043646 | 2.16 | 0.33031 | 1.6457 | 1.6457 | 8.0268 | 0.52572 | 0.00063636 | 0.0059136 | 0.0026855 | 0 | 0 | 0.024541 | 0.014532 | 1.2821 | 0.33876 | 7.1824 | 2.0792 | 0 | 0.60107 | 0.81115 | 0 | 0 | 0 | 0 | -74.0573 | 0.039878 | 0 | 0 | 0 | -0.68605 | 0 | 0 | 0 | 0 | 0 | 0 | 0 | 0 | 2.5989 | 0 | 0 | 0 | 1.822 | 0 | 3.3682 | 3.6738 | 2.1893 | 28.5775 | 1.2254 | 3.0551 | 0 | 0.027791 | 0 | 0.74789 | 0.18741 | 0 | -25.9755 | 20.1903 | -0.68605 | 0 | 0.44229 | 0 | 1.6728 | 0.14707
2025_12_11 Hr 08 | 0 | 0 | 0 | 0.14835 | 0.14835 | 0.14641 | 0.14835 | 0.14835 | 0.14835 | 0 | 0 | 0.0043646 | 2.16 | 0.33958 | 1.6457 | 1.6457 | 8.0268 | 0.52572 | 0.00063636 | 0.0059136 | 0.0026855 | 0 | 0 | 0.024541 | 0.014532 | 1.2821 | 0.33876 | 7.1824 | 2.0792 | 0 | 0.60107 | 0.81115 | 0 | 0 | 0 | 0 | -72.9351 | 0.039878 | 0 | 0 | 0 | -0.70537 | 0 | 0 | 0 | 0 | 0 | 0 | 0 | 0 | 2.8747 | 0 | 0 | 0 | 1.822 | 0 | 3.3682 | 3.6738 | 2.0413 | 28.5775 | 1.2254 | 3.0551 | 0 | 0.027791 | 0 | 0.74789 | 0.18741 | 0 | -24.7344 | 20.3285 | -0.70537 | 0 | 0.44229 | 0 | 1.6728 | 0.14819
2025_12_11 Hr 09 | 0 | 7.2941e-06 | 0 | 0.14835 | 0.14835 | 0.14641 | 0.14835 | 0.14835 | 0.14835 | 0 | 0 | 0.0043646 | 1.71 | 0.2587 | 1.6457 | 1.6457 | 8.0268 | 0.52572 | 0.00063636 | 0.0059136 | 0.0026855 | 0 | 0 | 0.024541 | 0.014532 | 1.2821 | 0.33876 | 7.1824 | 2.0792 | 0 | 0.60107 | 0.81115 | 0 | 0 | 0 | 0 | -66.5816 | 0.039878 | 0 | 0 | 0 | -0.67868 | 0 | 0 | 0 | 0 | 0 | 0 | 0 | 0 | 2.7368 | 0 | 0 | 0 | 1.822 | 0 | 3.3682 | 3.6738 | 2.1022 | 28.5775 | 1.2254 | 3.0551 | 0 | 0.027791 | 0 | 0.74789 | 0.18741 | 0 | -18.9618 | 19.721 | -0.67868 | 0 | 0.44229 | 0 | 1.6728 | 0.14849
2025_12_11 Hr 10 | 0.030659 | 5.0384e-05 | 0 | 0.14835 | 0.14835 | 0.14641 | 0.14835 | 0.14835 | 0.14835 | 0 | 0 | 0.0043646 | 1.35 | 0.16929 | 1.6457 | 1.6457 | 8.0268 | 0.52572 | 0.00063636 | 0.0059136 | 0.0026855 | 0 | 0 | 0.024541 | 0.014532 | 1.2821 | 0.33876 | 7.1824 | 2.0792 | 0 | 0.60107 | 0.81115 | 0 | 0 | 0 | 0 | -48.0729 | 0.039878 | 0 | 0 | 0 | -0.56221 | 0 | 0 | 0 | 0 | 0 | 0 | 0 | 0 | 2.2577 | 0 | 0 | 0 | 1.822 | 0 | 3.3682 | 3.6738 | 2.4635 | 28.5775 | 1.2254 | 3.0551 | 0 | 0.027791 | -0.030659 | 0.74789 | 0.18741 | 0 | -0.90448 | 19.1838 | -0.59286 | 0 | 0.44229 | 0 | 1.6728 | 0.14787
2025_12_11 Hr 11 | 0 | 8.5529e-05 | 0 | 0.14835 | 0.14835 | 0.14641 | 0.14835 | 0.14835 | 0.14835 | 0 | 0 | 0.0043646 | 0.99 | 0.11708 | 1.6457 | 1.6457 | 8.0268 | 0.52572 | 0.00063636 | 0.0059136 | 0.0026855 | 0 | 0 | 0.024541 | 0.014532 | 1.2821 | 0.33876 | 7.1824 | 2.0792 | 0 | 0.60107 | 0.81115 | 0 | 0 | 0 | 0 | -43.0991 | 0.039878 | 0 | 0 | 0 | -0.53008 | 0 | 0 | 0 | 0 | 0 | 0 | 0 | 0 | 2.1197 | 0 | 0 | 0 | 1.822 | 0 | 3.3682 | 3.6738 | 2.7333 | 28.5775 | 1.2254 | 3.0551 | 0 | 0.027791 | 0 | 0.74789 | 0.18741 | 0 | 3.8206 | 18.8723 | -0.53008 | 0 | 0.44229 | 0 | 1.6728 | 0.14732
2025_12_11 Hr 12 | 0.060156 | 0.00017404 | 0 | 0.14835 | 0.14835 | 0.14641 | 0.14835 | 0.14835 | 0.14835 | 0 | 0 | 0.0043646 | 0.81 | 0.092333 | 1.6457 | 1.6457 | 8.0268 | 0.52572 | 0.00063636 | 0.0059136 | 0.0026855 | 0 | 0 | 0.024541 | 0.014532 | 1.2821 | 0.33876 | 7.1824 | 2.0792 | 0 | 0.60107 | 0.81115 | 0 | 0 | 0 | 0 | -36.95 | 0.039878 | 0 | 0 | 0 | -0.51086 | 0 | 0 | 0 | 0 | 0 | 0 | 0 | 0 | 1.9165 | 0 | 0 | 0 | 1.822 | 0 | 3.3682 | 3.6738 | 2.4896 | 28.5775 | 1.2254 | 3.0551 | 0 | 0.027791 | -0.060156 | 0.74789 | 0.18741 | 0 | 9.3368 | 18.2803 | -0.57102 | 0 | 0.44229 | 0 | 1.6728 | 0.14678
2025_12_11 Hr 13 | 0.030586 | 0.00022746 | 0 | 0.14835 | 0.14835 | 0.14641 | 0.14835 | 0.14835 | 0.14835 | 0 | 0 | 0.0043646 | 0.45 | 0.046488 | 1.6457 | 1.6457 | 8.0268 | 0.52572 | 0.00063636 | 0.0059136 | 0.0026855 | 0 | 0 | 0.024541 | 0.014532 | 1.2821 | 0.33876 | 7.1824 | 2.0792 | 0 | 0.60107 | 0.81115 | 0 | 0 | 0 | 0 | -32.408 | 0.039878 | 0 | 0 | 0 | -0.46278 | 0 | 0 | 0 | 0 | 0 | 0 | 0 | 0 | 1.8511 | 0 | 0 | 0 | 1.822 | 0 | 3.3682 | 3.6738 | 2.2807 | 28.5775 | 1.2254 | 3.0551 | 0 | 0.027791 | -0.030586 | 0.74789 | 0.18741 | 0 | 13.2465 | 17.5703 | -0.49337 | 0 | 0.44229 | 0 | 1.6728 | 0.14646
2025_12_11 Hr 14 | 0.075703 | 0.00020535 | 0 | 0.14835 | 0.14835 | 0.14641 | 0.14835 | 0.14835 | 0.14835 | 0 | 0 | 0.0043646 | 0.21 | 0.021295 | 1.6457 | 1.6457 | 8.0268 | 0.52572 | 0.00063636 | 0.0059136 | 0.0026855 | 0 | 0 | 0.024541 | 0.014532 | 1.2821 | 0.33876 | 7.1824 | 2.0792 | 0 | 0.60107 | 0.81115 | 0 | 0 | 0 | 0 | -30.8807 | 0.039878 | 0 | 0 | 0 | -0.45422 | 0 | 0 | 0 | 0 | 0 | 0 | 0 | 0 | 1.9165 | 0 | 0 | 0 | 1.822 | 0 | 3.3682 | 3.6738 | 2.5201 | 28.5775 | 1.2254 | 3.0551 | 0 | 0.027791 | -0.075703 | 0.74789 | 0.18741 | 0 | 14.8216 | 17.6547 | -0.52993 | 0 | 0.44229 | 0 | 1.6728 | 0.14618
2025_12_11 Hr 15 | 0.014821 | 0.00015855 | 0 | 0.14835 | 0.14835 | 0.14641 | 0.14835 | 0.14835 | 0.14835 | 0 | 0 | 0.0043646 | 0.15 | 0.0151 | 1.6457 | 1.6457 | 8.0268 | 0.52572 | 0.00063636 | 0.0059136 | 0.0026855 | 0 | 0 | 0.024541 | 0.014532 | 1.2821 | 0.33876 | 7.1824 | 2.0792 | 0 | 0.60107 | 0.81115 | 0 | 0 | 0 | 0 | -31.8275 | 0.039878 | 0 | 0 | 0 | -0.45091 | 0 | 0 | 0 | 0 | 0 | 0 | 0 | 0 | 2.3956 | 0 | 0 | 0 | 1.822 | 0 | 3.3682 | 3.6738 | 2.1327 | 28.5775 | 1.2254 | 3.0551 | 0 | 0.027791 | -0.014821 | 0.74789 | 0.18741 | 0 | 13.9037 | 17.6195 | -0.46573 | 0 | 0.44229 | 0 | 1.6728 | 0.14633
2025_12_11 Hr 16 | 0.014821 | 0.00034041 | 0 | 0.14835 | 0.14835 | 0.14641 | 0.14835 | 0.14835 | 0.14835 | 0 | 0 | 0.0043646 | 0.18 | 0.020388 | 1.6457 | 1.6457 | 8.0268 | 0.52572 | 0.00063636 | 0.0059136 | 0.0026855 | 0 | 0 | 0.024541 | 0.014532 | 1.2821 | 0.33876 | 7.1824 | 2.0792 | 0 | 0.60107 | 0.81115 | 0 | 0 | 0 | 0 | -42.9674 | 0.039878 | 0 | 0 | 0 | -0.50761 | 0 | 0 | 0 | 0 | 0 | 0 | 0 | 0 | 2.8094 | 0 | 0 | 0 | 1.822 | 0 | 3.3682 | 3.6738 | 1.9804 | 28.5775 | 1.2254 | 3.0551 | 0 | 0.027791 | -0.014821 | 0.74789 | 0.18741 | 0 | 3.0045 | 17.9168 | -0.52243 | 0 | 0.44229 | 0 | 1.6728 | 0.14674
2025_12_11 Hr 17 | 0 | 0.00038106 | 0 | 0.14835 | 0.14835 | 0.14641 | 0.14835 | 0.14835 | 0.14835 | 0 | 0 | 0.0043646 | 0.27 | 0.037437 | 1.6457 | 1.6457 | 8.0268 | 0.52572 | 0.00063636 | 0.0059136 | 0.0026855 | 0 | 0 | 0.024541 | 0.014532 | 1.2821 | 0.33876 | 7.1824 | 2.0792 | 0 | 0.60107 | 0.81115 | 0 | 0 | 0 | 0 | -55.8541 | 0.039878 | 0 | 0 | 0 | -0.62186 | 0 | 0 | 0 | 0 | 0 | 0 | 0 | 0 | 2.8747 | 0 | 0 | 0 | 1.822 | 0 | 3.3682 | 3.6738 | 1.9194 | 28.5775 | 1.2254 | 3.0551 | 0 | 0.027791 | 0 | 0.74789 | 0.18741 | 0 | -9.883 | 18.0155 | -0.62186 | 0 | 0.44229 | 0 | 1.6728 | 0.14876
2025_12_11 Hr 18 | 0 | 2.0661e-05 | 0 | 0.14835 | 0.14835 | 0.14641 | 0.14835 | 0.14835 | 0.14835 | 0 | 0 | 0.0043646 | 0.42 | 0.059994 | 1.6457 | 1.6457 | 8.0268 | 0.52572 | 0.00063636 | 0.0059136 | 0.0026855 | 0 | 0 | 0.024541 | 0.014532 | 1.2821 | 0.33876 | 7.1824 | 2.0792 | 0 | 0.60107 | 0.81115 | 0 | 0 | 0 | 0 | -57.4491 | 0.039878 | 0 | 0 | 0 | -0.6407 | 0 | 0 | 0 | 0 | 0 | 0 | 0 | 0 | 2.9473 | 0 | 0 | 0 | 1.822 | 0 | 3.3682 | 3.6738 | 1.9194 | 28.5775 | 1.2254 | 3.0551 | 0 | 0.027791 | 0 | 0.74789 | 0.18741 | 0 | -11.2523 | 18.26 | -0.6407 | 0 | 0.44229 | 0 | 1.6728 | 0.14855
2025_12_11 Hr 19 | 0 | 0 | 0 | 0.14835 | 0.14835 | 0.14641 | 0.14835 | 0.14835 | 0.14835 | 0 | 0 | 0.0043646 | 0.75 | 0.11125 | 1.6457 | 1.6457 | 8.0268 | 0.52572 | 0.00063636 | 0.0059136 | 0.0026855 | 0 | 0 | 0.024541 | 0.014532 | 1.2821 | 0.33876 | 7.1824 | 2.0792 | 0 | 0.60107 | 0.81115 | 0 | 0 | 0 | 0 | -68.3077 | 0.039878 | 0 | 0 | 0 | -0.6654 | 0 | 0 | 0 | 0 | 0 | 0 | 0 | 0 | 3.1506 | 0 | 0 | 0 | 1.822 | 0 | 3.3682 | 3.6738 | 1.9194 | 28.5775 | 1.2254 | 3.0551 | 0 | 0.027791 | 0 | 0.74789 | 0.18741 | 0 | -21.5506 | 18.845 | -0.6654 | 0 | 0.44229 | 0 | 1.6728 | 0.14902
2025_12_11 Hr 20 | 0 | 0 | 0 | 0.14835 | 0.14835 | 0.14641 | 0.14835 | 0.14835 | 0.14835 | 0 | 0 | 0.0043646 | 1.56 | 0.22137 | 1.6457 | 1.6457 | 8.0268 | 0.52572 | 0.00063636 | 0.0059136 | 0.0026855 | 0 | 0 | 0.024541 | 0.014532 | 1.2821 | 0.33876 | 7.1824 | 2.0792 | 0 | 0.60107 | 0.81115 | 0 | 0 | 0 | 0 | -72.4915 | 0.039878 | 0 | 0 | 0 | -0.63647 | 0 | 0 | 0 | 0 | 0 | 0 | 0 | 0 | 3.2885 | 0 | 0 | 0 | 1.822 | 0 | 3.3682 | 3.6738 | 1.9194 | 28.5775 | 1.2254 | 3.0551 | 0 | 0.027791 | 0 | 0.74789 | 0.18741 | 0 | -24.6479 | 19.9025 | -0.63647 | 0 | 0.44229 | 0 | 1.6728 | 0.14847
2025_12_11 Hr 21 | 0 | 0 | 0 | 0.14835 | 0.14835 | 0.14641 | 0.14835 | 0.14835 | 0.14835 | 0 | 0 | 0.0043646 | 1.77 | 0.24202 | 1.6457 | 1.6457 | 8.0268 | 0.52572 | 0.00063636 | 0.0059136 | 0.0026855 | 0 | 0 | 0.024541 | 0.014532 | 1.2821 | 0.33876 | 7.1824 | 2.0792 | 0 | 0.60107 | 0.81115 | 0 | 0 | 0 | 0 | -66.4115 | 0.039878 | 0 | 0 | 0 | -0.61321 | 0 | 0 | 0 | 0 | 0 | 0 | 0 | 0 | 3.3538 | 0 | 0 | 0 | 1.822 | 0 | 3.3682 | 3.6738 | 1.9194 | 28.5775 | 1.2254 | 3.0551 | 0 | 0.027791 | 0 | 0.74789 | 0.18741 | 0 | -18.2496 | 20.1976 | -0.61321 | 0 | 0.44229 | 0 | 1.6728 | 0.14756
2025_12_11 Hr 22 | 0 | 0 | 0 | 0.14835 | 0.14835 | 0.14641 | 0.14835 | 0.14835 | 0.14835 | 0 | 0 | 0.0043646 | 1.92 | 0.22666 | 1.6457 | 1.6457 | 8.0268 | 0.52572 | 0.00063636 | 0.0059136 | 0.0026855 | 0 | 0 | 0.024541 | 0.014532 | 1.2821 | 0.33876 | 7.1824 | 2.0792 | 0 | 0.60107 | 0.81115 | 0 | 0 | 0 | 0 | -52.8678 | 0.039878 | 0 | 0 | 0 | -0.52913 | 0 | 0 | 0 | 0 | 0 | 0 | 0 | 0 | 3.2885 | 0 | 0 | 0 | 1.822 | 0 | 3.3682 | 3.6738 | 1.9194 | 28.5775 | 1.2254 | 3.0551 | 0 | 0.027791 | 0 | 0.74789 | 0.18741 | 0 | -4.5543 | 20.2652 | -0.52913 | 0 | 0.44229 | 0 | 1.6728 | 0.14589
2025_12_11 Hr 23 | 0 | 0 | 0 | 0.14835 | 0.14835 | 0.14641 | 0.14835 | 0.14835 | 0.14835 | 0 | 0 | 0.0043646 | 1.8 | 0.24982 | 1.6457 | 1.6457 | 8.0535 | 0.52849 | 0.00063636 | 0.0059136 | 0.0026855 | 0 | 0 | 0.024541 | 0.014532 | 1.2821 | 0.33876 | 7.1621 | 2.0792 | 0 | 0.60107 | 0.81115 | 0 | 0 | 0 | 0 | -61.7025 | 0.039878 | 0 | 0 | 0 | -0.62245 | 0 | 0 | 0 | 0 | 0 | 0 | 0 | 0 | 2.8094 | 0 | 0 | 0 | 1.822 | 0 | 3.3806 | 3.6874 | 1.9499 | 28.6127 | 1.2254 | 3.0551 | 0 | 0.027791 | 0 | 0.74789 | 0.18741 | 0 | -13.9949 | 19.7174 | -0.62245 | 0 | 0.44229 | 0 | 1.6728 | 0.14352
2025_12_11 Hr 24 | 0 | 0 | 0 | 0.14835 | 0.14835 | 0.14641 | 0.14835 | 0.14835 | 0.14835 | 0 | 0 | 0.0043646 | 1.44 | 0.18935 | 1.6457 | 1.6457 | 8.0535 | 0.52849 | 0.00063636 | 0.0059136 | 0.0026855 | 0 | 0 | 0.024541 | 0.014532 | 1.2821 | 0.33876 | 7.1621 | 2.0792 | 0 | 0.60107 | 0.81115 | 0 | 0 | 0 | 0 | -60.5248 | 0.039878 | 0 | 0 | 0 | -0.58963 | 0 | 0 | 0 | 0 | 0 | 0 | 0 | 0 | 2.5989 | 0 | 0 | 0 | 1.822 | 0 | 3.3806 | 3.6874 | 1.9194 | 28.6127 | 1.2254 | 3.0551 | 0 | 0.027791 | 0 | 0.74789 | 0.18741 | 0 | -13.4474 | 19.0544 | -0.58963 | 0 | 0.44229 | 0 | 1.6728 | 0.142
2025_12_12 Hr 01 | 0 | 0 | 0 | 0.22161 | 0.22161 | 0.21871 | 0.22161 | 0.22161 | 0.22161 | 0 | 0 | 0.0043646 | 0.78 | 0.093594 | 1.6457 | 1.6457 | 12.0272 | 0 | 0.00063636 | 0.0059136 | 0.0026855 | 0 | 0 | 0.024541 | 0.014532 | 1.2821 | 0.50367 | 10.6987 | 2.0792 | 0 | 0.60107 | 0.81115 | 0 | 0 | 0 | 0 | -47.2747 | 0.039878 | 0 | 0 | 0 | -0.53786 | 0 | 0 | 0 | 0 | 0 | 0 | 0 | 0 | 2.5335 | 0 | 0 | 0 | 1.822 | 0 | 5.0499 | 5.5082 | 1.5016 | 39.688 | 1.2254 | 3.0551 | 0 | 0.027791 | 0 | 0.74789 | 0.18741 | 0 | 9.6895 | 17.814 | -0.53786 | 0 | 0.44229 | 0 | 1.6728 | 0.14058
2025_12_12 Hr 02 | 0 | 0 | 0 | 0.22161 | 0.22161 | 0.21871 | 0.22161 | 0.22161 | 0.22161 | 0 | 0 | 0.0043646 | 0.3 | 0.036528 | 1.6457 | 1.6457 | 12.0272 | 0 | 0.00063636 | 0.0059136 | 0.0026855 | 0 | 0 | 0.024541 | 0.014532 | 1.2821 | 0.50367 | 10.6987 | 2.0792 | 0 | 0.60107 | 0.81115 | 0 | 0 | 0 | 0 | -49.8533 | 0.039878 | 0 | 0 | 0 | -0.54581 | 0 | 0 | 0 | 0 | 0 | 0 | 0 | 0 | 2.4682 | 0 | 0 | 0 | 1.822 | 0 | 5.0499 | 5.5082 | 1.5625 | 39.688 | 1.2254 | 3.0551 | 0 | 0.027791 | 0 | 0.74789 | 0.18741 | 0 | 6.5615 | 17.2726 | -0.54581 | 0 | 0.44229 | 0 | 1.6728 | 0.14056
2025_12_12 Hr 03 | 0 | 0 | 0 | 0.22161 | 0.22161 | 0.21871 | 0.22161 | 0.22161 | 0.22161 | 0 | 0 | 0.0043646 | 0.18 | 0.020786 | 1.6457 | 1.6457 | 12.0272 | 0 | 0.00063636 | 0.0059136 | 0.0026855 | 0 | 0 | 0.024541 | 0.014532 | 1.2821 | 0.50367 | 10.6987 | 2.0792 | 0 | 0.60107 | 0.81115 | 0 | 0 | 0 | 0 | -45.7675 | 0.039878 | 0 | 0 | 0 | -0.51756 | 0 | 0 | 0 | 0 | 0 | 0 | 0 | 0 | 2.5335 | 0 | 0 | 0 | 1.822 | 0 | 5.0499 | 5.5082 | 1.889 | 39.688 | 1.2254 | 3.0551 | 0 | 0.027791 | 0 | 0.74789 | 0.18741 | 0 | 10.9311 | 17.5282 | -0.51756 | 0 | 0.44229 | 0 | 1.6728 | 0.14013
2025_12_12 Hr 04 | 0 | 0 | 0 | 0.22161 | 0.22161 | 0.21871 | 0.22161 | 0.22161 | 0.22161 | 0 | 0 | 0.0043646 | 0.21 | 0.024251 | 1.6457 | 1.6457 | 12.0272 | 0 | 0.00063636 | 0.0059136 | 0.0026855 | 0 | 0 | 0.024541 | 0.014532 | 1.2821 | 0.50367 | 10.6987 | 2.0792 | 0 | 0.60107 | 0.81115 | 0 | 0 | 0 | 0 | -46.4995 | 0.039878 | 0 | 0 | 0 | -0.51756 | 0 | 0 | 0 | 0 | 0 | 0 | 0 | 0 | 2.1923 | 0 | 0 | 0 | 1.822 | 0 | 5.0499 | 5.5082 | 1.9499 | 39.688 | 1.2254 | 3.0551 | 0 | 0.027791 | 0 | 0.74789 | 0.18741 | 0 | 9.9523 | 17.2813 | -0.51756 | 0 | 0.44229 | 0 | 1.6728 | 0.14011
2025_12_12 Hr 05 | 0 | 0 | 0 | 0.22161 | 0.22161 | 0.21871 | 0.22161 | 0.22161 | 0.22161 | 0 | 0 | 0.0043646 | 0.21 | 0.02689 | 1.6457 | 1.6457 | 12.0272 | 0 | 0.00063636 | 0.0059136 | 0.0026855 | 0 | 0 | 0.024541 | 0.014532 | 1.2821 | 0.50367 | 10.6987 | 2.0792 | 0 | 0.60107 | 0.81115 | 0 | 0 | 0 | 0 | -50.2951 | 0.039878 | 0 | 0 | 0 | -0.57412 | 0 | 0 | 0 | 0 | 0 | 0 | 0 | 0 | 2.0544 | 0 | 0 | 0 | 1.822 | 0 | 5.0499 | 5.5082 | 1.9804 | 39.688 | 1.2254 | 3.0551 | 0 | 0.027791 | 0 | 0.74789 | 0.18741 | 0 | 5.996 | 17.1773 | -0.57412 | 0 | 0.44229 | 0 | 1.6728 | 0.14087
2025_12_12 Hr 06 | 0 | 0 | 0 | 0.22161 | 0.22161 | 0.21871 | 0.22161 | 0.22161 | 0.22161 | 0 | 0 | 0.0043646 | 0.51 | 0.067553 | 1.6457 | 1.6457 | 12.0272 | 0.78924 | 0.00063636 | 0.0059136 | 0.0026855 | 0 | 0 | 0.024541 | 0.014532 | 1.2821 | 0.50367 | 10.6987 | 2.0792 | 0 | 0.60107 | 0.81115 | 0 | 0 | 0 | 0 | -57.7786 | 0.039878 | 0 | 0 | 0 | -0.59396 | 0 | 0 | 0 | 0 | 0 | 0 | 0 | 0 | 1.9165 | 0 | 0 | 0 | 1.822 | 0 | 5.0499 | 5.5082 | 1.9194 | 40.4773 | 1.2254 | 3.0551 | 0 | 0.027791 | 0 | 0.74789 | 0.18741 | 0 | -0.57345 | 17.3218 | -0.59396 | 0 | 0.44229 | 0 | 1.6728 | 0.14361
2025_12_12 Hr 07 | 0 | 0 | 0 | 0.22161 | 0.22161 | 0.21871 | 0.22161 | 0.22161 | 0.22161 | 0 | 0 | 0.0043646 | 0.66 | 0.083883 | 1.6457 | 1.6457 | 11.9872 | 0.78511 | 0.00063636 | 0.0059136 | 0.0026855 | 0 | 0 | 0.024541 | 0.014532 | 1.2821 | 0.50367 | 10.7291 | 2.0792 | 0 | 0.60107 | 0.81115 | 0 | 0 | 0 | 0 | -52.9262 | 0.039878 | 0 | 0 | 0 | -0.56983 | 0 | 0 | 0 | 0 | 0 | 0 | 0 | 0 | 2.2577 | 0 | 0 | 0 | 1.822 | 0 | 5.0314 | 5.4879 | 1.8324 | 40.4247 | 1.2254 | 3.0551 | 0 | 0.027791 | 0 | 0.74789 | 0.18741 | 0 | 4.6737 | 17.745 | -0.56983 | 0 | 0.44229 | 0 | 1.6728 | 0.14635
2025_12_12 Hr 08 | 0 | 0 | 0 | 0.22161 | 0.22161 | 0.21871 | 0.22161 | 0.22161 | 0.22161 | 0 | 0 | 0.0043646 | 0.93 | 0.12115 | 1.6457 | 1.6457 | 11.9872 | 0.78511 | 0.00063636 | 0.0059136 | 0.0026855 | 0 | 0 | 0.024541 | 0.014532 | 1.2821 | 0.50367 | 10.7291 | 2.0792 | 0 | 0.60107 | 0.81115 | 0 | 0 | 0 | 0 | -57.2235 | 0.039878 | 0 | 0 | 0 | -0.58412 | 0 | 0 | 0 | 0 | 0 | 0 | 0 | 0 | 2.5989 | 0 | 0 | 0 | 1.822 | 0 | 5.0314 | 5.4879 | 1.8019 | 40.4247 | 1.2254 | 3.0551 | 0 | 0.027791 | 0 | 0.74789 | 0.18741 | 0 | 0.98181 | 18.3647 | -0.58412 | 0 | 0.44229 | 0 | 1.6728 | 0.14806
2025_12_12 Hr 09 | 0.014894 | 9.7423e-06 | 0 | 0.22161 | 0.22161 | 0.21871 | 0.22161 | 0.22161 | 0.22161 | 0 | 0 | 0.0043646 | 1.23 | 0.14912 | 1.6457 | 1.6457 | 11.9872 | 0.78511 | 0.00063636 | 0.0059136 | 0.0026855 | 0 | 0 | 0.024541 | 0.014532 | 1.2821 | 0.50367 | 10.7291 | 2.0792 | 0 | 0.60107 | 0.81115 | 0 | 0 | 0 | 0 | -51.6697 | 0.039878 | 0 | 0 | 0 | -0.54347 | 0 | 0 | 0 | 0 | 0 | 0 | 0 | 0 | 2.9473 | 0 | 0 | 0 | 1.822 | 0 | 5.0314 | 5.4879 | 1.6801 | 40.4247 | 1.2254 | 3.0551 | 0 | 0.027791 | -0.014894 | 0.74789 | 0.18741 | 0 | 7.1306 | 18.9339 | -0.55836 | 0 | 0.44229 | 0 | 1.6728 | 0.14777
2025_12_12 Hr 10 | 0.15155 | 8.5484e-05 | 0 | 0.22161 | 0.22161 | 0.21871 | 0.22161 | 0.22161 | 0.22161 | 0 | 0 | 0.0043646 | 1.32 | 0.13767 | 1.6457 | 1.6457 | 11.9872 | 0.78511 | 0.00063636 | 0.0059136 | 0.0026855 | 0 | 0 | 0.024541 | 0.014532 | 1.2821 | 0.50367 | 10.7291 | 2.0792 | 0 | 0.60107 | 0.81115 | 0 | 0 | 0 | 0 | -39.142 | 0.039878 | 0 | 0 | 0 | -0.46723 | 0 | 0 | 0 | 0 | 0 | 0 | 0 | 0 | 2.5989 | 0 | 0 | 0 | 1.822 | 0 | 5.0314 | 5.4879 | 1.2317 | 40.4247 | 1.2254 | 3.0551 | 0 | 0.027791 | -0.15155 | 0.74789 | 0.18741 | 0 | 19.0162 | 18.3523 | -0.61878 | 0 | 0.44229 | 0 | 1.6728 | 0.1476
2025_12_12 Hr 11 | 0.22653 | 0.00056254 | 0 | 0.22161 | 0.22161 | 0.21871 | 0.22161 | 0.22161 | 0.22161 | 0 | 0 | 0.0043646 | 1.05 | 0.10653 | 1.6457 | 1.6457 | 11.9872 | 0.78511 | 0.00063636 | 0.0059136 | 0.0026855 | 0 | 0 | 0.024541 | 0.014532 | 1.2821 | 0.50367 | 10.7291 | 2.0792 | 0 | 0.60107 | 0.81115 | 0 | 0 | 0 | 0 | -38.835 | 0.039878 | 0 | 0 | 0 | -0.45445 | 0 | 0 | 0 | 0 | 0 | 0 | 0 | 0 | 2.4682 | 0 | 0 | 0 | 1.822 | 0 | 5.0314 | 5.4879 | 1.4407 | 40.4247 | 1.2254 | 3.0551 | 0 | 0.027791 | -0.22653 | 0.74789 | 0.18741 | 0 | 19.1135 | 18.2047 | -0.68098 | 0 | 0.44229 | 0 | 1.6728 | 0.14749
2025_12_12 Hr 12 | 0.24222 | 0.000789 | 0 | 0.22161 | 0.22161 | 0.21871 | 0.22161 | 0.22161 | 0.22161 | 0 | 0 | 0.0043646 | 0.84 | 0.075806 | 1.6457 | 1.6457 | 11.9872 | 0.78511 | 0.00063636 | 0.0059136 | 0.0026855 | 0 | 0 | 0.024541 | 0.014532 | 1.2821 | 0.50367 | 10.7291 | 2.0792 | 0 | 0.60107 | 0.81115 | 0 | 0 | 0 | 0 | -33.3145 | 0.039878 | 0 | 0 | 0 | -0.40401 | 0 | 0 | 0 | 0 | 0 | 0 | 0 | 0 | 2.5335 | 0 | 0 | 0 | 1.822 | 0 | 5.0314 | 5.4879 | 1.6496 | 40.4247 | 1.2254 | 3.0551 | 0 | 0.027791 | -0.24222 | 0.74789 | 0.18741 | 0 | 24.7176 | 18.2537 | -0.64623 | 0 | 0.44229 | 0 | 1.6728 | 0.14699
2025_12_12 Hr 13 | 0.075776 | 0.00058597 | 0 | 0.22161 | 0.22161 | 0.21871 | 0.22161 | 0.22161 | 0.22161 | 0 | 0 | 0.0043646 | 0.84 | 0.074336 | 1.6457 | 1.6457 | 11.9872 | 0.78511 | 0.00063636 | 0.0059136 | 0.0026855 | 0 | 0 | 0.024541 | 0.014532 | 1.2821 | 0.50367 | 10.7291 | 2.0792 | 0 | 0.60107 | 0.81115 | 0 | 0 | 0 | 0 | -33.0763 | 0.039878 | 0 | 0 | 0 | -0.39613 | 0 | 0 | 0 | 0 | 0 | 0 | 0 | 0 | 2.9473 | 0 | 0 | 0 | 1.822 | 0 | 5.0314 | 5.4879 | 1.9194 | 40.4247 | 1.2254 | 3.0551 | 0 | 0.027791 | -0.075776 | 0.74789 | 0.18741 | 0 | 25.645 | 18.7685 | -0.47191 | 0 | 0.44229 | 0 | 1.6728 | 0.14631
2025_12_12 Hr 14 | 0.10636 | 0.00077124 | 0 | 0.22161 | 0.22161 | 0.21871 | 0.22161 | 0.22161 | 0.22161 | 0 | 0 | 0.0043646 | 0.78 | 0.067443 | 1.6457 | 1.6457 | 11.9872 | 0.78511 | 0.00063636 | 0.0059136 | 0.0026855 | 0 | 0 | 0.024541 | 0.014532 | 1.2821 | 0.50367 | 10.7291 | 2.0792 | 0 | 0.60107 | 0.81115 | 0 | 0 | 0 | 0 | -32.7797 | 0.039878 | 0 | 0 | 0 | -0.387 | 0 | 0 | 0 | 0 | 0 | 0 | 0 | 0 | 3.2159 | 0 | 0 | 0 | 1.822 | 0 | 5.0314 | 5.4879 | 1.889 | 40.4247 | 1.2254 | 3.0551 | 0 | 0.027791 | -0.10636 | 0.74789 | 0.18741 | 0 | 26.1224 | 18.9707 | -0.49336 | 0 | 0.44229 | 0 | 1.6728 | 0.14654
2025_12_12 Hr 15 | 0.014821 | 0.00083391 | 0 | 0.22161 | 0.22161 | 0.21871 | 0.22161 | 0.22161 | 0.22161 | 0 | 0 | 0.0043646 | 0.93 | 0.080292 | 1.6457 | 1.6457 | 11.9872 | 0.78511 | 0.00063636 | 0.0059136 | 0.0026855 | 0 | 0 | 0.024541 | 0.014532 | 1.2771 | 0.50367 | 10.7291 | 2.0792 | 0 | 0.60107 | 0.81115 | 0 | 0 | 0 | 0 | -31.3161 | 0.039878 | 0 | 0 | 0 | -0.38641 | 0 | 0 | 0 | 0 | 0 | 0 | 0 | 0 | 3.695 | 0 | 0 | 0 | 1.822 | 0 | 5.0314 | 5.4879 | 1.5016 | 40.4197 | 1.2254 | 3.0551 | 0 | 0.027791 | -0.014821 | 0.74789 | 0.18741 | 0 | 27.8358 | 19.1334 | -0.40123 | 0 | 0.44229 | 0 | 1.6728 | 0.14605
2025_12_12 Hr 16 | 0.014821 | 0.00064499 | 0 | 0.22161 | 0.22161 | 0.21871 | 0.22161 | 0.22161 | 0.22161 | 0 | 0 | 0.0043646 | 0.96 | 0.090229 | 1.6457 | 1.6457 | 11.9872 | 0.78511 | 0.00063636 | 0.0059136 | 0.0026855 | 0 | 0 | 0.024541 | 0.014532 | 1.2821 | 0.50367 | 10.7291 | 2.0792 | 0 | 0.60107 | 0.81115 | 0 | 0 | 0 | 0 | -35.9164 | 0.039878 | 0 | 0 | 0 | -0.42085 | 0 | 0 | 0 | 0 | 0 | 0 | 0 | 0 | 3.9055 | 0 | 0 | 0 | 1.822 | 0 | 5.0314 | 5.4879 | 0.72251 | 40.4247 | 1.2254 | 3.0551 | 0 | 0.027791 | -0.014821 | 0.74789 | 0.18741 | 0 | 22.6778 | 18.6052 | -0.43567 | 0 | 0.44229 | 0 | 1.6728 | 0.14668
2025_12_12 Hr 17 | 0.014966 | 0.00033854 | 0 | 0.22161 | 0.22161 | 0.21871 | 0.22161 | 0.22161 | 0.22161 | 0 | 0 | 0.0043646 | 1.29 | 0.14768 | 1.6457 | 1.6457 | 11.9872 | 0.78511 | 0.00063636 | 0.0059136 | 0.0026855 | 0 | 0 | 0.024541 | 0.014532 | 1.2821 | 0.50367 | 10.7291 | 2.0792 | 0 | 0.60107 | 0.81115 | 0 | 0 | 0 | 0 | -45.2134 | 0.039878 | 0 | 0 | 0 | -0.51307 | 0 | 0 | 0 | 0 | 0 | 0 | 0 | 0 | 3.9709 | 0 | 0 | 0 | 1.822 | 0 | 5.0314 | 5.4879 | 0.90096 | 40.4247 | 1.2254 | 3.0551 | 0 | 0.027791 | -0.014966 | 0.74789 | 0.18741 | 0 | 13.9206 | 19.2374 | -0.52803 | 0 | 0.44229 | 0 | 1.6728 | 0.1478
2025_12_12 Hr 18 | 0 | 1.0866e-05 | 0 | 0.22161 | 0.22161 | 0.21871 | 0.22161 | 0.22161 | 0.22161 | 0 | 0 | 0.0043646 | 1.17 | 0.13184 | 1.6457 | 1.6457 | 11.9872 | 0.78511 | 0.00063636 | 0.0059136 | 0.0026855 | 0 | 0 | 0.024541 | 0.014532 | 1.2821 | 0.50367 | 10.7291 | 2.0792 | 0 | 0.60107 | 0.81115 | 0 | 0 | 0 | 0 | -48.2182 | 0.039878 | 0 | 0 | 0 | -0.50498 | 0 | 0 | 0 | 0 | 0 | 0 | 0 | 0 | 3.833 | 0 | 0 | 0 | 1.822 | 0 | 5.0314 | 5.4879 | 0.90096 | 40.4247 | 1.2254 | 3.0551 | 0 | 0.027791 | 0 | 0.74789 | 0.18741 | 0 | 10.6507 | 18.9492 | -0.50498 | 0 | 0.44229 | 0 | 1.6728 | 0.14866
2025_12_12 Hr 19 | 0 | 0 | 0 | 0.22161 | 0.22161 | 0.21871 | 0.22161 | 0.22161 | 0.22161 | 0 | 0 | 0.0043646 | 1.26 | 0.14077 | 1.6457 | 1.6457 | 11.9872 | 0.78511 | 0.00063636 | 0.0059136 | 0.0026855 | 0 | 0 | 0.024541 | 0.014532 | 1.2821 | 0.50367 | 10.7291 | 2.0792 | 0 | 0.60107 | 0.81115 | 0 | 0 | 0 | 0 | -44.3012 | 0.039878 | 0 | 0 | 0 | -0.50063 | 0 | 0 | 0 | 0 | 0 | 0 | 0 | 0 | 3.6297 | 0 | 0 | 0 | 1.822 | 0 | 5.0314 | 5.4879 | 0.50924 | 40.4247 | 1.2254 | 3.0551 | 0 | 0.027791 | 0 | 0.74789 | 0.18741 | 0 | 14.0753 | 18.4524 | -0.50063 | 0 | 0.44229 | 0 | 1.6728 | 0.14795
2025_12_12 Hr 20 | 0 | 0 | 0 | 0.22161 | 0.22161 | 0.21871 | 0.22161 | 0.22161 | 0.22161 | 0 | 0 | 0.0043646 | 2.22 | 0.23601 | 1.6457 | 1.6457 | 11.9872 | 0.78511 | 0.00063636 | 0.0059136 | 0.0026855 | 0 | 0 | 0.024541 | 0.014532 | 1.2821 | 0.50367 | 10.7291 | 2.0792 | 0 | 0.60107 | 0.81115 | 0 | 0 | 0 | 0 | -44.1155 | 0.039878 | 0 | 0 | 0 | -0.47629 | 0 | 0 | 0 | 0 | 0 | 0 | 0 | 0 | 3.5644 | 0 | 0 | 0 | 1.822 | 0 | 5.0314 | 5.4879 | 1.0489 | 40.4247 | 1.2254 | 3.0551 | 0 | 0.027791 | 0 | 0.74789 | 0.18741 | 0 | 15.8137 | 19.9808 | -0.47629 | 0 | 0.44229 | 0 | 1.6728 | 0.14671
2025_12_12 Hr 21 | 0 | 0 | 0 | 0.22161 | 0.22161 | 0.21871 | 0.22161 | 0.22161 | 0.22161 | 0 | 0 | 0.0043646 | 2.49 | 0.2551 | 1.6457 | 1.6457 | 11.9872 | 0.78511 | 0.00063636 | 0.0059136 | 0.0026855 | 0 | 0 | 0.024541 | 0.014532 | 1.2821 | 0.50367 | 10.7291 | 2.0792 | 0 | 0.60107 | 0.81115 | 0 | 0 | 0 | 0 | -43.8379 | 0.039878 | 0 | 0 | 0 | -0.45892 | 0 | 0 | 0 | 0 | 0 | 0 | 0 | 0 | 3.695 | 0 | 0 | 0 | 1.822 | 0 | 5.0314 | 5.4879 | 0.4483 | 40.4247 | 1.2254 | 3.0551 | 0 | 0.027791 | 0 | 0.74789 | 0.18741 | 0 | 15.9273 | 19.7994 | -0.45892 | 0 | 0.44229 | 0 | 1.6728 | 0.1462
2025_12_12 Hr 22 | 0 | 0 | 0 | 0.22161 | 0.22161 | 0.21871 | 0.22161 | 0.22161 | 0.22161 | 0 | 0 | 0.0043646 | 2.79 | 0.26279 | 1.6457 | 1.6457 | 11.9872 | 0.78511 | 0.00063636 | 0.0059136 | 0.0026855 | 0 | 0 | 0.024541 | 0.014532 | 1.2821 | 0.50367 | 10.7291 | 2.0792 | 0 | 0.60107 | 0.81115 | 0 | 0 | 0 | 0 | -39.1352 | 0.039878 | 0 | 0 | 0 | -0.42176 | 0 | 0 | 0 | 0 | 0 | 0 | 0 | 0 | 3.695 | 0 | 0 | 0 | 1.822 | 0 | 5.0314 | 5.4879 | 0.42219 | 40.4247 | 1.2254 | 3.0551 | 0 | 0.027791 | 0 | 0.74789 | 0.18741 | 0 | 20.9474 | 20.0796 | -0.42176 | 0 | 0.44229 | 0 | 1.6728 | 0.14481
2025_12_12 Hr 23 | 0 | 0 | 0 | 0.22161 | 0.22161 | 0.21871 | 0.22161 | 0.22161 | 0.22161 | 0 | 0 | 0.0043646 | 2.79 | 0.28265 | 1.6457 | 1.6457 | 12.0272 | 0.78924 | 0.00063636 | 0.0059136 | 0.0026855 | 0 | 0 | 0.024541 | 0.014532 | 1.2821 | 0.50367 | 10.6987 | 2.0792 | 0 | 0.60107 | 0.81115 | 0 | 0 | 0 | 0 | -45.8661 | 0.039878 | 0 | 0 | 0 | -0.45379 | 0 | 0 | 0 | 0 | 0 | 0 | 0 | 0 | 3.833 | 0 | 0 | 0 | 1.822 | 0 | 5.0499 | 5.5082 | 0.42219 | 40.4773 | 1.2254 | 3.0551 | 0 | 0.027791 | 0 | 0.74789 | 0.18741 | 0 | 14.3934 | 20.236 | -0.45379 | 0 | 0.44229 | 0 | 1.6728 | 0.14344
2025_12_12 Hr 24 | 0 | 0 | 0 | 0.22161 | 0.22161 | 0.21871 | 0.22161 | 0.22161 | 0.22161 | 0 | 0 | 0.0043646 | 2.79 | 0.27423 | 1.6457 | 1.6457 | 12.0272 | 0.78924 | 0.00063636 | 0.0059136 | 0.0026855 | 0 | 0 | 0.024541 | 0.014532 | 1.2821 | 0.50367 | 10.6987 | 2.0792 | 0 | 0.60107 | 0.81115 | 0 | 0 | 0 | 0 | -44.4309 | 0.039878 | 0 | 0 | 0 | -0.4402 | 0 | 0 | 0 | 0 | 0 | 0 | 0 | 0 | 4.1741 | 0 | 0 | 0 | 1.822 | 0 | 5.0499 | 5.5082 | 0.42219 | 40.4773 | 1.2254 | 3.0551 | 0 | 0.027791 | 0 | 0.74789 | 0.18741 | 0 | 16.1734 | 20.5672 | -0.4402 | 0 | 0.44229 | 0 | 1.6728 | 0.14194
2025_12_13 Hr 01 | 0 | 0 | 0 | 0.31833 | 0.31833 | 0.31416 | 0.31833 | 0.31833 | 0.31833 | 0 | 0 | 0.0043646 | 2.76 | 0.26167 | 1.6457 | 1.6457 | 17.2739 | 0 | 0.00063636 | 0.0059136 | 0.0026855 | 0 | 0 | 0.024541 | 0.014532 | 1.2821 | 0 | 15.3684 | 2.0792 | 0 | 0.60107 | 0.81115 | 0 | 0 | 0 | 0 | -38.4003 | 0.039878 | 0 | 0 | 0 | -0.42454 | 0 | 0 | 0 | 0 | 0 | 0 | 0 | 0 | 3.9709 | 0 | 0 | 0 | 1.822 | 0 | 6.2153 | 6.7687 | 0.66157 | 52.1058 | 1.2254 | 3.0551 | 0 | 0.027791 | 0 | 0.74789 | 0.18741 | 0 | 33.8403 | 20.5594 | -0.42454 | 0 | 0.44229 | 0 | 1.6728 | 0.14048
2025_12_13 Hr 02 | 0 | 0 | 0 | 0.31833 | 0.31833 | 0.31416 | 0.31833 | 0.31833 | 0.31833 | 0 | 0 | 0.0043646 | 2.64 | 0.25348 | 1.6457 | 1.6457 | 17.2739 | 0 | 0.00063636 | 0.0059136 | 0.0026855 | 0 | 0 | 0.024541 | 0.014532 | 1.2821 | 0 | 15.3684 | 2.0792 | 0 | 0.60107 | 0.81115 | 0 | 0 | 0 | 0 | -42.2498 | 0.039878 | 0 | 0 | 0 | -0.42997 | 0 | 0 | 0 | 0 | 0 | 0 | 0 | 0 | 3.695 | 0 | 0 | 0 | 1.822 | 0 | 6.6822 | 7.2832 | 1.3188 | 53.0872 | 1.2254 | 3.0551 | 0 | 0.027791 | 0 | 0.74789 | 0.18741 | 0 | 31.2198 | 20.8124 | -0.42997 | 0 | 0.44229 | 0 | 1.6728 | 0.14033
2025_12_13 Hr 03 | 0 | 0 | 0 | 0.31833 | 0.31833 | 0.31416 | 0.31833 | 0.31833 | 0.31833 | 0 | 0 | 0.0043646 | 2.31 | 0.2212 | 1.6457 | 1.6457 | 17.2739 | 0 | 0.00063636 | 0.0059136 | 0.0026855 | 0 | 0 | 0.024541 | 0.014532 | 1.2821 | 0 | 15.3684 | 2.0792 | 0 | 0.60107 | 0.81115 | 0 | 0 | 0 | 0 | -40.9735 | 0.039878 | 0 | 0 | 0 | -0.4288 | 0 | 0 | 0 | 0 | 0 | 0 | 0 | 0 | 3.2885 | 0 | 0 | 0 | 1.822 | 0 | 6.7288 | 7.3394 | 1.7715 | 53.1899 | 1.2254 | 3.0551 | 0 | 0.027791 | 0 | 0.74789 | 0.18741 | 0 | 32.2836 | 20.496 | -0.4288 | 0 | 0.44229 | 0 | 1.6728 | 0.14006
2025_12_13 Hr 04 | 0 | 0 | 0 | 0.31833 | 0.31833 | 0.31416 | 0.31833 | 0.31833 | 0.31833 | 0 | 0 | 0.0043646 | 2.13 | 0.21543 | 1.6457 | 1.6457 | 17.2739 | 0 | 0.00063636 | 0.0059136 | 0.0026855 | 0 | 0 | 0.024541 | 0.014532 | 1.2821 | 0 | 15.3684 | 2.0792 | 0 | 0.60107 | 0.81115 | 0 | 0 | 0 | 0 | -43.4109 | 0.039878 | 0 | 0 | 0 | -0.45303 | 0 | 0 | 0 | 0 | 0 | 0 | 0 | 0 | 3.078 | 0 | 0 | 0 | 1.822 | 0 | 7.2541 | 7.9124 | 1.9194 | 54.2882 | 1.2254 | 3.0551 | 0 | 0.027791 | 0 | 0.74789 | 0.18741 | 0 | 30.6719 | 20.2476 | -0.45303 | 0 | 0.44229 | 0 | 1.6728 | 0.14003
2025_12_13 Hr 05 | 0 | 0 | 0 | 0.31833 | 0.31833 | 0.31416 | 0.31833 | 0.31833 | 0.31833 | 0 | 0 | 0.0043646 | 1.86 | 0.18224 | 1.6457 | 1.6457 | 17.2739 | 0 | 0.00063636 | 0.0059136 | 0.0026855 | 0 | 0 | 0.024541 | 0.014532 | 1.2821 | 0 | 15.3684 | 2.0792 | 0 | 0.60107 | 0.81115 | 0 | 0 | 0 | 0 | -39.8026 | 0.039878 | 0 | 0 | 0 | -0.43881 | 0 | 0 | 0 | 0 | 0 | 0 | 0 | 0 | 3.078 | 0 | 0 | 0 | 1.822 | 0 | 6.9974 | 7.627 | 1.8324 | 53.7461 | 1.2254 | 3.0551 | 0 | 0.027791 | 0 | 0.74789 | 0.18741 | 0 | 33.3624 | 19.8577 | -0.43881 | 0 | 0.44229 | 0 | 1.6728 | 0.14035
2025_12_13 Hr 06 | 0 | 0 | 0 | 0.31833 | 0.31833 | 0.31416 | 0.31833 | 0.31833 | 0.31833 | 0 | 0 | 0.0043646 | 1.65 | 0.1793 | 1.6457 | 1.6457 | 17.2739 | 1.1335 | 0.00063636 | 0.0059136 | 0.0026855 | 0 | 0 | 0.024541 | 0.014532 | 1.2821 | 0 | 15.3684 | 2.0792 | 0 | 0.60107 | 0.81115 | 0 | 0 | 0 | 0 | -48.4455 | 0.039878 | 0 | 0 | 0 | -0.4869 | 0 | 0 | 0 | 0 | 0 | 0 | 0 | 0 | 3.2159 | 0 | 0 | 0 | 1.822 | 0 | 7.2541 | 7.9124 | 1.593 | 55.4218 | 1.2254 | 3.0551 | 0 | 0.027791 | 0 | 0.74789 | 0.18741 | 0 | 26.0343 | 19.5449 | -0.4869 | 0 | 0.44229 | 0 | 1.6728 | 0.14195
2025_12_13 Hr 07 | 0 | 0 | 0 | 0.31833 | 0.31833 | 0.31416 | 0.31833 | 0.31833 | 0.31833 | 0 | 0 | 0.0043646 | 1.56 | 0.18384 | 1.6457 | 1.6457 | 17.2165 | 1.1276 | 0.00063636 | 0.0059136 | 0.0026855 | 0 | 0 | 0.024541 | 0.014532 | 1.2821 | 0 | 15.412 | 2.0792 | 0 | 0.60107 | 0.81115 | 0 | 0 | 0 | 0 | -49.3379 | 0.039878 | 0 | 0 | 0 | -0.5282 | 0 | 0 | 0 | 0 | 0 | 0 | 0 | 0 | 3.3538 | 0 | 0 | 0 | 1.822 | 0 | 7.2274 | 7.8833 | 1.2927 | 55.3463 | 1.2254 | 3.0551 | 0 | 0.027791 | 0 | 0.74789 | 0.18741 | 0 | 24.7785 | 19.2983 | -0.5282 | 0 | 0.44229 | 0 | 1.6728 | 0.14321
2025_12_13 Hr 08 | 0 | 0 | 0 | 0.31833 | 0.31833 | 0.31416 | 0.31833 | 0.31833 | 0.31833 | 0 | 0 | 0.0043646 | 1.62 | 0.19 | 1.6457 | 1.6457 | 17.2165 | 1.1276 | 0.00063636 | 0.0059136 | 0.0026855 | 0 | 0 | 0.024541 | 0.014532 | 1.2821 | 0.26987 | 15.412 | 2.0792 | 0 | 0.60107 | 0.81115 | 0 | 0 | 0 | 0 | -46.4539 | 0.039878 | 0 | 0 | 0 | -0.52568 | 0 | 0 | 0 | 0 | 0 | 0 | 0 | 0 | 3.5644 | 0 | 0 | 0 | 1.822 | 0 | 6.7988 | 7.4158 | 0.72251 | 54.5705 | 1.2254 | 3.0551 | 0 | 0.027791 | 0 | 0.74789 | 0.18741 | 0 | 26.5973 | 19.0064 | -0.52568 | 0 | 0.44229 | 0 | 1.6728 | 0.14481
2025_12_13 Hr 09 | 0.030732 | 2.903e-05 | 0 | 0.31833 | 0.31833 | 0.31416 | 0.31833 | 0.31833 | 0.31833 | 0 | 0 | 0.0043646 | 1.53 | 0.17273 | 1.6457 | 1.6457 | 17.2165 | 1.1276 | 0.00063636 | 0.0059136 | 0.0026855 | 0 | 0 | 0.024541 | 0.014532 | 1.2821 | 0 | 15.412 | 2.0792 | 0 | 0.60107 | 0.81115 | 0 | 0 | 0 | 0 | -41.8971 | 0.039878 | 0 | 0 | 0 | -0.50593 | 0 | 0 | 0 | 0 | 0 | 0 | 0 | 0 | 3.4918 | 0 | 0 | 0 | 1.822 | 0 | 7.0714 | 7.7074 | 0 | 55.0144 | 1.2254 | 3.0551 | 0 | 0.027791 | -0.030732 | 0.74789 | 0.18741 | 0 | 30.7162 | 18.1357 | -0.53666 | 0 | 0.44229 | 0 | 1.6728 | 0.14567
2025_12_13 Hr 10 | 0.075776 | 0.00015801 | 0 | 0.31833 | 0.31833 | 0.31416 | 0.31833 | 0.31833 | 0.31833 | 0 | 0 | 0.0043646 | 0.87 | 0.077061 | 1.6457 | 1.6457 | 17.2165 | 1.1276 | 0.00063636 | 0.0059136 | 0.0026855 | 0 | 0 | 0.024541 | 0.014532 | 1.2821 | 0 | 15.412 | 2.0792 | 0 | 0.60107 | 0.81115 | 0 | 0 | 0 | 0 | -28.7766 | 0.039878 | 0 | 0 | 0 | -0.39649 | 0 | 0 | 0 | 0 | 0 | 0 | 0 | 0 | 3.2885 | 0 | 0 | 0 | 1.822 | 0 | 6.0977 | 6.6568 | 0 | 52.9901 | 1.2254 | 3.0551 | 0 | 0.027791 | -0.075776 | 0.74789 | 0.18741 | 0 | 40.9645 | 17.2232 | -0.47226 | 0 | 0.44229 | 0 | 1.6728 | 0.14695
2025_12_13 Hr 11 | 0.18141 | 0.00036212 | 0 | 0.31833 | 0.31833 | 0.31416 | 0.31833 | 0.31833 | 0.31833 | 0 | 0 | 0.0043646 | 0.69 | 0.059567 | 1.6457 | 1.6457 | 17.2165 | 1.1276 | 0.00063636 | 0.0059136 | 0.0026855 | 0 | 0 | 0.024541 | 0.014532 | 1.2821 | 0 | 15.412 | 2.0792 | 0 | 0.60107 | 0.81115 | 0 | 0 | 0 | 0 | -27.5512 | 0.039878 | 0 | 0 | 0 | -0.38638 | 0 | 0 | 0 | 0 | 0 | 0 | 0 | 0 | 3.078 | 0 | 0 | 0 | 1.822 | 0 | 6.2142 | 6.7724 | 0 | 53.2222 | 1.2254 | 3.0551 | 0 | 0.027791 | -0.18141 | 0.74789 | 0.18741 | 0 | 42.0243 | 16.9212 | -0.56779 | 0 | 0.44229 | 0 | 1.6728 | 0.1471
2025_12_13 Hr 12 | 0.1517 | 0.00073544 | 0 | 0.31833 | 0.31833 | 0.31416 | 0.31833 | 0.31833 | 0.31833 | 0 | 0 | 0.0043646 | 0.57 | 0.048036 | 1.6457 | 1.6457 | 17.2165 | 1.1276 | 0.00063636 | 0.0059136 | 0.0026855 | 0 | 0 | 0.024541 | 0.014532 | 1.2821 | 0 | 15.412 | 2.0792 | 0 | 0.60107 | 0.81115 | 0 | 0 | 0 | 0 | -26.2635 | 0.039878 | 0 | 0 | 0 | -0.37713 | 0 | 0 | 0 | 0 | 0 | 0 | 0 | 0 | 3.1506 | 0 | 0 | 0 | 1.822 | 0 | 5.9417 | 6.4809 | 0 | 52.6581 | 1.2254 | 3.0551 | 0 | 0.027791 | -0.1517 | 0.74789 | 0.18741 | 0 | 42.6982 | 16.8325 | -0.52883 | 0 | 0.44229 | 0 | 1.6728 | 0.14674
2025_12_13 Hr 13 | 0.10643 | 0.00089192 | 0 | 0.31833 | 0.31833 | 0.31416 | 0.31833 | 0.31833 | 0.31833 | 0 | 0 | 0.0043646 | 0.45 | 0.038599 | 1.6457 | 1.6457 | 17.2165 | 1.1276 | 0.00063636 | 0.0059136 | 0.0026855 | 0 | 0 | 0.024541 | 0.014532 | 1.2821 | 0 | 15.412 | 2.0792 | 0 | 0.60107 | 0.81115 | 0 | 0 | 0 | 0 | -27.7293 | 0.039878 | 0 | 0 | 0 | -0.38389 | 0 | 0 | 0 | 0 | 0 | 0 | 0 | 0 | 2.9473 | 0 | 0 | 0 | 1.822 | 0 | 5.9417 | 6.4809 | 0 | 52.6581 | 1.2254 | 3.0551 | 0 | 0.027791 | -0.10643 | 0.74789 | 0.18741 | 0 | 40.8933 | 16.4548 | -0.49033 | 0 | 0.44229 | 0 | 1.6728 | 0.14681
2025_12_13 Hr 14 | 0.12133 | 0.0009921 | 0 | 0.31833 | 0.31833 | 0.31416 | 0.31833 | 0.31833 | 0.31833 | 0 | 0 | 0.0043646 | 0.33 | 0.028254 | 1.6457 | 1.6457 | 17.2165 | 1.1276 | 0.00063636 | 0.0059136 | 0.0026855 | 0 | 0 | 0.024541 | 0.014532 | 1.2821 | 0 | 15.412 | 2.0792 | 0 | 0.60107 | 0.81115 | 0 | 0 | 0 | 0 | -26.7076 | 0.039878 | 0 | 0 | 0 | -0.38318 | 0 | 0 | 0 | 0 | 0 | 0 | 0 | 0 | 2.9473 | 0 | 0 | 0 | 1.822 | 0 | 5.9999 | 6.5391 | 0 | 52.7746 | 1.2254 | 3.0551 | 0 | 0.027791 | -0.12133 | 0.74789 | 0.18741 | 0 | 41.9014 | 16.3389 | -0.50451 | 0 | 0.44229 | 0 | 1.6728 | 0.14632
2025_12_13 Hr 15 | 0.16652 | 0.00088891 | 0 | 0.31833 | 0.31833 | 0.31416 | 0.31833 | 0.31833 | 0.31833 | 0 | 0 | 0.0043646 | 0.27 | 0.023667 | 1.6457 | 1.6457 | 17.2165 | 0.75174 | 0.00063636 | 0.0059136 | 0.0026855 | 0 | 0 | 0.024541 | 0.014532 | 1.2353 | 0 | 15.412 | 2.0792 | 0 | 0.60107 | 0.81115 | 0 | 0 | 0 | 0 | -27.7924 | 0.039878 | 0 | 0 | 0 | -0.39234 | 0 | 0 | 0 | 0 | 0 | 0 | 0 | 0 | 2.7368 | 0 | 0 | 0 | 1.822 | 0 | 6.4285 | 7.0062 | 0 | 53.2475 | 1.2254 | 3.0551 | 0 | 0.027791 | -0.16652 | 0.74789 | 0.18741 | 0 | 41.0053 | 16.109 | -0.55886 | 0 | 0.44229 | 0 | 1.6728 | 0.14637
2025_12_13 Hr 16 | 0.030586 | 0.00069697 | 0 | 0.31833 | 0.31833 | 0.31416 | 0.31833 | 0.31833 | 0.31833 | 0 | 0 | 0.0043646 | 0.27 | 0.024703 | 1.6457 | 1.6457 | 17.2165 | 1.1276 | 0.00063636 | 0.0059136 | 0.0026855 | 0 | 0 | 0.024541 | 0.014532 | 1.2821 | 0 | 15.412 | 2.0792 | 0 | 0.60107 | 0.81115 | 0 | 0 | 0 | 0 | -31.27 | 0.039878 | 0 | 0 | 0 | -0.40962 | 0 | 0 | 0 | 0 | 0 | 0 | 0 | 0 | 2.7368 | 0 | 0 | 0 | 1.822 | 0 | 6.4285 | 7.0074 | 0 | 53.6715 | 1.2254 | 3.0551 | 0 | 0.027791 | -0.030586 | 0.74789 | 0.18741 | 0 | 37.9362 | 15.9749 | -0.4402 | 0 | 0.44229 | 0 | 1.6728 | 0.14738
2025_12_13 Hr 17 | 0 | 0.00036658 | 0 | 0.31833 | 0.31833 | 0.31416 | 0.31833 | 0.31833 | 0.31833 | 0 | 0 | 0.0043646 | 0.21 | 0.023713 | 1.6457 | 1.6457 | 17.2165 | 1.1276 | 0.00063636 | 0.0059136 | 0.0026855 | 0 | 0 | 0.024541 | 0.014532 | 1.2821 | 0 | 15.412 | 2.0792 | 0 | 0.60107 | 0.81115 | 0 | 0 | 0 | 0 | -39.8606 | 0.039878 | 0 | 0 | 0 | -0.50603 | 0 | 0 | 0 | 0 | 0 | 0 | 0 | 0 | 2.7368 | 0 | 0 | 0 | 1.822 | 0 | 7.2274 | 7.8833 | 0 | 55.3463 | 1.2254 | 3.0551 | 0 | 0.027791 | 0 | 0.74789 | 0.18741 | 0 | 30.8635 | 15.8839 | -0.50603 | 0 | 0.44229 | 0 | 1.6728 | 0.14832
2025_12_13 Hr 18 | 0 | 5.4403e-06 | 0 | 0.31833 | 0.31833 | 0.31416 | 0.31833 | 0.31833 | 0.31833 | 0 | 0 | 0.0043646 | 0.18 | 0.020311 | 1.6457 | 1.6457 | 17.2165 | 1.1276 | 0.00063636 | 0.0059136 | 0.0026855 | 0 | 0 | 0.024541 | 0.014532 | 1.2821 | 0 | 15.412 | 2.0792 | 0 | 0.60107 | 0.81115 | 0 | 0 | 0 | 0 | -39.0151 | 0.039878 | 0 | 0 | 0 | -0.50566 | 0 | 0 | 0 | 0 | 0 | 0 | 0 | 0 | 3.2885 | 0 | 0 | 0 | 1.822 | 0 | 7.2274 | 7.8833 | 0 | 55.3463 | 1.2254 | 3.0551 | 0 | 0.027791 | 0 | 0.74789 | 0.18741 | 0 | 32.2274 | 16.4019 | -0.50566 | 0 | 0.44229 | 0 | 1.6728 | 0.14839
2025_12_13 Hr 19 | 0 | 0 | 0 | 0.31833 | 0.31833 | 0.31416 | 0.31833 | 0.31833 | 0.31833 | 0 | 0 | 0.0043646 | 0.15 | 0.016086 | 1.6457 | 1.6457 | 17.2165 | 1.1276 | 0.00063636 | 0.0059136 | 0.0026855 | 0 | 0 | 0.024541 | 0.014532 | 1.2821 | 0 | 15.412 | 2.0792 | 0 | 0.60107 | 0.81115 | 0 | 0 | 0 | 0 | -41.2969 | 0.039878 | 0 | 0 | 0 | -0.48049 | 0 | 0 | 0 | 0 | 0 | 0 | 0 | 0 | 3.9055 | 0 | 0 | 0 | 1.822 | 0 | 7.2274 | 7.8833 | 0 | 55.3463 | 1.2254 | 3.0551 | 0 | 0.027791 | 0 | 0.74789 | 0.18741 | 0 | 30.5532 | 16.9842 | -0.48049 | 0 | 0.44229 | 0 | 1.6728 | 0.14788
2025_12_13 Hr 20 | 0 | 0 | 0 | 0.31833 | 0.31833 | 0.31416 | 0.31833 | 0.31833 | 0.31833 | 0 | 0 | 0.0043646 | 0.12 | 0.012186 | 1.6457 | 1.6457 | 17.2165 | 1.1276 | 0.00063636 | 0.0059136 | 0.0026855 | 0 | 0 | 0.024541 | 0.014532 | 1.2821 | 0 | 15.412 | 2.0792 | 0 | 0.60107 | 0.81115 | 0 | 0 | 0 | 0 | -35.2849 | 0.039878 | 0 | 0 | 0 | -0.45488 | 0 | 0 | 0 | 0 | 0 | 0 | 0 | 0 | 4.1741 | 0 | 0 | 0 | 1.822 | 0 | 7.2274 | 7.8833 | 0 | 55.3463 | 1.2254 | 3.0551 | 0 | 0.027791 | 0 | 0.74789 | 0.18741 | 0 | 36.8241 | 17.2176 | -0.45488 | 0 | 0.44229 | 0 | 1.6728 | 0.14655
2025_12_13 Hr 21 | 0 | 0 | 0 | 0.31833 | 0.31833 | 0.31416 | 0.31833 | 0.31833 | 0.31833 | 0 | 0 | 0.0043646 | 0.12 | 0.011661 | 1.6457 | 1.6457 | 17.2165 | 1.1276 | 0.00063636 | 0.0059136 | 0.0026855 | 0 | 0 | 0.024541 | 0.014532 | 1.2821 | 0 | 15.412 | 2.0792 | 0 | 0.60107 | 0.81115 | 0 | 0 | 0 | 0 | -34.5451 | 0.039878 | 0 | 0 | 0 | -0.43518 | 0 | 0 | 0 | 0 | 0 | 0 | 0 | 0 | 4.0435 | 0 | 0 | 0 | 1.822 | 0 | 6.7988 | 7.4158 | 0 | 54.4502 | 1.2254 | 3.0551 | 0 | 0.027791 | 0 | 0.74789 | 0.18741 | 0 | 36.5559 | 17.0859 | -0.43518 | 0 | 0.44229 | 0 | 1.6728 | 0.14603
2025_12_13 Hr 22 | 0 | 0 | 0 | 0.31833 | 0.31833 | 0.31416 | 0.31833 | 0.31833 | 0.31833 | 0 | 0 | 0.0043646 | 0.09 | 0.008219 | 1.6457 | 1.6457 | 17.2165 | 1.1276 | 0.00063636 | 0.0059136 | 0.0026855 | 0 | 0 | 0.024541 | 0.014532 | 1.2821 | 0 | 15.412 | 2.0792 | 0 | 0.60107 | 0.81115 | 0 | 0 | 0 | 0 | -30.0326 | 0.039878 | 0 | 0 | 0 | -0.40885 | 0 | 0 | 0 | 0 | 0 | 0 | 0 | 0 | 3.9709 | 0 | 0 | 0 | 1.822 | 0 | 6.1071 | 6.6556 | 0 | 52.9982 | 1.2254 | 3.0551 | 0 | 0.027791 | 0 | 0.74789 | 0.18741 | 0 | 39.5355 | 16.9787 | -0.40885 | 0 | 0.44229 | 0 | 1.6728 | 0.14489
2025_12_13 Hr 23 | 0 | 0 | 0 | 0.31833 | 0.31833 | 0.31416 | 0.31833 | 0.31833 | 0.31833 | 0 | 0 | 0.0043646 | 0.09 | 0.0083232 | 1.6457 | 1.6457 | 17.2739 | 1.1335 | 0.00063636 | 0.0059136 | 0.0026855 | 0 | 0 | 0.024541 | 0.014532 | 1.2821 | 0 | 15.3684 | 2.0792 | 0 | 0.60107 | 0.81115 | 0 | 0 | 0 | 0 | -29.9752 | 0.039878 | 0 | 0 | 0 | -0.41406 | 0 | 0 | 0 | 0 | 0 | 0 | 0 | 0 | 3.6297 | 0 | 0 | 0 | 1.822 | 0 | 6.2619 | 6.8248 | 0 | 53.3421 | 1.2254 | 3.0551 | 0 | 0.027791 | 0 | 0.74789 | 0.18741 | 0 | 39.5888 | 16.636 | -0.41406 | 0 | 0.44229 | 0 | 1.6728 | 0.14325
2025_12_13 Hr 24 | 0 | 0 | 0 | 0.31833 | 0.31833 | 0.31416 | 0.31833 | 0.31833 | 0.31833 | 0 | 0 | 0.0043646 | 0.09 | 0.0080683 | 1.6457 | 1.6457 | 17.2739 | 1.1335 | 0.00063636 | 0.0059136 | 0.0026855 | 0 | 0 | 0.024541 | 0.014532 | 1.2821 | 0 | 15.3684 | 2.0792 | 0 | 0.60107 | 0.81115 | 0 | 0 | 0 | 0 | -30.2326 | 0.039878 | 0 | 0 | 0 | -0.40132 | 0 | 0 | 0 | 0 | 0 | 0 | 0 | 0 | 3.695 | 0 | 0 | 0 | 1.822 | 0 | 6.1103 | 6.6541 | 0 | 53.0196 | 1.2254 | 3.0551 | 0 | 0.027791 | 0 | 0.74789 | 0.18741 | 0 | 39.0856 | 16.6999 | -0.40132 | 0 | 0.44229 | 0 | 1.6728 | 0.1421
2025_12_14 Hr 01 | 0 | 0 | 0 | 0.31833 | 0.31833 | 0.31416 | 0.31833 | 0.31833 | 0.31833 | 0 | 0 | 0.0043646 | 0.15 | 0.01524 | 1.6457 | 1.6457 | 17.2739 | 0 | 0.00063636 | 0.0059136 | 0.0026855 | 0 | 0 | 0.024541 | 0.014532 | 1.2821 | 0 | 15.3684 | 2.0792 | 0 | 0.60107 | 0.81115 | 0 | 0 | 0 | 0 | -29.2932 | 0.039878 | 0 | 0 | 0 | -0.45511 | 0 | 0 | 0 | 0 | 0 | 0 | 0 | 0 | 3.6297 | 0 | 0 | 0 | 1.822 | 0 | 7.2075 | 7.8562 | 0 | 54.1855 | 1.2254 | 3.0551 | 0 | 0.027791 | 0 | 0.74789 | 0.18741 | 0 | 41.1377 | 16.7005 | -0.45511 | 0 | 0.44229 | 0 | 1.6728 | 0.14086
2025_12_14 Hr 02 | 0 | 0 | 0 | 0.31833 | 0.31833 | 0.31416 | 0.31833 | 0.31833 | 0.31833 | 0 | 0 | 0.0043646 | 0.18 | 0.01773 | 1.6457 | 1.6457 | 17.2739 | 0 | 0.00063636 | 0.0059136 | 0.0026855 | 0 | 0 | 0.024541 | 0.014532 | 1.2821 | 0 | 15.3684 | 2.0792 | 0 | 0.60107 | 0.81115 | 0 | 0 | 0 | 0 | -28.5169 | 0.039878 | 0 | 0 | 0 | -0.44114 | 0 | 0 | 0 | 0 | 0 | 0 | 0 | 0 | 3.833 | 0 | 0 | 0 | 1.822 | 0 | 6.7288 | 7.3394 | 0 | 53.1899 | 1.2254 | 3.0551 | 0 | 0.027791 | 0 | 0.74789 | 0.18741 | 0 | 41.1678 | 16.9359 | -0.44114 | 0 | 0.44229 | 0 | 1.6728 | 0.14044
2025_12_14 Hr 03 | 0 | 0 | 0 | 0.31833 | 0.31833 | 0.31416 | 0.31833 | 0.31833 | 0.31833 | 0 | 0 | 0.0043646 | 0.21 | 0.020506 | 1.6457 | 1.6457 | 17.2739 | 0 | 0.00063636 | 0.0059136 | 0.0026855 | 0 | 0 | 0.024541 | 0.014532 | 1.2821 | 0 | 15.3684 | 2.0792 | 0 | 0.60107 | 0.81115 | 0 | 0 | 0 | 0 | -31.693 | 0.039878 | 0 | 0 | 0 | -0.43731 | 0 | 0 | 0 | 0 | 0 | 0 | 0 | 0 | 3.9709 | 0 | 0 | 0 | 1.822 | 0 | 7.2075 | 7.8562 | 0 | 54.1855 | 1.2254 | 3.0551 | 0 | 0.027791 | 0 | 0.74789 | 0.18741 | 0 | 39.1619 | 17.1068 | -0.43731 | 0 | 0.44229 | 0 | 1.6728 | 0.14064
2025_12_14 Hr 04 | 0 | 0 | 0 | 0.31833 | 0.31833 | 0.31416 | 0.31833 | 0.31833 | 0.31833 | 0 | 0 | 0.0043646 | 0.27 | 0.026267 | 1.6457 | 1.6457 | 17.2739 | 0 | 0.00063636 | 0.0059136 | 0.0026855 | 0 | 0 | 0.024541 | 0.014532 | 1.2821 | 0 | 15.3684 | 2.0792 | 0 | 0.60107 | 0.81115 | 0 | 0 | 0 | 0 | -31.9327 | 0.039878 | 0 | 0 | 0 | -0.43568 | 0 | 0 | 0 | 0 | 0 | 0 | 0 | 0 | 4.1741 | 0 | 0 | 0 | 1.822 | 0 | 7.1024 | 7.7416 | 0 | 53.9658 | 1.2254 | 3.0551 | 0 | 0.027791 | 0 | 0.74789 | 0.18741 | 0 | 38.9732 | 17.3757 | -0.43568 | 0 | 0.44229 | 0 | 1.6728 | 0.14059
2025_12_14 Hr 05 | 0 | 0 | 0 | 0.31833 | 0.31833 | 0.31416 | 0.31833 | 0.31833 | 0.31833 | 0 | 0 | 0.0043646 | 0.24 | 0.023897 | 1.6457 | 1.6457 | 17.2739 | 0 | 0.00063636 | 0.0059136 | 0.0026855 | 0 | 0 | 0.024541 | 0.014532 | 1.2821 | 0 | 15.3684 | 2.0792 | 0 | 0.60107 | 0.81115 | 0 | 0 | 0 | 0 | -32.4716 | 0.039878 | 0 | 0 | 0 | -0.44596 | 0 | 0 | 0 | 0 | 0 | 0 | 0 | 0 | 4.2467 | 0 | 0 | 0 | 1.822 | 0 | 7.1024 | 7.7416 | 0 | 53.9658 | 1.2254 | 3.0551 | 0 | 0.027791 | 0 | 0.74789 | 0.18741 | 0 | 38.4644 | 17.4162 | -0.44596 | 0 | 0.44229 | 0 | 1.6728 | 0.14078
2025_12_14 Hr 06 | 0 | 0 | 0 | 0.31833 | 0.31833 | 0.31416 | 0.31833 | 0.31833 | 0.31833 | 0 | 0 | 0.0043646 | 0.18 | 0.017235 | 1.6457 | 1.6457 | 17.2739 | 1.1335 | 0.00063636 | 0.0059136 | 0.0026855 | 0 | 0 | 0.024541 | 0.014532 | 1.2821 | 0 | 15.3684 | 2.0792 | 0 | 0.60107 | 0.81115 | 0 | 0 | 0 | 0 | -33.4947 | 0.039878 | 0 | 0 | 0 | -0.42878 | 0 | 0 | 0 | 0 | 0 | 0 | 0 | 0 | 4.3121 | 0 | 0 | 0 | 1.822 | 0 | 6.6822 | 7.2832 | 0 | 54.2207 | 1.2254 | 3.0551 | 0 | 0.027791 | 0 | 0.74789 | 0.18741 | 0 | 37.7131 | 17.4159 | -0.42878 | 0 | 0.44229 | 0 | 1.6728 | 0.14186
2025_12_14 Hr 07 | 0 | 0 | 0 | 0.31833 | 0.31833 | 0.31416 | 0.31833 | 0.31833 | 0.31833 | 0 | 0 | 0.0043646 | 0.15 | 0.014639 | 1.6457 | 1.6457 | 17.2165 | 1.1276 | 0.00063636 | 0.0059136 | 0.0026855 | 0 | 0 | 0.024541 | 0.014532 | 1.2821 | 0 | 15.412 | 2.0792 | 0 | 0.60107 | 0.81115 | 0 | 0 | 0 | 0 | -34.9048 | 0.039878 | 0 | 0 | 0 | -0.43706 | 0 | 0 | 0 | 0 | 0 | 0 | 0 | 0 | 4.5226 | 0 | 0 | 0 | 1.822 | 0 | 6.906 | 7.5327 | 0.030467 | 54.6742 | 1.2254 | 3.0551 | 0 | 0.027791 | 0 | 0.74789 | 0.18741 | 0 | 36.958 | 17.6256 | -0.43706 | 0 | 0.44229 | 0 | 1.6728 | 0.14319
2025_12_14 Hr 08 | 0 | 0 | 0 | 0.31833 | 0.31833 | 0.31416 | 0.31833 | 0.31833 | 0.31833 | 0 | 0 | 0.0043646 | 0.21 | 0.020009 | 1.6457 | 1.6457 | 17.2165 | 0.93968 | 0.00063636 | 0.0059136 | 0.0026855 | 0 | 0 | 0.024541 | 0.014532 | 1.0831 | 0 | 15.412 | 2.0792 | 0 | 0.60107 | 0.81115 | 0 | 0 | 0 | 0 | -32.8477 | 0.039878 | 0 | 0 | 0 | -0.42667 | 0 | 0 | 0 | 0 | 0 | 0 | 0 | 0 | 4.6533 | 0 | 0 | 0 | 1.822 | 0 | 6.4285 | 7.0062 | 0 | 53.2832 | 1.2254 | 3.0551 | 0 | 0.027791 | 0 | 0.74789 | 0.18741 | 0 | 37.8014 | 17.7926 | -0.42667 | 0 | 0.44229 | 0 | 1.6728 | 0.14456
2025_12_14 Hr 09 | 0.014894 | 1.1508e-05 | 0 | 0.31833 | 0.31833 | 0.31416 | 0.31833 | 0.31833 | 0.31833 | 0 | 0 | 0.0043646 | 0.21 | 0.018797 | 1.6457 | 1.6457 | 17.2165 | 1.1276 | 0.00063636 | 0.0059136 | 0.0026855 | 0 | 0 | 0.024541 | 0.014532 | 0.87893 | 0 | 15.412 | 2.0792 | 0 | 0.60107 | 0.81115 | 0 | 0 | 0 | 0 | -33.3853 | 0.039878 | 0 | 0 | 0 | -0.4007 | 0 | 0 | 0 | 0 | 0 | 0 | 0 | 0 | 4.6533 | 0 | 0 | 0 | 1.822 | 0 | 6.3703 | 6.9471 | 0.030467 | 53.1498 | 1.2254 | 3.0551 | 0 | 0.027791 | -0.014894 | 0.74789 | 0.18741 | 0 | 37.1875 | 17.8386 | -0.41559 | 0 | 0.44229 | 0 | 1.6728 | 0.14641
2025_12_14 Hr 10 | 0.030659 | 0.00010442 | 0 | 0.31833 | 0.31833 | 0.31416 | 0.31833 | 0.31833 | 0.31833 | 0 | 0 | 0.0043646 | 0.21 | 0.018438 | 1.6457 | 1.6457 | 17.2165 | 1.1276 | 0.00063636 | 0.0059136 | 0.0026855 | 0 | 0 | 0.024541 | 0.014532 | 1.1861 | 0 | 15.412 | 2.0792 | 0 | 0.60107 | 0.81115 | 0 | 0 | 0 | 0 | -31.0842 | 0.039878 | 0 | 0 | 0 | -0.39301 | 0 | 0 | 0 | 0 | 0 | 0 | 0 | 0 | 4.5226 | 0 | 0 | 0 | 1.822 | 0 | 6.0977 | 6.6568 | 0 | 52.8941 | 1.2254 | 3.0551 | 0 | 0.027791 | -0.030659 | 0.74789 | 0.18741 | 0 | 39.08 | 17.6938 | -0.42367 | 0 | 0.44229 | 0 | 1.6728 | 0.14725
2025_12_14 Hr 11 | 0.06001 | 0.00011922 | 0 | 0.31833 | 0.31833 | 0.31416 | 0.31833 | 0.31833 | 0.31833 | 0 | 0 | 0.0043646 | 0.18 | 0.015709 | 1.6457 | 1.6457 | 17.2165 | 1.1276 | 0.00063636 | 0.0059136 | 0.0026855 | 0 | 0 | 0.024541 | 0.014532 | 1.2821 | 0 | 15.412 | 2.0792 | 0 | 0.60107 | 0.81115 | 0 | 0 | 0 | 0 | -25.1721 | 0.039878 | 0 | 0.0046752 | 0 | -0.39061 | 0 | 0 | 0 | 0 | 0 | 0 | 0 | 0 | 3.9709 | 0 | 0 | 0 | 1.822 | 0 | 6.2142 | 0 | 0 | 46.4498 | 1.2254 | 3.0551 | 0 | 0.027791 | -0.06001 | 0.74789 | 0.18741 | 0 | 37.966 | 17.1389 | -0.45062 | 0 | 0.44229 | 0 | 1.6728 | 0.14744
2025_12_14 Hr 12 | 0.090669 | 0.00011241 | 0 | 0.31833 | 0.31833 | 0.31416 | 0.31833 | 0.31833 | 0.31833 | 0 | 0 | 0.0043646 | 0.09 | 0.007869 | 1.6457 | 1.6457 | 17.2165 | 1.1276 | 0.00063636 | 0.0059136 | 0.0026855 | 0 | 0 | 0.024541 | 0.014532 | 1.2821 | 0 | 15.412 | 2.0792 | 0 | 0.60107 | 0.81115 | 0 | 0 | 0 | 0 | -20.4323 | 0.039878 | 0 | 0.0093678 | 0 | -0.39135 | 0 | 0 | 0 | 0 | 0 | 0 | 0 | 0 | 4.3847 | 0 | 0 | 0 | 1.822 | 0 | 0 | 0 | 0 | 40.2356 | 1.2254 | 3.0551 | 0 | 0.027791 | -0.090669 | 0.74789 | 0.18741 | 0 | 36.8068 | 17.4855 | -0.48202 | 0 | 0.44229 | 0 | 1.6728 | 0.14748
2025_12_14 Hr 13 | 0.06001 | 8.1428e-05 | 0 | 0.31833 | 0.31833 | 0.31416 | 0.31833 | 0.31833 | 0.31833 | 0 | 0 | 0.0043646 | 0.06 | 0.0050666 | 1.6457 | 1.6457 | 17.2165 | 1.1276 | 0.00063636 | 0.0059136 | 0.0026855 | 0 | 0 | 0.024541 | 0.014532 | 1.2821 | 0 | 15.412 | 2.0792 | 0 | 0.60107 | 0.81115 | 0 | 0 | 0 | 0 | -18.2669 | 0.039878 | 0 | 0.0090475 | 0 | -0.3779 | 0 | 0 | 0 | 0 | 0 | 0 | 0 | 0 | 4.1741 | 0 | 0 | 0 | 1.822 | 0 | 0 | 0 | 0 | 40.2356 | 1.2254 | 3.0551 | 0 | 0.027791 | -0.06001 | 0.74789 | 0.18741 | 0 | 38.7425 | 17.2117 | -0.43791 | 0 | 0.44229 | 0 | 1.6728 | 0.14767
2025_12_14 Hr 14 | 0.045189 | 0.00010566 | 0 | 0.31833 | 0.31833 | 0.31416 | 0.31833 | 0.31833 | 0.31833 | 0 | 0 | 0.0043646 | 0.03 | 0.0025285 | 1.6457 | 1.6457 | 17.2165 | 1.1276 | 0.00063636 | 0.0059136 | 0.0026855 | 0 | 0 | 0.024541 | 0.014532 | 1.2821 | 0 | 15.412 | 2.0792 | 0 | 0.60107 | 0.81115 | 0 | 0 | 0 | 0 | -18.073 | 0.039878 | 0 | 0.0090305 | 0 | -0.37718 | 0 | 0 | 0 | 0 | 0 | 0 | 0 | 0 | 4.3121 | 0 | 0 | 0 | 1.822 | 0 | 0 | 0 | 0 | 40.2356 | 1.2254 | 3.0551 | 0 | 0.027791 | -0.045189 | 0.74789 | 0.18741 | 0 | 39.0423 | 17.3021 | -0.42237 | 0 | 0.44229 | 0 | 1.6728 | 0.14744
2025_12_14 Hr 15 | 0.075848 | 0.00013041 | 0 | 0.31833 | 0.31833 | 0.31416 | 0.31833 | 0.31833 | 0.31833 | 0 | 0 | 0.0043646 | 0.03 | 0.0026752 | 1.6457 | 1.6457 | 17.2165 | 0.75174 | 0.00063636 | 0.0059136 | 0.0026855 | 0 | 0 | 0.024541 | 0.014532 | 1.247 | 0 | 15.412 | 2.0792 | 0 | 0.60107 | 0.81115 | 0 | 0 | 0 | 0 | -17.5885 | 0.039878 | 0 | 0.0095542 | 0 | -0.39918 | 0 | 0 | 0 | 0 | 0 | 0 | 0 | 0 | 3.4918 | 0 | 0 | 0 | 1.822 | 0 | 0 | 0 | 0 | 39.8246 | 1.2254 | 3.0551 | 0 | 0.027791 | -0.075848 | 0.74789 | 0.18741 | 0 | 38.2738 | 16.5127 | -0.47502 | 0 | 0.44229 | 0 | 1.6728 | 0.14754
2025_12_14 Hr 16 | 0 | 0.00015875 | 0 | 0.31833 | 0.31833 | 0.31416 | 0.31833 | 0.31833 | 0.31833 | 0 | 0 | 0.0043646 | 0.03 | 0.003221 | 1.6457 | 1.6457 | 17.2165 | 1.1276 | 0.00063636 | 0.0059136 | 0.0026855 | 0 | 0 | 0.024541 | 0.014532 | 1.2821 | 0 | 15.412 | 2.0792 | 0 | 0.60107 | 0.81115 | 0 | 0 | 0 | 0 | -22.2776 | 0.039878 | 0 | 0.011504 | 0 | -0.48105 | 0 | 0 | 0 | 0 | 0 | 0 | 0 | 0 | 4.1741 | 0 | 0 | 0 | 1.822 | 0 | 0 | 0 | 0 | 40.2356 | 1.2254 | 3.0551 | 0 | 0.027791 | 0 | 0.74789 | 0.18741 | 0 | 34.5972 | 17.1202 | -0.48105 | 0 | 0.44229 | 0 | 1.6728 | 0.14794
2025_12_14 Hr 17 | 0 | 5.2122e-05 | 0 | 0.31833 | 0.31833 | 0.31416 | 0.31833 | 0.31833 | 0.31833 | 0 | 0 | 0.0043646 | 0.09 | 0.0097294 | 1.6457 | 1.6457 | 17.2165 | 1.1276 | 0.00063636 | 0.0059136 | 0.0026855 | 0 | 0 | 0.024541 | 0.014532 | 1.2821 | 0 | 15.412 | 2.0792 | 0 | 0.60107 | 0.81115 | 0 | 0 | 0 | 0 | -26.5696 | 0.039878 | 0 | 0.011583 | 0 | -0.48437 | 0 | 0 | 0 | 0 | 0 | 0 | 0 | 0 | 4.7259 | 0 | 0 | 0 | 1.822 | 0 | 0 | 0 | 0 | 40.2356 | 1.2254 | 3.0551 | 0 | 0.027791 | 0 | 0.74789 | 0.18741 | 0 | 30.9216 | 17.74 | -0.48437 | 0 | 0.44229 | 0 | 1.6728 | 0.14958
2025_12_14 Hr 18 | 0 | 1.6473e-06 | 0 | 0.31833 | 0.31833 | 0.31416 | 0.31833 | 0.31833 | 0.31833 | 0 | 0 | 0.0043646 | 0.09 | 0.0092247 | 1.6457 | 1.6457 | 17.2165 | 1.1276 | 0.00063636 | 0.0059136 | 0.0026855 | 0 | 0 | 0.024541 | 0.014532 | 1.2821 | 0 | 15.412 | 2.0792 | 0 | 0.60107 | 0.81115 | 0 | 0 | 0 | 0 | -28.7735 | 0.039878 | 0 | 0.010982 | 0 | -0.45914 | 0 | 0 | 0 | 0 | 0 | 0 | 0 | 0 | 5.0017 | 0 | 0 | 0 | 1.822 | 0 | 0 | 0 | 0.12187 | 40.2356 | 1.2254 | 3.0551 | 0 | 0.027791 | 0 | 0.74789 | 0.18741 | 0 | 29.1407 | 18.1378 | -0.45914 | 0 | 0.44229 | 0 | 1.6728 | 0.15019
2025_12_14 Hr 19 | 0 | 0 | 0 | 0.31833 | 0.31833 | 0.31416 | 0.31833 | 0.31833 | 0.31833 | 0 | 0 | 0.0043646 | 0.09 | 0.0092138 | 1.6457 | 1.6457 | 17.2165 | 1.1276 | 0.00063636 | 0.0059136 | 0.0026855 | 0 | 0 | 0.024541 | 0.014532 | 1.2821 | 0 | 15.412 | 2.0792 | 0 | 0.60107 | 0.81115 | 0 | 0 | 0 | 0 | -31.2792 | 0.039878 | 0 | 0.010969 | 0 | -0.45859 | 0 | 0 | 0 | 0 | 0 | 0 | 0 | 0 | 5.2703 | 0 | 0 | 0 | 1.822 | 0 | 0 | 0 | 0.80956 | 40.2356 | 1.2254 | 3.0551 | 0 | 0.027791 | 0 | 0.74789 | 0.18741 | 0 | 27.5912 | 19.0934 | -0.45859 | 0 | 0.44229 | 0 | 1.6728 | 0.14958
2025_12_14 Hr 20 | 0 | 0 | 0 | 0.31833 | 0.31833 | 0.31416 | 0.31833 | 0.31833 | 0.31833 | 0 | 0 | 0.0043646 | 0.12 | 0.012777 | 1.6457 | 1.6457 | 17.2165 | 1.1276 | 0.00063636 | 0.0059136 | 0.0026855 | 0 | 0 | 0.024541 | 0.014532 | 1.2821 | 0 | 15.412 | 2.0792 | 0 | 0.60107 | 0.81115 | 0 | 0 | 0 | 0 | -31.5741 | 0.039878 | 0 | 0.011408 | 0 | -0.47705 | 0 | 0 | 0 | 0 | 0 | 0 | 0 | 0 | 4.8638 | 0 | 0 | 0 | 1.822 | 0 | 0 | 0 | 1.2317 | 40.2356 | 1.2254 | 3.0551 | 0 | 0.027791 | 0 | 0.74789 | 0.18741 | 0 | 27.3263 | 19.1419 | -0.47705 | 0 | 0.44229 | 0 | 1.6728 | 0.14882
2025_12_14 Hr 21 | 0 | 0 | 0 | 0.31833 | 0.31833 | 0.31416 | 0.31833 | 0.31833 | 0.31833 | 0 | 0 | 0.0043646 | 0.21 | 0.020808 | 1.6457 | 1.6457 | 17.2165 | 1.1276 | 0.00063636 | 0.0059136 | 0.0026855 | 0 | 0 | 0.024541 | 0.014532 | 1.2821 | 0 | 15.412 | 2.0792 | 0 | 0.60107 | 0.81115 | 0 | 0 | 0 | 0 | -32.3018 | 0.039878 | 0 | 0.010616 | 0 | -0.44379 | 0 | 0 | 0 | 0 | 0 | 0 | 0 | 0 | 4.5226 | 0 | 0 | 0 | 1.822 | 0 | 0 | 0 | 1.1403 | 40.2356 | 1.2254 | 3.0551 | 0 | 0.027791 | 0 | 0.74789 | 0.18741 | 0 | 26.2969 | 18.8069 | -0.44379 | 0 | 0.44229 | 0 | 1.6728 | 0.14838
2025_12_14 Hr 22 | 0 | 0 | 0 | 0.31833 | 0.31833 | 0.31416 | 0.31833 | 0.31833 | 0.31833 | 0 | 0 | 0.0043646 | 0.3 | 0.028861 | 1.6457 | 1.6457 | 17.2165 | 1.1276 | 0.00063636 | 0.0059136 | 0.0026855 | 0 | 0 | 0.024541 | 0.014532 | 1.2821 | 0 | 15.412 | 2.0792 | 0 | 0.60107 | 0.81115 | 0 | 0 | 0 | 0 | -29.8437 | 0.039878 | 0 | 0.010307 | 0 | -0.43081 | 0 | 0 | 0 | 0 | 0 | 0 | 0 | 0 | 4.2467 | 0 | 0 | 0 | 1.822 | 0 | 0 | 0 | 0.74862 | 40.2356 | 1.2254 | 3.0551 | 0 | 0.027791 | 0 | 0.74789 | 0.18741 | 0 | 28.1972 | 18.2361 | -0.43081 | 0 | 0.44229 | 0 | 1.6728 | 0.14717
2025_12_14 Hr 23 | 0 | 0 | 0 | 0.31833 | 0.31833 | 0.31416 | 0.31833 | 0.31833 | 0.31833 | 0 | 0 | 0.0043646 | 0.51 | 0.048679 | 1.6457 | 1.6457 | 17.2739 | 1.1335 | 0.00063636 | 0.0059136 | 0.0026855 | 0 | 0 | 0.024541 | 0.014532 | 1.2821 | 0 | 15.3684 | 2.0792 | 0 | 0.60107 | 0.81115 | 0 | 0 | 0 | 0 | -25.9981 | 0.039878 | 0 | 0.010227 | 0 | -0.42742 | 0 | 0 | 0 | 0 | 0 | 0 | 0 | 0 | 4.2467 | 0 | 0 | 0 | 1.822 | 0 | 0 | 0 | 0.72251 | 40.2553 | 1.2254 | 3.0551 | 0 | 0.027791 | 0 | 0.74789 | 0.18741 | 0 | 32.267 | 18.4372 | -0.42742 | 0 | 0.44229 | 0 | 1.6728 | 0.14452
2025_12_14 Hr 24 | 0 | 0 | 0 | 0.31833 | 0.31833 | 0.31416 | 0.31833 | 0.31833 | 0.31833 | 0 | 0 | 0.0043646 | 0.63 | 0.059759 | 1.6457 | 1.6457 | 17.2739 | 1.1335 | 0.00063636 | 0.0059136 | 0.0026855 | 0 | 0 | 0.024541 | 0.014532 | 1.2821 | 0 | 15.3684 | 2.0792 | 0 | 0.60107 | 0.81115 | 0 | 0 | 0 | 0 | -27.0818 | 0.039878 | 0 | 0.010163 | 0 | -0.42475 | 0 | 0 | 0 | 0 | 0 | 0 | 0 | 0 | 4.3121 | 0 | 0 | 0 | 1.822 | 0 | 0 | 0 | 1.0794 | 40.2553 | 1.2254 | 3.0551 | 0 | 0.027791 | 0 | 0.74789 | 0.18741 | 0 | 31.7377 | 18.989 | -0.42475 | 0 | 0.44229 | 0 | 1.6728 | 0.14305
2025_12_15 Hr 01 | 0 | 0 | 0 | 0 | 0 | 0 | 0 | 0 | 0 | 0 | 0 | 0.0043646 | 0.66 | 0.061154 | 1.6457 | 1.6457 | 17.2739 | 1.1335 | 0.00063636 | 0.0059136 | 0.0026855 | 0 | 0 | 0.024541 | 0.014532 | 1.2821 | 0 | 15.3684 | 2.0792 | 0 | 0.60107 | 0.81115 | 0 | 0 | 0 | 0 | -18.9865 | 0.039878 | 0 | 0.015884 | 0 | -0.41486 | 0 | 0 | 0 | 0 | 0 | 0 | 0 | 0 | 4.3121 | 0 | 0 | 0 | 1.822 | 0 | 0 | 0 | 1.2013 | 38.3495 | 1.2254 | 3.0551 | 0 | 0.027791 | 0 | 0.74789 | 0.18741 | 0 | 38.0895 | 19.1414 | -0.41486 | 0 | 0.44229 | 0 | 1.6728 | 0.14213
2025_12_15 Hr 02 | 0 | 0 | 0 | 0 | 0 | 0 | 0 | 0 | 0 | 0 | 0 | 0.0043646 | 0.45 | 0.037513 | 1.6457 | 1.6457 | 17.2739 | 0 | 0.00063636 | 0.0059136 | 0.0026855 | 0 | 0 | 0.024541 | 0.014532 | 1.2821 | 0 | 15.3684 | 2.0792 | 0 | 0.60107 | 0.81115 | 0 | 0 | 0 | 0 | -11.637 | 0.039878 | 0 | 0.014291 | 0 | -0.37303 | 0 | 0 | 0 | 0 | 0 | 0 | 0 | 0 | 4.3121 | 0 | 0 | 0 | 1.822 | 0 | 0 | 0 | 0.69204 | 37.2159 | 1.2254 | 3.0551 | 0 | 0.027791 | 0 | 0.74789 | 0.18741 | 0 | 43.6037 | 18.3978 | -0.37303 | 0 | 0.44229 | 0 | 1.6728 | 0.1414
2025_12_15 Hr 03 | 0 | 0 | 0 | 0 | 0 | 0 | 0 | 0 | 0 | 0 | 0 | 0.0043646 | 0.39 | 0.032195 | 1.6457 | 1.6457 | 17.2739 | 1.1335 | 0.00063636 | 0.0059136 | 0.0026855 | 0 | 0 | 0.024541 | 0.014532 | 1.2821 | 0 | 15.3684 | 2.0792 | 0 | 0.60107 | 0.81115 | 0 | 0 | 0 | 0 | -14.5851 | 0.039878 | 0 | 0.014152 | 0 | -0.36938 | 0 | 0 | 0 | 0 | 0 | 0 | 0 | 0 | 4.5879 | 0 | 0 | 0 | 1.822 | 0 | 0 | 0 | 0.69204 | 38.3495 | 1.2254 | 3.0551 | 0 | 0.027791 | 0 | 0.74789 | 0.18741 | 0 | 42.0036 | 18.6086 | -0.36938 | 0 | 0.44229 | 0 | 1.6728 | 0.14165
2025_12_15 Hr 04 | 0 | 0 | 0 | 0 | 0 | 0 | 0 | 0 | 0 | 0 | 0 | 0.0043646 | 0.57 | 0.048713 | 1.6457 | 1.6457 | 17.2739 | 1.1335 | 0.00063636 | 0.0059136 | 0.0026855 | 0 | 0 | 0.024541 | 0.014532 | 1.2821 | 0 | 15.3684 | 2.0792 | 0 | 0.60107 | 0.81115 | 0 | 0 | 0 | 0 | -17.5707 | 0.039878 | 0 | 0.014651 | 0 | -0.38248 | 0 | 0 | 0 | 0 | 0 | 0 | 0 | 0 | 4.3121 | 0 | 0 | 0 | 1.822 | 0 | 0 | 0 | 0.93143 | 38.3495 | 1.2254 | 3.0551 | 0 | 0.027791 | 0 | 0.74789 | 0.18741 | 0 | 39.1656 | 18.7693 | -0.38248 | 0 | 0.44229 | 0 | 1.6728 | 0.14236
2025_12_15 Hr 05 | 0 | 0 | 0 | 0 | 0 | 0 | 0 | 0 | 0 | 0 | 0 | 0.0043646 | 0.69 | 0.05962 | 1.6457 | 1.6457 | 17.2739 | 1.1335 | 0.00063636 | 0.0059136 | 0.0026855 | 0 | 0 | 0.024541 | 0.014532 | 1.2821 | 0 | 15.3684 | 2.0792 | 0 | 0.60107 | 0.81115 | 0 | 0 | 0 | 0 | -18.6304 | 0.039878 | 0 | 0.014813 | 0 | -0.38673 | 0 | 0 | 0 | 0 | 0 | 0 | 0 | 0 | 4.2467 | 0 | 0 | 0 | 1.822 | 0 | 0 | 0 | 1.0489 | 38.3495 | 1.2254 | 3.0551 | 0 | 0.027791 | 0 | 0.74789 | 0.18741 | 0 | 38.2856 | 18.9533 | -0.38673 | 0 | 0.44229 | 0 | 1.6728 | 0.14323
2025_12_15 Hr 06 | 0 | 0 | 0 | 0 | 0 | 0 | 0 | 0 | 0 | 0 | 0 | 0.0043646 | 0.6 | 0.055948 | 1.6457 | 1.6457 | 17.2739 | 1.1335 | 0.00063636 | 0.0059136 | 0.0026855 | 0 | 0 | 0.024541 | 0.014532 | 1.2821 | 0 | 15.3684 | 2.0792 | 0 | 0.60107 | 0.81115 | 0 | 0 | 0 | 0 | -23.9281 | 0.039878 | 0 | 0.015985 | 0 | -0.41751 | 0 | 0 | 0 | 0 | 0 | 0 | 0 | 0 | 3.9055 | 0 | 0 | 0 | 1.822 | 0 | 0 | 0 | 0.90096 | 38.3495 | 1.2254 | 3.0551 | 0 | 0.027791 | 0 | 0.74789 | 0.18741 | 0 | 32.3769 | 18.373 | -0.41751 | 0 | 0.44229 | 0 | 1.6728 | 0.1458
2025_12_15 Hr 07 | 0 | 0 | 0 | 0 | 0 | 0 | 0 | 0 | 0 | 0 | 0 | 0.0043646 | 0.63 | 0.052004 | 1.6457 | 1.6457 | 17.2165 | 1.1276 | 0.00063636 | 0.0059136 | 0.0026855 | 0 | 0 | 0.024541 | 0.014532 | 1.2821 | 0 | 15.412 | 2.0792 | 0 | 0.60107 | 0.81115 | 0 | 0 | 0 | 0 | -22.9957 | 0.039878 | 0 | 0.014151 | 0 | -0.36936 | 0 | 0 | 0 | 0 | 0 | 0 | 0 | 0 | 3.833 | 0 | 0 | 0 | 1.822 | 0 | 0 | 0 | 0.47877 | 38.3298 | 1.2254 | 3.0551 | 0 | 0.027791 | 0 | 0.74789 | 0.18741 | 0 | 32.8725 | 17.9079 | -0.36936 | 0 | 0.44229 | 0 | 1.6728 | 0.1494
2025_12_15 Hr 08 | 0 | 0 | 0 | 0 | 0 | 0 | 0 | 0 | 0 | 0 | 0 | 0.0043646 | 1.05 | 0.095417 | 1.6457 | 1.6457 | 17.2165 | 1.1276 | 0.00063636 | 0.0059136 | 0.0026855 | 0 | 0 | 0.024541 | 0.014532 | 1.2821 | 0 | 15.412 | 2.0792 | 0 | 0.60107 | 0.81115 | 0 | 0 | 0 | 0 | -23.52 | 0.039878 | 0 | 0.015578 | 0 | -0.40683 | 0 | 0 | 0 | 0 | 0 | 0 | 0 | 0 | 3.5644 | 0 | 0 | 0 | 1.822 | 0 | 0 | 0 | 0.36125 | 38.3298 | 1.2254 | 3.0551 | 0 | 0.027791 | 0 | 0.74789 | 0.18741 | 0 | 32.3896 | 17.9866 | -0.40683 | 0 | 0.44229 | 0 | 1.6728 | 0.15085
2025_12_15 Hr 09 | 0.014894 | 2.9589e-06 | 0 | 0.31833 | 0.31833 | 0.31416 | 0.31833 | 0.31833 | 0 | 0 | 0 | 0.0043646 | 0.9 | 0.082849 | 1.6457 | 1.6457 | 17.2165 | 1.1276 | 0.00063636 | 0.0059136 | 0.0026855 | 0 | 0 | 0.024541 | 0.014532 | 1.2821 | 0 | 15.412 | 2.0792 | 0 | 0.60107 | 0.81115 | 0 | 0 | 0 | 0 | -21.7807 | 0.039878 | 0 | 0.010849 | 0 | -0.41215 | 0 | 0 | 0 | 0 | 0 | 0 | 0 | 0 | 3.3538 | 0 | 0 | 0 | 1.822 | 0 | 0 | 0 | 0.26985 | 39.9172 | 1.2254 | 3.0551 | 0 | 0.027791 | -0.014894 | 0.74789 | 0.18741 | 0 | 35.2464 | 17.5369 | -0.42704 | 0 | 0.44229 | 0 | 1.6728 | 0.15076
2025_12_15 Hr 10 | 0.15155 | 3.9725e-05 | 0 | 0.31833 | 0.31833 | 0.31416 | 0.31833 | 0.31833 | 0.31833 | 0 | 0 | 0.0043646 | 0.66 | 0.052625 | 1.6457 | 1.6457 | 17.2165 | 1.1276 | 0.00063636 | 0.0059136 | 0.0026855 | 0 | 0 | 0.024541 | 0.014532 | 1.2821 | 0 | 15.412 | 2.0792 | 0 | 0.60107 | 0.81115 | 0 | 0 | 0 | 0 | -14.9309 | 0.039878 | 0 | 0.008543 | 0 | -0.35671 | 0 | 0 | 0 | 0 | 0 | 0 | 0 | 0 | 3.2159 | 0 | 0 | 0 | 1.822 | 0 | 0 | 0 | 0.23939 | 40.2356 | 1.2254 | 3.0551 | 0 | 0.027791 | -0.15155 | 0.74789 | 0.18741 | 0 | 42.0311 | 17.2346 | -0.50826 | 0 | 0.44229 | 0 | 1.6728 | 0.15039
2025_12_15 Hr 11 | 0.075848 | 0.00013199 | 0 | 0.31833 | 0.31833 | 0.31416 | 0.31833 | 0.31833 | 0.31833 | 0 | 0 | 0.0043646 | 0.45 | 0.040172 | 1.6457 | 1.6457 | 17.2165 | 1.1276 | 0.00063636 | 0.0059136 | 0.0026855 | 0 | 0 | 0.024541 | 0.014532 | 1.2821 | 0 | 15.412 | 2.0792 | 0 | 0.60107 | 0.81115 | 0 | 0 | 0 | 0 | -14.8231 | 0.039878 | 0 | 0.0095648 | 0 | -0.39962 | 0 | 0 | 0 | 0 | 0 | 0 | 0 | 0 | 3.3538 | 0 | 0 | 0 | 1.822 | 0 | 0 | 0 | 0.17845 | 40.2356 | 1.2254 | 3.0551 | 0 | 0.027791 | -0.075848 | 0.74789 | 0.18741 | 0 | 41.95 | 17.013 | -0.47547 | 0 | 0.44229 | 0 | 1.6728 | 0.14982
2025_12_15 Hr 12 | 0.25711 | 0.00014395 | 0 | 0.31833 | 0.31833 | 0.31416 | 0.31833 | 0.31833 | 0.31833 | 0 | 0 | 0.0043646 | 0.48 | 0.033328 | 1.6457 | 1.6457 | 17.2165 | 0.37587 | 0.00063636 | 0.0059136 | 0.0026855 | 0 | 0 | 0.024541 | 0.014532 | 0.81199 | 0 | 15.412 | 2.0792 | 0 | 0.60107 | 0.81115 | 0 | 0 | 0 | 0 | -7.6379 | 0.039878 | 0 | 0.0074393 | 0 | -0.31035 | 0 | 0 | 0 | 0 | 0 | 0 | 0 | 0 | 3.078 | 0 | 0 | 0 | 1.822 | 0 | 0 | 0 | 0.20892 | 39.0137 | 1.2254 | 3.0551 | 0 | 0.027791 | -0.25711 | 0.74789 | 0.18741 | 0 | 47.7798 | 16.9715 | -0.56746 | 0 | 0.44229 | 0 | 1.6728 | 0.14922
2025_12_15 Hr 13 | 0.22653 | 0.00015691 | 0 | 0 | 0 | 0 | 0 | 0 | 0.31833 | 0 | 0 | 0.0043646 | 0.51 | 0.038902 | 1.6457 | 1.6457 | 17.2165 | 1.1276 | 0.00063636 | 0.0059136 | 0.0026855 | 0 | 0 | 0.024541 | 0.014532 | 0.60972 | 0 | 15.412 | 2.0792 | 0 | 0.60107 | 0.81115 | 0 | 0 | 0 | 0 | -3.8662 | 0.039878 | 0 | 0.012259 | 0 | -0.34115 | 0 | 0 | 0 | 0 | 0 | 0 | 0 | 0 | 2.9473 | 0 | 0 | 0 | 1.822 | 0 | 0 | 0 | 0.30032 | 37.9757 | 1.2254 | 3.0551 | 0 | 0.027791 | -0.22653 | 0.74789 | 0.18741 | 0 | 50.4784 | 16.9366 | -0.56768 | 0 | 0.44229 | 0 | 1.6728 | 0.14863
2025_12_15 Hr 14 | 0.030732 | 0.00014929 | 0 | 0 | 0 | 0 | 0 | 0 | 0.31833 | 0 | 0 | 0.0043646 | 0.48 | 0.034298 | 1.6457 | 1.6457 | 17.2165 | 0.75174 | 0.00063636 | 0.0059136 | 0.0026855 | 0 | 0 | 0.024541 | 0.014532 | 0.85081 | 0 | 15.412 | 2.0792 | 0 | 0.60107 | 0.81115 | 0 | 0 | 0 | 0 | -2.3058 | 0.039878 | 0 | 0.011484 | 0 | -0.31944 | 0 | 0 | 0 | 0 | 0 | 0 | 0 | 0 | 2.7368 | 0 | 0 | 0 | 1.822 | 0 | 0 | 0 | 0.50924 | 37.8409 | 1.2254 | 3.0551 | 0 | 0.027791 | -0.030732 | 0.74789 | 0.18741 | 0 | 51.8895 | 16.7045 | -0.35017 | 0 | 0.44229 | 0 | 1.6728 | 0.14857
2025_12_15 Hr 15 | 0.13586 | 0.00020956 | 0 | 0 | 0 | 0 | 0 | 0 | 0.31833 | 0 | 0 | 0.0043646 | 0.45 | 0.034721 | 1.6457 | 1.6457 | 17.2165 | 0.75174 | 0.00063636 | 0.0059136 | 0.0026855 | 0 | 0 | 0.024541 | 0.014532 | 1.092 | 0 | 15.412 | 2.0792 | 0 | 0.60107 | 0.81115 | 0 | 0 | 0 | 0.01069 | -1.8531 | 0.039878 | 0 | 0.0124 | 0 | -0.34511 | 0 | 0 | 0 | 0 | 0 | 0 | 0 | 0 | 2.7368 | 0 | 0 | 0 | 1.822 | 0 | 0 | 0 | 0.66157 | 38.0821 | 1.2254 | 3.0551 | 0 | 0.027791 | -0.13586 | 0.74789 | 0.18741 | 0 | 52.6907 | 16.932 | -0.48097 | 0 | 0.44229 | 0 | 1.6728 | 0.14811
2025_12_15 Hr 16 | 0 | 0.0001007 | 0 | 0 | 0 | 0 | 0 | 0 | 0.31833 | 0 | 0 | 0.0043646 | 0.3 | 0.025402 | 1.6457 | 1.6457 | 17.2165 | 1.1276 | 0.00063636 | 0.0059136 | 0.0026855 | 0 | 0 | 0.024541 | 0.014532 | 1.2723 | 0 | 15.412 | 2.0792 | 0 | 0.60107 | 0.81115 | 0 | 0 | 0 | 0 | -8.6617 | 0.039878 | 0 | 0.010555 | 0 | -0.37893 | 0 | 0 | 0 | 0 | 0 | 0 | 0 | 0 | 2.8747 | 0 | 0 | 0 | 1.822 | 0 | 3.1857 | 3.2918 | 0.99236 | 41.1464 | 1.2254 | 3.0551 | 0 | 0.027791 | 0 | 0.74789 | 0.18741 | 0 | 49.2119 | 17.106 | -0.37893 | 0 | 0.44229 | 0 | 1.6728 | 0.14873
2025_12_15 Hr 17 | 0.030804 | 1.8819e-05 | 0 | 0.31833 | 0.31833 | 0.31416 | 0.31833 | 0.31833 | 0.31833 | 0 | 0 | 0.0043646 | 0.21 | 0.020492 | 1.6457 | 1.6457 | 17.2165 | 1.1276 | 0.00063636 | 0.0059136 | 0.0026855 | 0 | 0 | 0.024541 | 0.014532 | 1.2821 | 0 | 15.412 | 2.0792 | 0 | 0.60107 | 0.81115 | 0 | 0 | 0 | 0 | -27.9324 | 0.039878 | 0 | 0 | 0 | -0.43702 | 0 | 0 | 0 | 0 | 0 | 0 | 0 | 0 | 3.078 | 0 | 0 | 0 | 1.822 | 0 | 6.7406 | 7.3568 | 1.1099 | 54.333 | 1.2254 | 3.0551 | 0 | 0.027791 | -0.030804 | 0.74789 | 0.18741 | 0 | 43.2973 | 17.3645 | -0.46782 | 0 | 0.44229 | 0 | 1.6728 | 0.15056
2025_12_15 Hr 18 | 0 | 0 | 0 | 0.31833 | 0.31833 | 0.31416 | 0.31833 | 0.31833 | 0.31833 | 0 | 0 | 0.0043646 | 0.18 | 0.017511 | 1.6457 | 1.6457 | 17.2165 | 1.1276 | 0.00063636 | 0.0059136 | 0.0026855 | 0 | 0 | 0.024541 | 0.014532 | 1.2821 | 0 | 15.412 | 2.0792 | 0 | 0.60107 | 0.81115 | 0 | 0 | 0 | 0 | -33.4816 | 0.039878 | 0 | 0 | 0 | -0.43569 | 0 | 0 | 0 | 0 | 0 | 0 | 0 | 0 | 2.8747 | 0 | 0 | 0 | 1.822 | 0 | 7.2274 | 7.8833 | 1.1099 | 55.3463 | 1.2254 | 3.0551 | 0 | 0.027791 | 0 | 0.74789 | 0.18741 | 0 | 38.5278 | 17.0988 | -0.43569 | 0 | 0.44229 | 0 | 1.6728 | 0.152
2025_12_15 Hr 19 | 0 | 0 | 0 | 0.31833 | 0.31833 | 0.31416 | 0.31833 | 0.31833 | 0.31833 | 0 | 0 | 0.0043646 | 0.12 | 0.012076 | 1.6457 | 1.6457 | 17.2165 | 1.1276 | 0.00063636 | 0.0059136 | 0.0026855 | 0 | 0 | 0.024541 | 0.014532 | 1.2821 | 0 | 15.412 | 2.0792 | 0 | 0.60107 | 0.81115 | 0 | 0 | 0 | 0 | -30.8903 | 0.039878 | 0 | 0 | 0 | -0.45075 | 0 | 0 | 0 | 0 | 0 | 0 | 0 | 0 | 2.8747 | 0 | 0 | 0 | 1.822 | 0 | 7.2274 | 7.8833 | 0.69204 | 55.3463 | 1.2254 | 3.0551 | 0 | 0.027791 | 0 | 0.74789 | 0.18741 | 0 | 40.6202 | 16.6149 | -0.45075 | 0 | 0.44229 | 0 | 1.6728 | 0.15137
2025_12_15 Hr 20 | 0 | 0 | 0 | 0.31833 | 0.31833 | 0.31416 | 0.31833 | 0.31833 | 0.31833 | 0 | 0 | 0.0043646 | 0.03 | 0.0030141 | 1.6457 | 1.6457 | 17.2165 | 1.1276 | 0.00063636 | 0.0059136 | 0.0026855 | 0 | 0 | 0.024541 | 0.014532 | 1.2821 | 0 | 15.412 | 2.0792 | 0 | 0.60107 | 0.81115 | 0 | 0 | 0 | 0 | -31.0508 | 0.039878 | 0 | 0 | 0 | -0.45002 | 0 | 0 | 0 | 0 | 0 | 0 | 0 | 0 | 3.2159 | 0 | 0 | 0 | 1.822 | 0 | 7.2274 | 7.8833 | 0.47877 | 55.3463 | 1.2254 | 3.0551 | 0 | 0.027791 | 0 | 0.74789 | 0.18741 | 0 | 40.4884 | 16.6429 | -0.45002 | 0 | 0.44229 | 0 | 1.6728 | 0.15049
2025_12_15 Hr 21 | 0 | 0 | 0 | 0.31833 | 0.31833 | 0.31416 | 0.31833 | 0.31833 | 0.31833 | 0 | 0 | 0.0043646 | 0 | 0 | 1.6457 | 1.6457 | 17.2165 | 1.1276 | 0.00063636 | 0.0059136 | 0.0026855 | 0 | 0 | 0.024541 | 0.014532 | 1.2821 | 0 | 15.412 | 2.0792 | 0 | 0.60107 | 0.81115 | 0 | 0 | 0 | 0 | -14.8248 | 0.039878 | 0 | 0.0041868 | 0 | -0.34959 | 0 | 0 | 0 | 0 | 0 | 0 | 0 | 0 | 3.5644 | 0 | 0 | 0 | 1.822 | 0 | 5.9417 | 0 | 0.14798 | 46.1772 | 1.2254 | 3.0551 | 0 | 0.027791 | 0 | 0.74789 | 0.18741 | 0 | 47.6294 | 16.6265 | -0.34959 | 0 | 0.44229 | 0 | 1.6728 | 0.14943
2025_12_15 Hr 22 | 0 | 0 | 0 | 0.31833 | 0.31833 | 0.31416 | 0.31833 | 0.31833 | 0.31833 | 0 | 0 | 0.0043646 | 0 | 0 | 1.6457 | 1.6457 | 17.2165 | 1.1276 | 0.00063636 | 0.0059136 | 0.0026855 | 0 | 0 | 0.024541 | 0.014532 | 1.2821 | 0 | 15.412 | 2.0792 | 0 | 0.60107 | 0.81115 | 0 | 0 | 0 | 0 | -8.7771 | 0.039878 | 0 | 0.0093283 | 0 | -0.38969 | 0 | 0 | 0 | 0 | 0 | 0 | 0 | 0 | 3.6297 | 0 | 0 | 0 | 1.822 | 0 | 0 | 0 | 0 | 40.2356 | 1.2254 | 3.0551 | 0 | 0.027791 | 0 | 0.74789 | 0.18741 | 0 | 47.6106 | 16.5418 | -0.38969 | 0 | 0.44229 | 0 | 1.6728 | 0.14737
2025_12_15 Hr 23 | 0 | 0 | 0 | 0 | 0 | 0.31416 | 0 | 0 | 0 | 0 | 0 | 0.0043646 | 0 | 0 | 1.6457 | 1.6457 | 17.2739 | 1.1335 | 0.00063636 | 0.0059136 | 0.0026855 | 0 | 0 | 0.024541 | 0.014532 | 1.2821 | 0 | 15.3684 | 2.0792 | 0 | 0.60107 | 0.81115 | 0 | 0 | 0 | 0 | -7.6791 | 0.039878 | 0 | 0.016514 | 0 | -0.46029 | 0 | 0 | 0 | 0 | 0 | 0 | 0 | 0 | 3.695 | 0 | 0 | 0 | 1.822 | 0 | 0 | 0 | 0.17845 | 38.6636 | 1.2254 | 3.0551 | 0 | 0.027791 | 0 | 0.74789 | 0.18741 | 0 | 47.3078 | 16.7835 | -0.46029 | 0 | 0.44229 | 0 | 1.6728 | 0.14526
2025_12_15 Hr 24 | 0 | 0 | 0 | 0 | 0 | 0.31416 | 0 | 0 | 0 | 0 | 0 | 0.0043646 | 0.09 | 0.0067506 | 1.6457 | 1.6457 | 17.2739 | 1.1335 | 0.00063636 | 0.0059136 | 0.0026855 | 0 | 0 | 0.024541 | 0.014532 | 1.2821 | 0 | 15.3684 | 2.0792 | 0 | 0.60107 | 0.81115 | 0 | 0 | 0 | 0 | -6.2983 | 0.039878 | 0 | 0.012055 | 0 | -0.33543 | 0 | 0 | 0 | 0 | 0 | 0 | 0 | 0 | 3.9055 | 0 | 0 | 0 | 1.822 | 0 | 0 | 0 | 0.33079 | 38.6636 | 1.2254 | 3.0551 | 0 | 0.027791 | 0 | 0.74789 | 0.18741 | 0 | 49.2712 | 17.2413 | -0.33543 | 0 | 0.44229 | 0 | 1.6728 | 0.14345
2025_12_16 Hr 01 | 0 | 0 | 0 | 0 | 0 | 0.2717 | 0 | 0 | 0 | 0 | 0 | 0.0043646 | 0.21 | 0.018431 | 1.6457 | 1.6457 | 14.9399 | 0.98038 | 0.00063636 | 0.0059136 | 0.0026855 | 0 | 0 | 0.024541 | 0.014532 | 1.2821 | 0 | 13.2911 | 2.0792 | 0 | 0.60107 | 0.81115 | 0 | 0 | 0 | 0 | -5.9825 | 0.039878 | 0 | 0.014106 | 0 | -0.39285 | 0 | 0 | 0 | 0 | 0 | 0 | 0 | 0 | 3.9709 | 0 | 0 | 0 | 1.822 | 0 | 0 | 0 | 0.20892 | 34.0567 | 1.2254 | 3.0551 | 0 | 0.027791 | 0 | 0.74789 | 0.18741 | 0 | 44.9968 | 17.3155 | -0.39285 | 0 | 0.44229 | 0 | 1.6728 | 0.14254
2025_12_16 Hr 02 | 0 | 0 | 0 | 0 | 0 | 0.2717 | 0 | 0 | 0 | 0 | 0 | 0.0043646 | 0.69 | 0.065358 | 1.6457 | 1.6457 | 14.9399 | 0.98038 | 0.00063636 | 0.0059136 | 0.0026855 | 0 | 0 | 0.024541 | 0.014532 | 1.2821 | 0 | 13.2911 | 2.0792 | 0 | 0.60107 | 0.81115 | 0 | 0 | 0 | 0 | -7.4845 | 0.039878 | 0 | 0.015223 | 0 | -0.42415 | 0 | 0 | 0 | 0 | 0 | 0 | 0 | 0 | 4.1741 | 0 | 0 | 0 | 1.822 | 0 | 0 | 0 | 0.12187 | 34.0567 | 1.2254 | 3.0551 | 0 | 0.027791 | 0 | 0.74789 | 0.18741 | 0 | 44.1063 | 17.9582 | -0.42415 | 0 | 0.44229 | 0 | 1.6728 | 0.14214
2025_12_16 Hr 03 | 0 | 0 | 0 | 0.2753 | 0.2753 | 0.2717 | 0.2753 | 0.2753 | 0.2753 | 0 | 0 | 0.0043646 | 1.05 | 0.1045 | 1.6457 | 1.6457 | 14.9399 | 0.98038 | 0.00063636 | 0.0059136 | 0.0026855 | 0 | 0 | 0.024541 | 0.014532 | 1.2821 | 0 | 13.2911 | 2.0792 | 0 | 0.60107 | 0.81115 | 0 | 0 | 0 | 0 | -10.6421 | 0.039878 | 0 | 0.010663 | 0 | -0.44574 | 0 | 0 | 0 | 0 | 0 | 0 | 0 | 0 | 4.0435 | 0 | 0 | 0 | 1.822 | 0 | 0 | 0 | 0 | 35.4332 | 1.2254 | 3.0551 | 0 | 0.027791 | 0 | 0.74789 | 0.18741 | 0 | 42.45 | 18.1047 | -0.44574 | 0 | 0.44229 | 0 | 1.6728 | 0.14196
2025_12_16 Hr 04 | 0 | 0 | 0 | 0.2753 | 0.2753 | 0.2717 | 0.2753 | 0.2753 | 0.2753 | 0 | 0 | 0.0043646 | 1.17 | 0.11805 | 1.6457 | 1.6457 | 14.9399 | 0.98038 | 0.00063636 | 0.0059136 | 0.0026855 | 0 | 0 | 0.024541 | 0.014532 | 1.2821 | 0 | 13.2911 | 2.0792 | 0 | 0.60107 | 0.81115 | 0 | 0 | 0 | 0 | -11.5145 | 0.039878 | 0 | 0.010811 | 0 | -0.45194 | 0 | 0 | 0 | 0 | 0 | 0 | 0 | 0 | 3.9055 | 0 | 0 | 0 | 1.822 | 0 | 0 | 0 | 0 | 35.4332 | 1.2254 | 3.0551 | 0 | 0.027791 | 0 | 0.74789 | 0.18741 | 0 | 41.5673 | 18.1007 | -0.45194 | 0 | 0.44229 | 0 | 1.6728 | 0.14231
2025_12_16 Hr 05 | 0 | 0 | 0 | 0.2753 | 0.2753 | 0.2717 | 0.2753 | 0.2753 | 0.2753 | 0 | 0 | 0.0043646 | 1.74 | 0.18143 | 1.6457 | 1.6457 | 14.9399 | 0.98038 | 0.00063636 | 0.0059136 | 0.0026855 | 0 | 0 | 0.024541 | 0.014532 | 1.2821 | 0 | 13.2911 | 2.0792 | 0 | 0.60107 | 0.81115 | 0 | 0 | 0 | 0 | -27.2621 | 0.039878 | 0 | 0.0055859 | 0 | -0.46711 | 0 | 0 | 0 | 0 | 0 | 0 | 0 | 0 | 3.833 | 0 | 0 | 0 | 1.822 | 0 | 0 | 8.5432 | 0 | 42.1284 | 1.2254 | 3.0551 | 0 | 0.027791 | 0 | 0.74789 | 0.18741 | 0 | 33.0621 | 18.6629 | -0.46711 | 0 | 0.44229 | 0 | 1.6728 | 0.14381
2025_12_16 Hr 06 | 0 | 0 | 0 | 0.2753 | 0.2753 | 0.2717 | 0.2753 | 0.2753 | 0.2753 | 0 | 0 | 0.0043646 | 2.16 | 0.25821 | 1.6457 | 1.6457 | 14.9399 | 0.98038 | 0.00063636 | 0.0059136 | 0.0026855 | 0 | 0 | 0.024541 | 0.014532 | 1.2821 | 0 | 13.2911 | 2.0792 | 0 | 0.60107 | 0.81115 | 0 | 0 | 0 | 0 | -46.5495 | 0.039878 | 0 | 0 | 0 | -0.53584 | 0 | 0 | 0 | 0 | 0 | 0 | 0 | 0 | 3.833 | 0 | 0 | 0 | 1.822 | 0 | 7.9903 | 6.8429 | 0 | 48.4184 | 1.2254 | 3.0551 | 0 | 0.027791 | 0 | 0.74789 | 0.18741 | 0 | 20.4955 | 19.1625 | -0.53584 | 0 | 0.44229 | 0 | 1.6728 | 0.14655
2025_12_16 Hr 07 | 0 | 0 | 0 | 0.2753 | 0.2753 | 0.2717 | 0.2753 | 0.2753 | 0.2753 | 0 | 0 | 0.0043646 | 2.22 | 0.23957 | 1.6457 | 1.6457 | 14.8902 | 0.97525 | 0.00063636 | 0.0059136 | 0.0026855 | 0 | 0 | 0.024541 | 0.014532 | 1.2821 | 0 | 13.3288 | 2.0792 | 0 | 0.60107 | 0.81115 | 0 | 0 | 0 | 0 | -43.7881 | 0.039878 | 0 | 0 | 0 | -0.48351 | 0 | 0 | 0 | 0 | 0 | 0 | 0 | 0 | 3.9709 | 0 | 0 | 0 | 1.822 | 0 | 6.2505 | 6.8177 | 0 | 48.4843 | 1.2254 | 3.0551 | 0 | 0.027791 | 0 | 0.74789 | 0.18741 | 0 | 23.5576 | 19.3449 | -0.48351 | 0 | 0.44229 | 0 | 1.6728 | 0.14969
2025_12_16 Hr 08 | 0 | 0 | 0 | 0.2753 | 0.2753 | 0.2717 | 0.2753 | 0.2753 | 0.2753 | 0 | 0 | 0.0043646 | 2.49 | 0.27954 | 1.6457 | 1.6457 | 14.8902 | 0.97525 | 0.00063636 | 0.0059136 | 0.0026855 | 0 | 0 | 0.024541 | 0.014532 | 1.2821 | 0 | 13.3288 | 2.0792 | 0 | 0.60107 | 0.81115 | 0 | 0 | 0 | 0 | -50.0206 | 0.039878 | 0 | 0 | 0 | -0.50309 | 0 | 0 | 0 | 0 | 0 | 0 | 0 | 0 | 4.0435 | 0 | 0 | 0 | 1.822 | 0 | 6.2505 | 6.8177 | 0.14798 | 48.4843 | 1.2254 | 3.0551 | 0 | 0.027791 | 0 | 0.74789 | 0.18741 | 0 | 17.8378 | 19.8771 | -0.50309 | 0 | 0.44229 | 0 | 1.6728 | 0.15137
2025_12_16 Hr 09 | 0.014894 | 1.8265e-05 | 0 | 0.2753 | 0.2753 | 0.2717 | 0.2753 | 0.2753 | 0.2753 | 0 | 0 | 0.0043646 | 2.58 | 0.29322 | 1.6457 | 1.6457 | 14.8902 | 0.97525 | 0.00063636 | 0.0059136 | 0.0026855 | 0 | 0 | 0.024541 | 0.014532 | 1.2821 | 0 | 13.3288 | 2.0792 | 0 | 0.60107 | 0.81115 | 0 | 0 | 0 | 0 | -44.9744 | 0.039878 | 0 | 0 | 0 | -0.50933 | 0 | 0 | 0 | 0 | 0 | 0 | 0 | 0 | 3.9055 | 0 | 0 | 0 | 1.822 | 0 | 6.2505 | 6.8177 | 0.17845 | 48.4843 | 1.2254 | 3.0551 | 0 | 0.027791 | -0.014894 | 0.74789 | 0.18741 | 0 | 22.8735 | 19.8878 | -0.52422 | 0 | 0.44229 | 0 | 1.6728 | 0.15092
2025_12_16 Hr 10 | 0.045189 | 0.00015081 | 0 | 0.2753 | 0.2753 | 0.2717 | 0.2753 | 0.2753 | 0.2753 | 0 | 0 | 0.0043646 | 2.46 | 0.26534 | 1.6457 | 1.6457 | 14.8902 | 0.97525 | 0.00063636 | 0.0059136 | 0.0026855 | 0 | 0 | 0.024541 | 0.014532 | 1.2821 | 0 | 13.3288 | 2.0792 | 0 | 0.60107 | 0.81115 | 0 | 0 | 0 | 0 | -41.3271 | 0.039878 | 0 | 0 | 0 | -0.48328 | 0 | 0 | 0 | 0 | 0 | 0 | 0 | 0 | 3.833 | 0 | 0 | 0 | 1.822 | 0 | 6.2505 | 6.8177 | 0.30032 | 48.4843 | 1.2254 | 3.0551 | 0 | 0.027791 | -0.045189 | 0.74789 | 0.18741 | 0 | 26.4479 | 19.8192 | -0.52847 | 0 | 0.44229 | 0 | 1.6728 | 0.15048
2025_12_16 Hr 11 | 0.06001 | 0.00016024 | 0 | 0.2753 | 0.2753 | 0.2717 | 0.2753 | 0.2753 | 0.2753 | 0 | 0 | 0.0043646 | 2.13 | 0.22593 | 1.6457 | 1.6457 | 14.8902 | 0.97525 | 0.00063636 | 0.0059136 | 0.0026855 | 0 | 0 | 0.024541 | 0.014532 | 1.2821 | 0 | 13.3288 | 2.0792 | 0 | 0.60107 | 0.81115 | 0 | 0 | 0 | 0 | -39.5824 | 0.039878 | 0 | 0 | 0 | -0.47521 | 0 | 0 | 0 | 0 | 0 | 0 | 0 | 0 | 4.3121 | 0 | 0 | 0 | 1.822 | 0 | 6.2505 | 6.8177 | 1.0794 | 48.4843 | 1.2254 | 3.0551 | 0 | 0.027791 | -0.06001 | 0.74789 | 0.18741 | 0 | 29.0889 | 20.7221 | -0.53522 | 0 | 0.44229 | 0 | 1.6728 | 0.14982
2025_12_16 Hr 12 | 0.10636 | 0.00039709 | 0 | 0.2753 | 0.2753 | 0.2717 | 0.2753 | 0.2753 | 0.2753 | 0 | 0 | 0.0043646 | 2.34 | 0.23034 | 1.6457 | 1.6457 | 14.8902 | 0.97525 | 0.00063636 | 0.0059136 | 0.0026855 | 0 | 0 | 0.024541 | 0.014532 | 1.2821 | 0 | 13.3288 | 2.0792 | 0 | 0.60107 | 0.81115 | 0 | 0 | 0 | 0 | -36.1018 | 0.039878 | 0 | 0 | 0 | -0.44087 | 0 | 0 | 0 | 0 | 0 | 0 | 0 | 0 | 4.8638 | 0 | 0 | 0 | 1.822 | 0 | 6.2505 | 6.8177 | 1.7715 | 48.4843 | 1.2254 | 3.0551 | 0 | 0.027791 | -0.10636 | 0.74789 | 0.18741 | 0 | 34.0621 | 22.2268 | -0.54723 | 0 | 0.44229 | 0 | 1.6728 | 0.14977
2025_12_16 Hr 13 | 0.045189 | 0.0010009 | 0 | 0.2753 | 0.2753 | 0.2717 | 0.2753 | 0.2753 | 0.2753 | 0 | 0 | 0.0043646 | 2.43 | 0.25564 | 1.6457 | 1.6457 | 14.8902 | 0.97525 | 0.00063636 | 0.0059136 | 0.0026855 | 0 | 0 | 0.024541 | 0.014532 | 1.2821 | 0 | 13.3288 | 2.0792 | 0 | 0.60107 | 0.81115 | 0 | 0 | 0 | 0 | -36.7004 | 0.039878 | 0 | 0 | 0 | -0.47131 | 0 | 0 | 0 | 0 | 0 | 0 | 0 | 0 | 5.067 | 0 | 0 | 0 | 1.822 | 0 | 6.2505 | 6.8177 | 1.8629 | 48.4843 | 1.2254 | 3.0551 | 0 | 0.027791 | -0.045189 | 0.74789 | 0.18741 | 0 | 33.8432 | 22.5757 | -0.5165 | 0 | 0.44229 | 0 | 1.6728 | 0.14921
2025_12_16 Hr 14 | 0.075703 | 0.001234 | 0 | 0.2753 | 0.2753 | 0.2717 | 0.2753 | 0.2753 | 0.2753 | 0 | 0 | 0.0043646 | 2.4 | 0.26592 | 1.6457 | 1.6457 | 14.8902 | 0.97525 | 0.00063636 | 0.0059136 | 0.0026855 | 0 | 0 | 0.024541 | 0.014532 | 1.2821 | 0 | 13.3288 | 2.0792 | 0 | 0.60107 | 0.81115 | 0 | 0 | 0 | 0 | -39.7543 | 0.039878 | 0 | 0 | 0 | -0.4965 | 0 | 0 | 0 | 0 | 0 | 0 | 0 | 0 | 4.6533 | 0 | 0 | 0 | 1.822 | 0 | 6.2505 | 6.8177 | 1.9194 | 48.4843 | 1.2254 | 3.0551 | 0 | 0.027791 | -0.075703 | 0.74789 | 0.18741 | 0 | 30.3873 | 22.2294 | -0.5722 | 0 | 0.44229 | 0 | 1.6728 | 0.14911
2025_12_16 Hr 15 | 0.045189 | 0.00092541 | 0 | 0.2753 | 0.2753 | 0.2717 | 0.2753 | 0.2753 | 0.2753 | 0 | 0 | 0.0043646 | 2.25 | 0.25604 | 1.6457 | 1.6457 | 14.8902 | 0.97525 | 0.00063636 | 0.0059136 | 0.0026855 | 0 | 0 | 0.024541 | 0.014532 | 1.2821 | 0.40986 | 13.3288 | 2.0792 | 0 | 0.60107 | 0.81115 | 0 | 0 | 0 | 0 | -42.4746 | 0.039878 | 0 | 0 | 0 | -0.50999 | 0 | 0 | 0 | 0 | 0 | 0 | 0 | 0 | 4.3121 | 0 | 0 | 0 | 1.822 | 0 | 6.2505 | 6.8177 | 1.9194 | 48.7446 | 1.2254 | 3.0551 | 0 | 0.027791 | -0.045189 | 0.74789 | 0.18741 | 0 | 27.4123 | 21.6975 | -0.55517 | 0 | 0.44229 | 0 | 1.6728 | 0.14909
2025_12_16 Hr 16 | 0.014821 | 0.00057748 | 0 | 0.2753 | 0.2753 | 0.2717 | 0.2753 | 0.2753 | 0.2753 | 0 | 0 | 0.0043646 | 2.19 | 0.27514 | 1.6457 | 1.6457 | 14.8902 | 0.97525 | 0.00063636 | 0.0059136 | 0.0026855 | 0 | 0 | 0.024541 | 0.014532 | 1.2821 | 0.62454 | 13.3288 | 2.0792 | 0 | 0.60107 | 0.81115 | 0 | 0 | 0 | 0 | -44.6833 | 0.039878 | 0 | 0 | 0 | -0.56326 | 0 | 0 | 0 | 0 | 0 | 0 | 0 | 0 | 4.0435 | 0 | 0 | 0 | 1.822 | 0 | 6.2505 | 6.8177 | 1.6496 | 49.1089 | 1.2254 | 3.0551 | 0 | 0.027791 | -0.014821 | 0.74789 | 0.18741 | 0 | 24.9348 | 21.0873 | -0.57808 | 0 | 0.44229 | 0 | 1.6728 | 0.14896
2025_12_16 Hr 17 | 0 | 0.00036239 | 0 | 0.2753 | 0.2753 | 0.2717 | 0.2753 | 0.2753 | 0.2753 | 0 | 0 | 0.0043646 | 2.31 | 0.29595 | 1.6457 | 1.6457 | 14.8902 | 0.97525 | 0.00063636 | 0.0059136 | 0.0026855 | 0 | 0 | 0.024541 | 0.014532 | 1.2821 | 0.62454 | 13.3288 | 2.0792 | 0 | 0.60107 | 0.81115 | 0 | 0 | 0 | 0 | -49.6865 | 0.039878 | 0 | 0 | 0 | -0.57443 | 0 | 0 | 0 | 0 | 0 | 0 | 0 | 0 | 3.9055 | 0 | 0 | 0 | 1.822 | 0 | 6.2505 | 6.8177 | 0.80956 | 49.1089 | 1.2254 | 3.0551 | 0 | 0.027791 | 0 | 0.74789 | 0.18741 | 0 | 19.085 | 20.237 | -0.57443 | 0 | 0.44229 | 0 | 1.6728 | 0.15086
2025_12_16 Hr 18 | 0 | 1.9464e-05 | 0 | 0.2753 | 0.2753 | 0.2717 | 0.2753 | 0.2753 | 0.2753 | 0 | 0 | 0.0043646 | 2.43 | 0.327 | 1.6457 | 1.6457 | 14.8902 | 0.97525 | 0.00063636 | 0.0059136 | 0.0026855 | 0 | 0 | 0.024541 | 0.014532 | 1.2821 | 0.62454 | 13.3288 | 2.0792 | 0 | 0.60107 | 0.81115 | 0 | 0 | 0 | 0 | -50.727 | 0.039878 | 0 | 0 | 0 | -0.60346 | 0 | 0 | 0 | 0 | 0 | 0 | 0 | 0 | 3.3538 | 0 | 0 | 0 | 1.822 | 0 | 6.2505 | 6.8177 | 0.42219 | 49.1089 | 1.2254 | 3.0551 | 0 | 0.027791 | 0 | 0.74789 | 0.18741 | 0 | 17.2279 | 19.4496 | -0.60346 | 0 | 0.44229 | 0 | 1.6728 | 0.1518
2025_12_16 Hr 19 | 0 | 0 | 0 | 0.2753 | 0.2753 | 0.2717 | 0.2753 | 0.2753 | 0.2753 | 0 | 0 | 0.0043646 | 2.52 | 0.33629 | 1.6457 | 1.6457 | 14.8902 | 0.97525 | 0.00063636 | 0.0059136 | 0.0026855 | 0 | 0 | 0.024541 | 0.014532 | 1.2821 | 0.62454 | 13.3288 | 2.0792 | 0 | 0.60107 | 0.81115 | 0 | 0 | 0 | 0 | -50.3217 | 0.039878 | 0 | 0 | 0 | -0.59842 | 0 | 0 | 0 | 0 | 0 | 0 | 0 | 0 | 3.3538 | 0 | 0 | 0 | 1.822 | 0 | 6.2505 | 6.8177 | 0.30032 | 49.1089 | 1.2254 | 3.0551 | 0 | 0.027791 | 0 | 0.74789 | 0.18741 | 0 | 17.6152 | 19.4264 | -0.59842 | 0 | 0.44229 | 0 | 1.6728 | 0.15122
2025_12_16 Hr 20 | 0 | 0 | 0 | 0.2753 | 0.2753 | 0.2717 | 0.2753 | 0.2753 | 0.2753 | 0 | 0 | 0.0043646 | 2.52 | 0.39331 | 1.6457 | 1.6457 | 14.8902 | 0.97525 | 0.00063636 | 0.0059136 | 0.0026855 | 0 | 0 | 0.024541 | 0.014532 | 1.2821 | 0.62454 | 13.3288 | 2.0792 | 0 | 0.60107 | 0.81115 | 0 | 0 | 0 | 0 | -53.5645 | 0.039878 | 0 | 0 | 0 | -0.70023 | 0 | 0 | 0 | 0 | 0 | 0 | 0 | 0 | 3.4918 | 0 | 0 | 0 | 1.822 | 0 | 6.2505 | 6.8177 | 0.42219 | 49.1089 | 1.2254 | 3.0551 | 0 | 0.027791 | 0 | 0.74789 | 0.18741 | 0 | 14.5864 | 19.7422 | -0.70023 | 0 | 0.44229 | 0 | 1.6728 | 0.15023
2025_12_16 Hr 21 | 0 | 0 | 0 | 0.2753 | 0.2753 | 0.2717 | 0.2753 | 0.2753 | 0.2753 | 0 | 0 | 0.0043646 | 2.67 | 0.34643 | 1.6457 | 1.6457 | 14.8902 | 0.97525 | 0.00063636 | 0.0059136 | 0.0026855 | 0 | 0 | 0.024541 | 0.014532 | 1.2821 | 0.62454 | 13.3288 | 2.0792 | 0 | 0.60107 | 0.81115 | 0 | 0 | 0 | 0 | -45.7386 | 0.039878 | 0 | 0 | 0 | -0.58177 | 0 | 0 | 0 | 0 | 0 | 0 | 0 | 0 | 3.2885 | 0 | 0 | 0 | 1.822 | 0 | 6.2505 | 6.8177 | 0.60064 | 49.1089 | 1.2254 | 3.0551 | 0 | 0.027791 | 0 | 0.74789 | 0.18741 | 0 | 22.6084 | 19.8199 | -0.58177 | 0 | 0.44229 | 0 | 1.6728 | 0.14958
2025_12_16 Hr 22 | 0 | 0 | 0 | 0.2753 | 0.2753 | 0.2717 | 0.2753 | 0.2753 | 0.2753 | 0 | 0 | 0.0043646 | 2.79 | 0.35077 | 1.6457 | 1.6457 | 14.8902 | 0.97525 | 0.00063636 | 0.0059136 | 0.0026855 | 0 | 0 | 0.024541 | 0.014532 | 1.2821 | 0.62454 | 13.3288 | 2.0792 | 0 | 0.60107 | 0.81115 | 0 | 0 | 0 | 0 | -40.9421 | 0.039878 | 0 | 0 | 0 | -0.56365 | 0 | 0 | 0 | 0 | 0 | 0 | 0 | 0 | 3.2885 | 0 | 0 | 0 | 1.822 | 0 | 6.2505 | 6.8177 | 0.93143 | 49.1089 | 1.2254 | 3.0551 | 0 | 0.027791 | 0 | 0.74789 | 0.18741 | 0 | 27.8761 | 20.2729 | -0.56365 | 0 | 0.44229 | 0 | 1.6728 | 0.14748
2025_12_16 Hr 23 | 0 | 0 | 0 | 0.2753 | 0.2753 | 0.2717 | 0.2753 | 0.2753 | 0.2753 | 0 | 0 | 0.0043646 | 2.79 | 0.40626 | 1.6457 | 1.6457 | 14.9399 | 0.98038 | 0.00063636 | 0.0059136 | 0.0026855 | 0 | 0 | 0.024541 | 0.014532 | 1.2821 | 0.62454 | 13.2911 | 2.0792 | 0 | 0.60107 | 0.81115 | 0 | 0 | 0 | 0 | -45.4891 | 0.039878 | 0 | 0 | 0 | -0.65316 | 0 | 0 | 0 | 0 | 0 | 0 | 0 | 0 | 2.9473 | 0 | 0 | 0 | 1.822 | 0 | 6.2735 | 6.8429 | 0.47877 | 49.1741 | 1.2254 | 3.0551 | 0 | 0.027791 | 0 | 0.74789 | 0.18741 | 0 | 22.5643 | 19.5325 | -0.65316 | 0 | 0.44229 | 0 | 1.6728 | 0.14536
2025_12_16 Hr 24 | 0 | 0 | 0 | 0.2753 | 0.2753 | 0.2717 | 0.2753 | 0.2753 | 0.2753 | 0 | 0 | 0.0043646 | 2.73 | 0.34181 | 1.6457 | 1.6457 | 14.9399 | 0.98038 | 0.00063636 | 0.0059136 | 0.0026855 | 0 | 0 | 0.024541 | 0.014532 | 1.2821 | 0.62454 | 13.2911 | 2.0792 | 0 | 0.60107 | 0.81115 | 0 | 0 | 0 | 0 | -38.5054 | 0.039878 | 0 | 0 | 0 | -0.56133 | 0 | 0 | 0 | 0 | 0 | 0 | 0 | 0 | 2.9473 | 0 | 0 | 0 | 1.822 | 0 | 6.2735 | 6.8429 | 0.33079 | 49.1741 | 1.2254 | 3.0551 | 0 | 0.027791 | 0 | 0.74789 | 0.18741 | 0 | 29.3659 | 19.2585 | -0.56133 | 0 | 0.44229 | 0 | 1.6728 | 0.14383
2025_12_17 Hr 01 | 0 | 0 | 0 | 0.33896 | 0.33896 | 0.33452 | 0.33896 | 0.33896 | 0.33896 | 0 | 0 | 0.0043646 | 2.73 | 0.29158 | 1.6457 | 1.6457 | 18.3927 | 1.207 | 0.00063636 | 0.0059136 | 0.0026855 | 0 | 0 | 0.024541 | 0.014532 | 1.2821 | 0 | 16.3641 | 2.0792 | 0 | 0.60107 | 0.81115 | 0 | 0 | 0 | 0 | -34.1996 | 0.039878 | 0 | 0 | 0 | -0.47853 | 0 | 0 | 0 | 0 | 0 | 0 | 0 | 0 | 3.1506 | 0 | 0 | 0 | 1.822 | 0 | 7.7241 | 8.425 | 1.3493 | 58.7158 | 1.2254 | 3.0551 | 0 | 0.027791 | 0 | 0.74789 | 0.18741 | 0 | 44.4669 | 20.4291 | -0.47853 | 0 | 0.44229 | 0 | 1.6728 | 0.14298
2025_12_17 Hr 02 | 0 | 0 | 0 | 0.33896 | 0.33896 | 0.33452 | 0.33896 | 0.33896 | 0.33896 | 0 | 0 | 0.0043646 | 1.83 | 0.19834 | 1.6457 | 1.6457 | 18.3927 | 1.207 | 0.00063636 | 0.0059136 | 0.0026855 | 0 | 0 | 0.024541 | 0.014532 | 1.2821 | 0 | 16.3641 | 2.0792 | 0 | 0.60107 | 0.81115 | 0 | 0 | 0 | 0 | -27.9386 | 0.039878 | 0 | 0 | 0 | -0.48561 | 0 | 0 | 0 | 0 | 0 | 0 | 0 | 0 | 2.8747 | 0 | 0 | 0 | 1.822 | 0 | 7.7241 | 8.425 | 0.99236 | 58.7158 | 1.2254 | 3.0551 | 0 | 0.027791 | 0 | 0.74789 | 0.18741 | 0 | 49.0944 | 18.8027 | -0.48561 | 0 | 0.44229 | 0 | 1.6728 | 0.14255
2025_12_17 Hr 03 | 0 | 0 | 0 | 0.33896 | 0.33896 | 0.33452 | 0.33896 | 0.33896 | 0.33896 | 0 | 0 | 0.0043646 | 2.49 | 0.27647 | 1.6457 | 1.6457 | 18.3927 | 1.207 | 0.00063636 | 0.0059136 | 0.0026855 | 0 | 0 | 0.024541 | 0.014532 | 1.2821 | 0 | 16.3641 | 2.0792 | 0 | 0.60107 | 0.81115 | 0 | 0 | 0 | 0 | -32.4622 | 0.039878 | 0 | 0 | 0 | -0.49755 | 0 | 0 | 0 | 0 | 0 | 0 | 0 | 0 | 2.5335 | 0 | 0 | 0 | 1.822 | 0 | 7.7241 | 8.425 | 0.69204 | 58.7158 | 1.2254 | 3.0551 | 0 | 0.027791 | 0 | 0.74789 | 0.18741 | 0 | 44.6554 | 18.8993 | -0.49755 | 0 | 0.44229 | 0 | 1.6728 | 0.14255
2025_12_17 Hr 04 | 0 | 0 | 0 | 0.33896 | 0.33896 | 0.33452 | 0.33896 | 0.33896 | 0.33896 | 0 | 0 | 0.0043646 | 2.37 | 0.27307 | 1.6457 | 1.6457 | 18.3927 | 1.207 | 0.00063636 | 0.0059136 | 0.0026855 | 0 | 0 | 0.024541 | 0.014532 | 1.2821 | 0 | 16.3641 | 2.0792 | 0 | 0.60107 | 0.81115 | 0 | 0 | 0 | 0 | -32.9244 | 0.039878 | 0 | 0 | 0 | -0.51639 | 0 | 0 | 0 | 0 | 0 | 0 | 0 | 0 | 2.5335 | 0 | 0 | 0 | 1.822 | 0 | 7.7241 | 8.425 | 1.0185 | 58.7158 | 1.2254 | 3.0551 | 0 | 0.027791 | 0 | 0.74789 | 0.18741 | 0 | 44.3774 | 19.1023 | -0.51639 | 0 | 0.44229 | 0 | 1.6728 | 0.1425
2025_12_17 Hr 05 | 0 | 0 | 0 | 0.33896 | 0.33896 | 0.33452 | 0.33896 | 0.33896 | 0.33896 | 0 | 0 | 0.0043646 | 2.73 | 0.32546 | 1.6457 | 1.6457 | 18.3927 | 1.207 | 0.00063636 | 0.0059136 | 0.0026855 | 0 | 0 | 0.024541 | 0.014532 | 1.2821 | 0 | 16.3641 | 2.0792 | 0 | 0.60107 | 0.81115 | 0 | 0 | 0 | 0 | -37.2403 | 0.039878 | 0 | 0 | 0 | -0.53437 | 0 | 0 | 0 | 0 | 0 | 0 | 0 | 0 | 2.5335 | 0 | 0 | 0 | 1.822 | 0 | 7.7241 | 8.425 | 1.5625 | 58.7158 | 1.2254 | 3.0551 | 0 | 0.027791 | 0 | 0.74789 | 0.18741 | 0 | 41.0006 | 20.0594 | -0.53437 | 0 | 0.44229 | 0 | 1.6728 | 0.14316
2025_12_17 Hr 06 | 0 | 0 | 0 | 0.33896 | 0.33896 | 0.33452 | 0.33896 | 0.33896 | 0.33896 | 0 | 0 | 0.0043646 | 2.73 | 0.3621 | 1.6457 | 1.6457 | 18.3927 | 1.207 | 0.00063636 | 0.0059136 | 0.0026855 | 0 | 0 | 0.024541 | 0.014532 | 1.2821 | 0.21367 | 16.3641 | 2.0792 | 0 | 0.60107 | 0.81115 | 0 | 0 | 0 | 0 | -46.1585 | 0.039878 | 0 | 0 | 0 | -0.59477 | 0 | 0 | 0 | 0 | 0 | 0 | 0 | 0 | 2.5989 | 0 | 0 | 0 | 1.822 | 0 | 7.7241 | 8.425 | 1.2317 | 58.7799 | 1.2254 | 3.0551 | 0 | 0.027791 | 0 | 0.74789 | 0.18741 | 0 | 31.8602 | 19.8335 | -0.59477 | 0 | 0.44229 | 0 | 1.6728 | 0.14609
2025_12_17 Hr 07 | 0 | 0 | 0 | 0.33896 | 0.33896 | 0.33452 | 0.33896 | 0.33896 | 0.33896 | 0 | 0 | 0.0043646 | 2.67 | 0.35844 | 1.6457 | 1.6457 | 18.3316 | 1.2006 | 0.00063636 | 0.0059136 | 0.0026855 | 0 | 0 | 0.024541 | 0.014532 | 1.2821 | 0 | 16.4106 | 2.0792 | 0 | 0.60107 | 0.81115 | 0 | 0 | 0 | 0 | -43.2458 | 0.039878 | 0 | 0 | 0 | -0.60201 | 0 | 0 | 0 | 0 | 0 | 0 | 0 | 0 | 2.9473 | 0 | 0 | 0 | 1.822 | 0 | 7.6957 | 8.3941 | 0.20892 | 58.6355 | 1.2254 | 3.0551 | 0 | 0.027791 | 0 | 0.74789 | 0.18741 | 0 | 33.8861 | 19.0984 | -0.60201 | 0 | 0.44229 | 0 | 1.6728 | 0.14895
2025_12_17 Hr 08 | 0 | 0 | 0 | 0.33896 | 0.33896 | 0.33452 | 0.33896 | 0.33896 | 0.33896 | 0 | 0 | 0.0043646 | 2.7 | 0.35202 | 1.6457 | 1.6457 | 18.3316 | 1.2006 | 0.00063636 | 0.0059136 | 0.0026855 | 0 | 0 | 0.024541 | 0.014532 | 1.2821 | 0.27761 | 16.4106 | 2.0792 | 0 | 0.60107 | 0.81115 | 0 | 0 | 0 | 0 | -41.1082 | 0.039878 | 0 | 0 | 0 | -0.5846 | 0 | 0 | 0 | 0 | 0 | 0 | 0 | 0 | 3.2885 | 0 | 0 | 0 | 1.822 | 0 | 7.6957 | 8.3941 | 0.060934 | 58.7635 | 1.2254 | 3.0551 | 0 | 0.027791 | 0 | 0.74789 | 0.18741 | 0 | 36.3874 | 19.3167 | -0.5846 | 0 | 0.44229 | 0 | 1.6728 | 0.15051
2025_12_17 Hr 09 | 0.014894 | 6.1845e-05 | 0 | 0.33896 | 0.33896 | 0.33452 | 0.33896 | 0.33896 | 0.33896 | 0 | 0 | 0.0043646 | 2.67 | 0.35429 | 1.6457 | 1.6457 | 18.3316 | 1.2006 | 0.00063636 | 0.0059136 | 0.0026855 | 0 | 0 | 0.024541 | 0.014532 | 1.2821 | 0.34159 | 16.4106 | 2.0792 | 0 | 0.60107 | 0.81115 | 0 | 0 | 0 | 0 | -36.955 | 0.039878 | 0 | 0 | 0 | -0.59502 | 0 | 0 | 0 | 0 | 0 | 0 | 0 | 0 | 3.3538 | 0 | 0 | 0 | 1.822 | 0 | 7.6957 | 8.3941 | 0.030467 | 58.8274 | 1.2254 | 3.0551 | 0 | 0.027791 | -0.014894 | 0.74789 | 0.18741 | 0 | 40.6013 | 19.3388 | -0.60992 | 0 | 0.44229 | 0 | 1.6728 | 0.15049
2025_12_17 Hr 10 | 0.25719 | 0.00057867 | 0 | 0.33896 | 0.33896 | 0.33452 | 0.33896 | 0.33896 | 0.33896 | 0 | 0 | 0.0043646 | 2.37 | 0.30477 | 1.6457 | 1.6457 | 18.3316 | 1.2006 | 0.00063636 | 0.0059136 | 0.0026855 | 0 | 0 | 0.024541 | 0.014532 | 1.2821 | 0 | 16.4106 | 2.0792 | 0 | 0.60107 | 0.81115 | 0 | 0 | 0 | 0 | -22.543 | 0.039878 | 0 | 0 | 0 | -0.57657 | 0 | 0 | 0 | 0 | 0 | 0 | 0 | 0 | 3.5644 | 0 | 0 | 0 | 1.822 | 0 | 7.6957 | 8.3941 | 0 | 58.6355 | 1.2254 | 3.0551 | 0 | 0.027791 | -0.25719 | 0.74789 | 0.18741 | 0 | 54.6699 | 19.4111 | -0.83376 | 0 | 0.44229 | 0 | 1.6728 | 0.14949
2025_12_17 Hr 11 | 0.33296 | 0.001084 | 0 | 0.33896 | 0.33896 | 0.33452 | 0.33896 | 0.33896 | 0.33896 | 0 | 0 | 0.0043646 | 1.92 | 0.23042 | 1.6457 | 1.6457 | 18.3316 | 1.2006 | 0.00063636 | 0.0059136 | 0.0026855 | 0 | 0 | 0.024541 | 0.014532 | 1.2821 | 0 | 16.4106 | 2.0792 | 0 | 0.60107 | 0.81115 | 0 | 0 | 0 | 0 | -18.8775 | 0.039878 | 0 | 0 | 0 | -0.53795 | 0 | 0 | 0 | 0 | 0 | 0 | 0 | 0 | 3.4918 | 0 | 0 | 0 | 1.822 | 0 | 7.6957 | 8.3941 | 0 | 58.6355 | 1.2254 | 3.0551 | 0 | 0.027791 | -0.33296 | 0.74789 | 0.18741 | 0 | 57.7773 | 18.8903 | -0.87091 | 0 | 0.44229 | 0 | 1.6728 | 0.1493
2025_12_17 Hr 12 | 0.31807 | 0.0012917 | 0 | 0.33896 | 0.33896 | 0.33452 | 0.33896 | 0.33896 | 0.33896 | 0 | 0 | 0.0043646 | 1.62 | 0.1898 | 1.6457 | 1.6457 | 18.3316 | 1.2006 | 0.00063636 | 0.0059136 | 0.0026855 | 0 | 0 | 0.024541 | 0.014532 | 1.2821 | 0 | 16.4106 | 2.0792 | 0 | 0.60107 | 0.81115 | 0 | 0 | 0 | 0 | -15.3354 | 0.039878 | 0 | 0 | 0 | -0.52511 | 0 | 0 | 0 | 0 | 0 | 0 | 0 | 0 | 3.6297 | 0 | 0 | 0 | 1.822 | 0 | 7.6957 | 8.3941 | 0 | 58.6355 | 1.2254 | 3.0551 | 0 | 0.027791 | -0.31807 | 0.74789 | 0.18741 | 0 | 61.1288 | 18.672 | -0.84318 | 0 | 0.44229 | 0 | 1.6728 | 0.1484
2025_12_17 Hr 13 | 0.31807 | 0.0013654 | 0 | 0.33896 | 0.33896 | 0.33452 | 0.33896 | 0.33896 | 0.33896 | 0 | 0 | 0.0043646 | 1.77 | 0.20571 | 1.6457 | 1.6457 | 18.3316 | 1.2006 | 0.00063636 | 0.0059136 | 0.0026855 | 0 | 0 | 0.024541 | 0.014532 | 1.2821 | 0 | 16.4106 | 2.0792 | 0 | 0.60107 | 0.81115 | 0 | 0 | 0 | 0 | -13.3043 | 0.039878 | 0 | 0 | 0 | -0.52088 | 0 | 0 | 0 | 0 | 0 | 0 | 0 | 0 | 3.695 | 0 | 0 | 0 | 1.822 | 0 | 7.6957 | 8.3941 | 0.030467 | 58.6355 | 1.2254 | 3.0551 | 0 | 0.027791 | -0.31807 | 0.74789 | 0.18741 | 0 | 63.4253 | 18.933 | -0.83895 | 0 | 0.44229 | 0 | 1.6728 | 0.14767
2025_12_17 Hr 14 | 0.28792 | 0.00033374 | 0 | 0.33896 | 0.33896 | 0.33452 | 0.33896 | 0.33896 | 0.33896 | 0 | 0 | 0.0043646 | 1.86 | 0.21107 | 1.6457 | 1.6457 | 18.3316 | 1.2006 | 0.00063636 | 0.0059136 | 0.0026855 | 0 | 0 | 0.024541 | 0.014532 | 1.2821 | 0 | 16.4106 | 2.0792 | 0 | 0.60107 | 0.81115 | 0 | 0 | 0 | 0 | -15.9079 | 0.039878 | 0 | 0 | 0 | -0.50855 | 0 | 0 | 0 | 0 | 0 | 0 | 0 | 0 | 3.5644 | 0 | 0 | 0 | 1.822 | 0 | 7.6957 | 8.3941 | 0.14798 | 58.6355 | 1.2254 | 3.0551 | 0 | 0.027791 | -0.28792 | 0.74789 | 0.18741 | 0 | 60.9152 | 18.9841 | -0.79646 | 0 | 0.44229 | 0 | 1.6728 | 0.14769
2025_12_17 Hr 15 | 0.24229 | 0 | 0 | 0.33896 | 0.33896 | 0.33452 | 0.33896 | 0.33896 | 0.33896 | 0 | 0 | 0.0043646 | 1.98 | 0.21775 | 1.6457 | 1.6457 | 18.3316 | 1.2006 | 0.00063636 | 0.0059136 | 0.0026855 | 0 | 0 | 0.024541 | 0.014532 | 1.2821 | 0 | 16.4106 | 2.0792 | 0 | 0.60107 | 0.81115 | 0 | 0 | 0 | 0 | -13.8135 | 0.039878 | 0 | 0 | 0 | -0.49278 | 0 | 0 | 0 | 0 | 0 | 0 | 0 | 0 | 2.9473 | 0 | 0 | 0 | 1.822 | 0 | 7.1873 | 7.8348 | 0.33079 | 57.5678 | 1.2254 | 3.0551 | 0 | 0.027791 | -0.24229 | 0.74789 | 0.18741 | 0 | 61.6499 | 18.6307 | -0.73507 | 0 | 0.44229 | 0 | 1.6728 | 0.14778
2025_12_17 Hr 16 | 0.045189 | 0 | 0 | 0.33896 | 0.33896 | 0.33452 | 0.33896 | 0.33896 | 0.33896 | 0 | 0 | 0.0043646 | 1.92 | 0.2259 | 1.6457 | 1.6457 | 18.3316 | 1.2006 | 0.00063636 | 0.0059136 | 0.0026855 | 0 | 0 | 0.024541 | 0.014532 | 1.2821 | 0.27761 | 16.4106 | 2.0792 | 0 | 0.60107 | 0.81115 | 0 | 0 | 0 | 0 | -15.6998 | 0.039878 | 0 | 0 | 0 | -0.52736 | 0 | 0 | 0 | 0 | 0 | 0 | 0 | 0 | 3.2159 | 0 | 0 | 0 | 1.822 | 0 | 7.4155 | 8.0836 | 0.69204 | 58.1728 | 1.2254 | 3.0551 | 0 | 0.027791 | -0.045189 | 0.74789 | 0.18741 | 0 | 60.9124 | 19.0119 | -0.57255 | 0 | 0.44229 | 0 | 1.6728 | 0.14815
2025_12_17 Hr 17 | 0.014966 | 0 | 0 | 0.33896 | 0.33896 | 0.33452 | 0.33896 | 0.33896 | 0.33896 | 0 | 0 | 0.0043646 | 2.13 | 0.27309 | 1.6457 | 1.6457 | 18.3316 | 1.2006 | 0.00063636 | 0.0059136 | 0.0026855 | 0 | 0 | 0.024541 | 0.014532 | 1.2821 | 0.76783 | 16.4106 | 2.0792 | 0 | 0.60107 | 0.81115 | 0 | 0 | 0 | 0 | -21.4053 | 0.039878 | 0 | 0 | 0 | -0.57486 | 0 | 0 | 0 | 0 | 0 | 0 | 0 | 0 | 3.3538 | 0 | 0 | 0 | 1.822 | 0 | 7.6957 | 8.3941 | 0.60064 | 59.4033 | 1.2254 | 3.0551 | 0 | 0.027791 | -0.014966 | 0.74789 | 0.18741 | 0 | 56.6955 | 19.2873 | -0.58983 | 0 | 0.44229 | 0 | 1.6728 | 0.14999
2025_12_17 Hr 18 | 0 | 0 | 0 | 0.33896 | 0.33896 | 0.33452 | 0.33896 | 0.33896 | 0.33896 | 0 | 0 | 0.0043646 | 2.49 | 0.3286 | 1.6457 | 1.6457 | 18.3316 | 1.2006 | 0.00063636 | 0.0059136 | 0.0026855 | 0 | 0 | 0.024541 | 0.014532 | 1.2821 | 0.76783 | 16.4106 | 2.0792 | 0 | 0.60107 | 0.81115 | 0 | 0 | 0 | 0 | -26.5015 | 0.039878 | 0 | 0 | 0 | -0.59175 | 0 | 0 | 0 | 0 | 0 | 0 | 0 | 0 | 3.2885 | 0 | 0 | 0 | 1.822 | 0 | 7.6957 | 8.3941 | 0.77909 | 59.4033 | 1.2254 | 3.0551 | 0 | 0.027791 | 0 | 0.74789 | 0.18741 | 0 | 52.1122 | 19.8022 | -0.59175 | 0 | 0.44229 | 0 | 1.6728 | 0.15122
2025_12_17 Hr 19 | 0 | 0 | 0 | 0.33896 | 0.33896 | 0.33452 | 0.33896 | 0.33896 | 0.33896 | 0 | 0 | 0.0043646 | 2.64 | 0.33948 | 1.6457 | 1.6457 | 18.3316 | 1.2006 | 0.00063636 | 0.0059136 | 0.0026855 | 0 | 0 | 0.024541 | 0.014532 | 1.2821 | 0.76783 | 16.4106 | 2.0792 | 0 | 0.60107 | 0.81115 | 0 | 0 | 0 | 0 | -24.9636 | 0.039878 | 0 | 0 | 0 | -0.57657 | 0 | 0 | 0 | 0 | 0 | 0 | 0 | 0 | 3.1506 | 0 | 0 | 0 | 1.822 | 0 | 7.6957 | 8.3941 | 0.5397 | 59.4033 | 1.2254 | 3.0551 | 0 | 0.027791 | 0 | 0.74789 | 0.18741 | 0 | 53.4489 | 19.5857 | -0.57657 | 0 | 0.44229 | 0 | 1.6728 | 0.15116
2025_12_17 Hr 20 | 0 | 0 | 0 | 0.33896 | 0.33896 | 0.33452 | 0.33896 | 0.33896 | 0.33896 | 0 | 0 | 0.0043646 | 2.76 | 0.3485 | 1.6457 | 1.6457 | 18.3316 | 1.2006 | 0.00063636 | 0.0059136 | 0.0026855 | 0 | 0 | 0.024541 | 0.014532 | 1.2821 | 0.76783 | 16.4106 | 2.0792 | 0 | 0.60107 | 0.81115 | 0 | 0 | 0 | 0 | -20.1015 | 0.039878 | 0 | 0 | 0 | -0.56611 | 0 | 0 | 0 | 0 | 0 | 0 | 0 | 0 | 2.8094 | 0 | 0 | 0 | 1.822 | 0 | 7.6957 | 8.3941 | 0.66157 | 59.4033 | 1.2254 | 3.0551 | 0 | 0.027791 | 0 | 0.74789 | 0.18741 | 0 | 58.2299 | 19.4942 | -0.56611 | 0 | 0.44229 | 0 | 1.6728 | 0.14997
2025_12_17 Hr 21 | 0 | 0 | 0 | 0.33896 | 0.33896 | 0.33452 | 0.33896 | 0.33896 | 0.33896 | 0 | 0 | 0.0043646 | 2.79 | 0.3491 | 1.6457 | 1.6457 | 18.3316 | 1.2006 | 0.00063636 | 0.0059136 | 0.0026855 | 0 | 0 | 0.024541 | 0.014532 | 1.2821 | 0.76783 | 16.4106 | 2.0792 | 0 | 0.60107 | 0.81115 | 0 | 0 | 0 | 0 | -19.452 | 0.039878 | 0 | 0 | 0 | -0.56096 | 0 | 0 | 0 | 0 | 0 | 0 | 0 | 0 | 2.3956 | 0 | 0 | 0 | 1.822 | 0 | 7.6957 | 8.3941 | 0.69204 | 59.4033 | 1.2254 | 3.0551 | 0 | 0.027791 | 0 | 0.74789 | 0.18741 | 0 | 58.5315 | 19.1411 | -0.56096 | 0 | 0.44229 | 0 | 1.6728 | 0.14966
2025_12_17 Hr 22 | 0 | 0 | 0 | 0.33896 | 0.33896 | 0.33452 | 0.33896 | 0.33896 | 0.33896 | 0 | 0 | 0.0043646 | 2.82 | 0.32612 | 1.6457 | 1.6457 | 18.3316 | 1.2006 | 0.00063636 | 0.0059136 | 0.0026855 | 0 | 0 | 0.024541 | 0.014532 | 1.2821 | 0.76783 | 16.4106 | 2.0792 | 0 | 0.60107 | 0.81115 | 0 | 0 | 0 | 0 | -13.9448 | 0.039878 | 0 | 0 | 0 | -0.51831 | 0 | 0 | 0 | 0 | 0 | 0 | 0 | 0 | 2.4682 | 0 | 0 | 0 | 1.822 | 0 | 7.6957 | 8.3941 | 0.26985 | 59.4033 | 1.2254 | 3.0551 | 0 | 0.027791 | 0 | 0.74789 | 0.18741 | 0 | 63.7369 | 18.7968 | -0.51831 | 0 | 0.44229 | 0 | 1.6728 | 0.14786
2025_12_17 Hr 23 | 0 | 0 | 0 | 0.33896 | 0.33896 | 0.33452 | 0.33896 | 0.33896 | 0.33896 | 0 | 0 | 0.0043646 | 2.82 | 0.35921 | 1.6457 | 1.6457 | 18.3927 | 1.207 | 0.00063636 | 0.0059136 | 0.0026855 | 0 | 0 | 0.024541 | 0.014532 | 1.2821 | 0.76783 | 16.3641 | 2.0792 | 0 | 0.60107 | 0.81115 | 0 | 0 | 0 | 0 | -12.9931 | 0.039878 | 0 | 0 | 0 | -0.57111 | 0 | 0 | 0 | 0 | 0 | 0 | 0 | 0 | 2.5335 | 0 | 0 | 0 | 1.822 | 0 | 7.7241 | 8.425 | 0.091402 | 59.4837 | 1.2254 | 3.0551 | 0 | 0.027791 | 0 | 0.74789 | 0.18741 | 0 | 64.6339 | 18.7145 | -0.57111 | 0 | 0.44229 | 0 | 1.6728 | 0.14565
2025_12_17 Hr 24 | 0 | 0 | 0 | 0.33896 | 0.33896 | 0.33452 | 0.33896 | 0.33896 | 0.33896 | 0 | 0 | 0.0043646 | 2.85 | 0.38935 | 1.6457 | 1.6457 | 18.3927 | 1.207 | 0.00063636 | 0.0059136 | 0.0026855 | 0 | 0 | 0.024541 | 0.014532 | 1.2821 | 0.76783 | 16.3641 | 2.0792 | 0 | 0.60107 | 0.81115 | 0 | 0 | 0 | 0 | -13.5583 | 0.039878 | 0 | 0 | 0 | -0.61267 | 0 | 0 | 0 | 0 | 0 | 0 | 0 | 0 | 2.8094 | 0 | 0 | 0 | 1.822 | 0 | 7.7241 | 8.425 | 0.060934 | 59.4837 | 1.2254 | 3.0551 | 0 | 0.027791 | 0 | 0.74789 | 0.18741 | 0 | 64.3312 | 19.0186 | -0.61267 | 0 | 0.44229 | 0 | 1.6728 | 0.14415
2025_12_18 Hr 01 | 0 | 0 | 0 | 0.16649 | 0.16649 | 0.16431 | 0.16649 | 0.16649 | 0.16649 | 0 | 0 | 0.0043646 | 2.85 | 0.30388 | 1.6457 | 1.6457 | 9.0373 | 0.59304 | 0.00063636 | 0.0059136 | 0.0026855 | 0 | 0 | 0.024541 | 0.014532 | 1.2821 | 0.37959 | 8.0377 | 2.0792 | 0 | 0.60107 | 0.81115 | 0 | 0 | 0 | 0 | -7.8222 | 0.039878 | 0 | 0 | 0 | -0.47772 | 0 | 0 | 0 | 0 | 0 | 0 | 0 | 0 | 2.1923 | 0 | 0 | 0 | 1.822 | 0 | 3.7939 | 4.1382 | 0.060934 | 31.55 | 1.2254 | 3.0551 | 0 | 0.027791 | 0 | 0.74789 | 0.18741 | 0 | 41.5654 | 18.3153 | -0.47772 | 0 | 0.44229 | 0 | 1.6728 | 0.14339
2025_12_18 Hr 02 | 0 | 0 | 0 | 0.16649 | 0.16649 | 0.16431 | 0.16649 | 0.16649 | 0.16649 | 0 | 0 | 0.0043646 | 2.85 | 0.30588 | 1.6457 | 1.6457 | 9.0373 | 0.59304 | 0.00063636 | 0.0059136 | 0.0026855 | 0 | 0 | 0.024541 | 0.014532 | 1.2821 | 0.37959 | 8.0377 | 2.0792 | 0 | 0.60107 | 0.81115 | 0 | 0 | 0 | 0 | -4.9761 | 0.039878 | 0 | 0 | 0 | -0.48088 | 0 | 0 | 0 | 0 | 0 | 0 | 0 | 0 | 2.3956 | 0 | 0 | 0 | 1.822 | 0 | 3.7939 | 4.1382 | 0 | 31.55 | 1.2254 | 3.0551 | 0 | 0.027791 | 0 | 0.74789 | 0.18741 | 0 | 44.5521 | 18.459 | -0.48088 | 0 | 0.44229 | 0 | 1.6728 | 0.14282
2025_12_18 Hr 03 | 0 | 0 | 0 | 0.16649 | 0.16649 | 0.16431 | 0.16649 | 0.16649 | 0.16649 | 0 | 0 | 0.0043646 | 2.82 | 0.29911 | 1.6457 | 1.6457 | 9.0373 | 0.59304 | 0.00063636 | 0.0059136 | 0.0026855 | 0 | 0 | 0.024541 | 0.014532 | 1.2821 | 0.37959 | 8.0377 | 2.0792 | 0 | 0.60107 | 0.81115 | 0 | 0 | 0 | 0 | -7.195 | 0.039878 | 0 | 0 | 0 | -0.47521 | 0 | 0 | 0 | 0 | 0 | 0 | 0 | 0 | 3.1506 | 0 | 0 | 0 | 1.822 | 0 | 3.7939 | 4.1382 | 0.060934 | 31.55 | 1.2254 | 3.0551 | 0 | 0.027791 | 0 | 0.74789 | 0.18741 | 0 | 43.1183 | 19.2384 | -0.47521 | 0 | 0.44229 | 0 | 1.6728 | 0.14306
2025_12_18 Hr 04 | 0 | 0 | 0 | 0.16649 | 0.16649 | 0.16431 | 0.16649 | 0.16649 | 0.16649 | 0 | 0 | 0.0043646 | 2.82 | 0.32085 | 1.6457 | 1.6457 | 9.0373 | 0.59304 | 0.00063636 | 0.0059136 | 0.0026855 | 0 | 0 | 0.024541 | 0.014532 | 1.2821 | 0.37959 | 8.0377 | 2.0792 | 0 | 0.60107 | 0.81115 | 0 | 0 | 0 | 0 | -10.2427 | 0.039878 | 0 | 0 | 0 | -0.50989 | 0 | 0 | 0 | 0 | 0 | 0 | 0 | 0 | 3.2885 | 0 | 0 | 0 | 1.822 | 0 | 3.7939 | 4.1382 | 0.30032 | 31.55 | 1.2254 | 3.0551 | 0 | 0.027791 | 0 | 0.74789 | 0.18741 | 0 | 40.4349 | 19.6375 | -0.50989 | 0 | 0.44229 | 0 | 1.6728 | 0.14305
2025_12_18 Hr 05 | 0 | 0 | 0 | 0.16649 | 0.16649 | 0.16431 | 0.16649 | 0.16649 | 0.16649 | 0 | 0 | 0.0043646 | 2.82 | 0.31765 | 1.6457 | 1.6457 | 9.0373 | 0.59304 | 0.00063636 | 0.0059136 | 0.0026855 | 0 | 0 | 0.024541 | 0.014532 | 1.2821 | 0.37959 | 8.0377 | 2.0792 | 0 | 0.60107 | 0.81115 | 0 | 0 | 0 | 0 | -15.9435 | 0.039878 | 0 | 0 | 0 | -0.50479 | 0 | 0 | 0 | 0 | 0 | 0 | 0 | 0 | 3.4918 | 0 | 0 | 0 | 1.822 | 0 | 3.7939 | 4.1382 | 0.74862 | 31.55 | 1.2254 | 3.0551 | 0 | 0.027791 | 0 | 0.74789 | 0.18741 | 0 | 35.3888 | 20.2871 | -0.50479 | 0 | 0.44229 | 0 | 1.6728 | 0.14428
2025_12_18 Hr 06 | 0 | 0 | 0 | 0.16649 | 0.16649 | 0.16431 | 0.16649 | 0.16649 | 0.16649 | 0 | 0 | 0.0043646 | 2.76 | 0.31692 | 1.6457 | 1.6457 | 9.0373 | 0.59304 | 0.00063636 | 0.0059136 | 0.0026855 | 0 | 0 | 0.024541 | 0.014532 | 1.2821 | 0.37959 | 8.0377 | 2.0792 | 0 | 0.60107 | 0.81115 | 0 | 0 | 0 | 0 | -17.2623 | 0.039878 | 0 | 0 | 0 | -0.51462 | 0 | 0 | 0 | 0 | 0 | 0 | 0 | 0 | 3.3538 | 0 | 0 | 0 | 1.822 | 0 | 3.7939 | 4.1382 | 0.69204 | 31.55 | 1.2254 | 3.0551 | 0 | 0.027791 | 0 | 0.74789 | 0.18741 | 0 | 33.8073 | 20.0343 | -0.51462 | 0 | 0.44229 | 0 | 1.6728 | 0.14674
2025_12_18 Hr 07 | 0 | 0 | 0 | 0.16649 | 0.16649 | 0.16431 | 0.16649 | 0.16649 | 0.16649 | 0 | 0 | 0.0043646 | 2.76 | 0.30155 | 1.6457 | 1.6457 | 9.0073 | 0.58994 | 0.00063636 | 0.0059136 | 0.0026855 | 0 | 0 | 0.024541 | 0.014532 | 1.2821 | 0.37959 | 8.0605 | 2.0792 | 0 | 0.60107 | 0.81115 | 0 | 0 | 0 | 0 | -16.1825 | 0.039878 | 0 | 0 | 0 | -0.48955 | 0 | 0 | 0 | 0 | 0 | 0 | 0 | 0 | 3.3538 | 0 | 0 | 0 | 1.822 | 0 | 3.7799 | 4.123 | 0.23939 | 31.5105 | 1.2254 | 3.0551 | 0 | 0.027791 | 0 | 0.74789 | 0.18741 | 0 | 34.407 | 19.5685 | -0.48955 | 0 | 0.44229 | 0 | 1.6728 | 0.14899
2025_12_18 Hr 08 | 0 | 0 | 0 | 0.16649 | 0.16649 | 0.16431 | 0.16649 | 0.16649 | 0.16649 | 0 | 0 | 0.0043646 | 2.79 | 0.30267 | 1.6457 | 1.6457 | 9.0073 | 0.58994 | 0.00063636 | 0.0059136 | 0.0026855 | 0 | 0 | 0.024541 | 0.014532 | 1.2821 | 0.37959 | 8.0605 | 2.0792 | 0 | 0.60107 | 0.81115 | 0 | 0 | 0 | 0 | -16.6565 | 0.039878 | 0 | 0 | 0 | -0.48607 | 0 | 0 | 0 | 0 | 0 | 0 | 0 | 0 | 3.4918 | 0 | 0 | 0 | 1.822 | 0 | 3.7799 | 4.123 | 0.14798 | 31.5105 | 1.2254 | 3.0551 | 0 | 0.027791 | 0 | 0.74789 | 0.18741 | 0 | 34.0162 | 19.6483 | -0.48607 | 0 | 0.44229 | 0 | 1.6728 | 0.15116
2025_12_18 Hr 09 | 0.045044 | 1.9621e-05 | 0 | 0.16649 | 0.16649 | 0.16431 | 0.16649 | 0.16649 | 0.16649 | 0 | 0 | 0.0043646 | 2.76 | 0.2808 | 1.6457 | 1.6457 | 9.0073 | 0.58994 | 0.00063636 | 0.0059136 | 0.0026855 | 0 | 0 | 0.024541 | 0.014532 | 1.2821 | 0.37959 | 8.0605 | 2.0792 | 0 | 0.60107 | 0.81115 | 0 | 0 | 0 | 0 | -13.9319 | 0.039878 | 0 | 0 | 0 | -0.45573 | 0 | 0 | 0 | 0 | 0 | 0 | 0 | 0 | 3.3538 | 0 | 0 | 0 | 1.822 | 0 | 3.7799 | 4.123 | 0.36125 | 31.5105 | 1.2254 | 3.0551 | 0 | 0.027791 | -0.045044 | 0.74789 | 0.18741 | 0 | 36.7943 | 19.7164 | -0.50078 | 0 | 0.44229 | 0 | 1.6728 | 0.15072
2025_12_18 Hr 10 | 0.075776 | 0.0002886 | 0 | 0.16649 | 0.16649 | 0.16431 | 0.16649 | 0.16649 | 0.16649 | 0 | 0 | 0.0043646 | 2.7 | 0.25927 | 1.6457 | 1.6457 | 9.0073 | 0.58994 | 0.00063636 | 0.0059136 | 0.0026855 | 0 | 0 | 0.024541 | 0.014532 | 1.2821 | 0.37959 | 8.0605 | 2.0792 | 0 | 0.60107 | 0.81115 | 0 | 0 | 0 | 0 | -8.4941 | 0.039878 | 0 | 0 | 0 | -0.43002 | 0 | 0 | 0 | 0 | 0 | 0 | 0 | 0 | 3.4918 | 0 | 0 | 0 | 1.822 | 0 | 3.7799 | 4.123 | 0.47877 | 31.5105 | 1.2254 | 3.0551 | 0 | 0.027791 | -0.075776 | 0.74789 | 0.18741 | 0 | 42.4311 | 19.9204 | -0.5058 | 0 | 0.44229 | 0 | 1.6728 | 0.14983
2025_12_18 Hr 11 | 0.12133 | 0.00079253 | 0 | 0.16649 | 0.16649 | 0.16431 | 0.16649 | 0.16649 | 0.16649 | 0 | 0 | 0.0043646 | 2.52 | 0.24954 | 1.6457 | 1.6457 | 9.0073 | 0.58994 | 0.00063636 | 0.0059136 | 0.0026855 | 0 | 0 | 0.024541 | 0.014532 | 1.2821 | 0.37959 | 8.0605 | 2.0792 | 0 | 0.60107 | 0.81115 | 0 | 0 | 0 | 0 | -5.8842 | 0.039878 | 0 | 0 | 0 | -0.4435 | 0 | 0 | 0 | 0 | 0 | 0 | 0 | 0 | 3.3538 | 0 | 0 | 0 | 1.822 | 0 | 3.7799 | 4.123 | 0.57017 | 31.5105 | 1.2254 | 3.0551 | 0 | 0.027791 | -0.12133 | 0.74789 | 0.18741 | 0 | 44.7918 | 19.7302 | -0.56483 | 0 | 0.44229 | 0 | 1.6728 | 0.1498
2025_12_18 Hr 12 | 0.1517 | 0.0010171 | 0 | 0.16649 | 0.16649 | 0.16431 | 0.16649 | 0.16649 | 0.16649 | 0 | 0 | 0.0043646 | 2.25 | 0.22567 | 1.6457 | 1.6457 | 9.0073 | 0.58994 | 0.00063636 | 0.0059136 | 0.0026855 | 0 | 0 | 0.024541 | 0.014532 | 1.2821 | 0.37959 | 8.0605 | 2.0792 | 0 | 0.60107 | 0.81115 | 0 | 0 | 0 | 0 | -9.1129 | 0.039878 | 0 | 0 | 0 | -0.44923 | 0 | 0 | 0 | 0 | 0 | 0 | 0 | 0 | 3.2159 | 0 | 0 | 0 | 1.822 | 0 | 3.7799 | 4.123 | 1.0185 | 31.5105 | 1.2254 | 3.0551 | 0 | 0.027791 | -0.1517 | 0.74789 | 0.18741 | 0 | 41.5733 | 19.7767 | -0.60093 | 0 | 0.44229 | 0 | 1.6728 | 0.14915
2025_12_18 Hr 13 | 0.1971 | 0.0010821 | 0 | 0.16649 | 0.16649 | 0.16431 | 0.16649 | 0.16649 | 0.16649 | 0 | 0 | 0.0043646 | 1.95 | 0.19279 | 1.6457 | 1.6457 | 9.0073 | 0.58994 | 0.00063636 | 0.0059136 | 0.0026855 | 0 | 0 | 0.024541 | 0.014532 | 1.2821 | 0.37959 | 8.0605 | 2.0792 | 0 | 0.60107 | 0.81115 | 0 | 0 | 0 | 0 | -7.5155 | 0.039878 | 0 | 0 | 0 | -0.4428 | 0 | 0 | 0 | 0 | 0 | 0 | 0 | 0 | 3.1506 | 0 | 0 | 0 | 1.822 | 0 | 3.7799 | 4.123 | 0.96189 | 31.5105 | 1.2254 | 3.0551 | 0 | 0.027791 | -0.1971 | 0.74789 | 0.18741 | 0 | 42.7222 | 19.3671 | -0.63991 | 0 | 0.44229 | 0 | 1.6728 | 0.14888
2025_12_18 Hr 14 | 0.27215 | 0.0010397 | 0 | 0.16649 | 0.16649 | 0.16431 | 0.16649 | 0.16649 | 0.16649 | 0 | 0 | 0.0043646 | 1.41 | 0.13821 | 1.6457 | 1.6457 | 9.0073 | 0.58994 | 0.00063636 | 0.0059136 | 0.0026855 | 0 | 0 | 0.024541 | 0.014532 | 1.2821 | 0.37959 | 8.0605 | 2.0792 | 0 | 0.60107 | 0.81115 | 0 | 0 | 0 | 0 | -15.3872 | 0.039878 | 0 | 0 | 0 | -0.43899 | 0 | 0 | 0 | 0 | 0 | 0 | 0 | 0 | 2.8747 | 0 | 0 | 0 | 1.822 | 0 | 3.7799 | 4.123 | 1.7715 | 31.5105 | 1.2254 | 3.0551 | 0 | 0.027791 | -0.27215 | 0.74789 | 0.18741 | 0 | 34.7939 | 19.3817 | -0.71114 | 0 | 0.44229 | 0 | 1.6728 | 0.14939
2025_12_18 Hr 15 | 0.30274 | 0.00024506 | 0 | 0.16649 | 0.16649 | 0.16431 | 0.16649 | 0.16649 | 0.16649 | 0 | 0 | 0.0043646 | 1.35 | 0.13543 | 1.6457 | 1.6457 | 9.0073 | 0.58994 | 0.00063636 | 0.0059136 | 0.0026855 | 0 | 0 | 0.024541 | 0.014532 | 1.2821 | 0.37959 | 8.0605 | 2.0792 | 0 | 0.60107 | 0.81115 | 0 | 0 | 0 | 0 | -16.2384 | 0.039878 | 0 | 0 | 0 | -0.44932 | 0 | 0 | 0 | 0 | 0 | 0 | 0 | 0 | 2.7368 | 0 | 0 | 0 | 1.822 | 0 | 3.7799 | 4.123 | 1.8629 | 31.5105 | 1.2254 | 3.0551 | 0 | 0.027791 | -0.30274 | 0.74789 | 0.18741 | 0 | 33.8223 | 19.3022 | -0.75206 | 0 | 0.44229 | 0 | 1.6728 | 0.14938
2025_12_18 Hr 16 | 0.045189 | 0 | 0 | 0.16649 | 0.16649 | 0.16431 | 0.16649 | 0.16649 | 0.16649 | 0 | 0 | 0.0043646 | 1.02 | 0.11964 | 1.6457 | 1.6457 | 9.0073 | 0.58994 | 0.00063636 | 0.0059136 | 0.0026855 | 0 | 0 | 0.024541 | 0.014532 | 1.2821 | 0.37959 | 8.0605 | 2.0792 | 0 | 0.60107 | 0.81115 | 0 | 0 | 0 | 0 | -17.7275 | 0.039878 | 0 | 0 | 0 | -0.52573 | 0 | 0 | 0 | 0 | 0 | 0 | 0 | 0 | 3.1506 | 0 | 0 | 0 | 1.822 | 0 | 3.7799 | 4.123 | 1.889 | 31.5105 | 1.2254 | 3.0551 | 0 | 0.027791 | -0.045189 | 0.74789 | 0.18741 | 0 | 32.3508 | 19.1387 | -0.57092 | 0 | 0.44229 | 0 | 1.6728 | 0.14957
2025_12_18 Hr 17 | 0.030804 | 0 | 0 | 0.16649 | 0.16649 | 0.16431 | 0.16649 | 0.16649 | 0.16649 | 0 | 0 | 0.0043646 | 1.02 | 0.12747 | 1.6457 | 1.6457 | 9.0073 | 0.58994 | 0.00063636 | 0.0059136 | 0.0026855 | 0 | 0 | 0.024541 | 0.014532 | 1.2821 | 0.37959 | 8.0605 | 2.0792 | 0 | 0.60107 | 0.81115 | 0 | 0 | 0 | 0 | -15.7222 | 0.039878 | 0 | 0 | 0 | -0.56029 | 0 | 0 | 0 | 0 | 0 | 0 | 0 | 0 | 3.3538 | 0 | 0 | 0 | 1.822 | 0 | 3.7799 | 4.123 | 1.8324 | 31.5105 | 1.2254 | 3.0551 | 0 | 0.027791 | -0.030804 | 0.74789 | 0.18741 | 0 | 34.4775 | 19.2803 | -0.59109 | 0 | 0.44229 | 0 | 1.6728 | 0.15105
2025_12_18 Hr 18 | 0 | 0 | 0 | 0.16649 | 0.16649 | 0.16431 | 0.16649 | 0.16649 | 0.16649 | 0 | 0 | 0.0043646 | 1.11 | 0.14373 | 1.6457 | 1.6457 | 9.0073 | 0.58994 | 0.00063636 | 0.0059136 | 0.0026855 | 0 | 0 | 0.024541 | 0.014532 | 1.2821 | 0.37959 | 8.0605 | 2.0792 | 0 | 0.60107 | 0.81115 | 0 | 0 | 0 | 0 | -15.0794 | 0.039878 | 0 | 0 | 0 | -0.58057 | 0 | 0 | 0 | 0 | 0 | 0 | 0 | 0 | 3.3538 | 0 | 0 | 0 | 1.822 | 0 | 3.7799 | 4.123 | 1.741 | 31.5105 | 1.2254 | 3.0551 | 0 | 0.027791 | 0 | 0.74789 | 0.18741 | 0 | 35.1151 | 19.2645 | -0.58057 | 0 | 0.44229 | 0 | 1.6728 | 0.1512
2025_12_18 Hr 19 | 0 | 0 | 0 | 0.16649 | 0.16649 | 0.16431 | 0.16649 | 0.16649 | 0.16649 | 0 | 0 | 0.0043646 | 1.08 | 0.13564 | 1.6457 | 1.6457 | 9.0073 | 0.58994 | 0.00063636 | 0.0059136 | 0.0026855 | 0 | 0 | 0.024541 | 0.014532 | 1.2821 | 0.37959 | 8.0605 | 2.0792 | 0 | 0.60107 | 0.81115 | 0 | 0 | 0 | 0 | -13.2834 | 0.039878 | 0 | 0 | 0 | -0.56307 | 0 | 0 | 0 | 0 | 0 | 0 | 0 | 0 | 3.078 | 0 | 0 | 0 | 1.822 | 0 | 3.7799 | 4.123 | 1.5321 | 31.5105 | 1.2254 | 3.0551 | 0 | 0.027791 | 0 | 0.74789 | 0.18741 | 0 | 36.4053 | 18.7412 | -0.56307 | 0 | 0.44229 | 0 | 1.6728 | 0.1508
2025_12_18 Hr 20 | 0 | 0 | 0 | 0.16649 | 0.16649 | 0.16431 | 0.16649 | 0.16649 | 0.16649 | 0 | 0 | 0.0043646 | 1.41 | 0.17907 | 1.6457 | 1.6457 | 9.0073 | 0.58994 | 0.00063636 | 0.0059136 | 0.0026855 | 0 | 0 | 0.024541 | 0.014532 | 1.2821 | 0.37959 | 8.0605 | 2.0792 | 0 | 0.60107 | 0.81115 | 0 | 0 | 0 | 0 | -12.5426 | 0.039878 | 0 | 0 | 0 | -0.5694 | 0 | 0 | 0 | 0 | 0 | 0 | 0 | 0 | 2.8747 | 0 | 0 | 0 | 1.822 | 0 | 3.7799 | 4.123 | 0.96189 | 31.5105 | 1.2254 | 3.0551 | 0 | 0.027791 | 0 | 0.74789 | 0.18741 | 0 | 36.7389 | 18.3403 | -0.5694 | 0 | 0.44229 | 0 | 1.6728 | 0.14991
2025_12_18 Hr 21 | 0 | 0 | 0 | 0.16649 | 0.16649 | 0.16431 | 0.16649 | 0.16649 | 0.16649 | 0 | 0 | 0.0043646 | 1.35 | 0.16459 | 1.6457 | 1.6457 | 9.0073 | 0.58994 | 0.00063636 | 0.0059136 | 0.0026855 | 0 | 0 | 0.024541 | 0.014532 | 1.2821 | 0.37959 | 8.0605 | 2.0792 | 0 | 0.60107 | 0.81115 | 0 | 0 | 0 | 0 | -8.5617 | 0.039878 | 0 | 0 | 0 | -0.54652 | 0 | 0 | 0 | 0 | 0 | 0 | 0 | 0 | 3.1506 | 0 | 0 | 0 | 1.822 | 0 | 3.7799 | 4.123 | 0.47877 | 31.5105 | 1.2254 | 3.0551 | 0 | 0.027791 | 0 | 0.74789 | 0.18741 | 0 | 40.4592 | 18.0569 | -0.54652 | 0 | 0.44229 | 0 | 1.6728 | 0.14818
2025_12_18 Hr 22 | 0 | 0 | 0 | 0.16649 | 0.16649 | 0.16431 | 0.16649 | 0.16649 | 0.16649 | 0 | 0 | 0.0043646 | 1.71 | 0.19193 | 1.6457 | 1.6457 | 9.0073 | 0.58994 | 0.00063636 | 0.0059136 | 0.0026855 | 0 | 0 | 0.024541 | 0.014532 | 1.2821 | 0.37959 | 8.0605 | 2.0792 | 0 | 0.60107 | 0.81115 | 0 | 0 | 0 | 0 | -12.9226 | 0.039878 | 0 | 0 | 0 | -0.50299 | 0 | 0 | 0 | 0 | 0 | 0 | 0 | 0 | 3.1506 | 0 | 0 | 0 | 1.822 | 0 | 3.7799 | 4.123 | 0.84002 | 31.5105 | 1.2254 | 3.0551 | 0 | 0.027791 | 0 | 0.74789 | 0.18741 | 0 | 36.8894 | 18.8044 | -0.50299 | 0 | 0.44229 | 0 | 1.6728 | 0.14716
2025_12_18 Hr 23 | 0 | 0 | 0 | 0.16649 | 0.16649 | 0.16431 | 0.16649 | 0.16649 | 0.16649 | 0 | 0 | 0.0043646 | 1.59 | 0.17987 | 1.6457 | 1.6457 | 9.0373 | 0.59304 | 0.00063636 | 0.0059136 | 0.0026855 | 0 | 0 | 0.024541 | 0.014532 | 1.2821 | 0.37959 | 8.0377 | 2.0792 | 0 | 0.60107 | 0.81115 | 0 | 0 | 0 | 0 | -12.1887 | 0.039878 | 0 | 0 | 0 | -0.50696 | 0 | 0 | 0 | 0 | 0 | 0 | 0 | 0 | 2.8747 | 0 | 0 | 0 | 1.822 | 0 | 3.7939 | 4.1382 | 1.2622 | 31.55 | 1.2254 | 3.0551 | 0 | 0.027791 | 0 | 0.74789 | 0.18741 | 0 | 37.6706 | 18.8162 | -0.50696 | 0 | 0.44229 | 0 | 1.6728 | 0.14466
2025_12_18 Hr 24 | 0 | 0 | 0 | 0.16649 | 0.16649 | 0.16431 | 0.16649 | 0.16649 | 0.16649 | 0 | 0 | 0.0043646 | 0.93 | 0.10511 | 1.6457 | 1.6457 | 9.0373 | 0.59304 | 0.00063636 | 0.0059136 | 0.0026855 | 0 | 0 | 0.024541 | 0.014532 | 1.2821 | 0.37959 | 8.0377 | 2.0792 | 0 | 0.60107 | 0.81115 | 0 | 0 | 0 | 0 | -4.7723 | 0.039878 | 0 | 0 | 0 | -0.50651 | 0 | 0 | 0 | 0 | 0 | 0 | 0 | 0 | 2.7368 | 0 | 0 | 0 | 1.822 | 0 | 3.7939 | 4.1382 | 1.2317 | 31.55 | 1.2254 | 3.0551 | 0 | 0.027791 | 0 | 0.74789 | 0.18741 | 0 | 44.1821 | 17.9108 | -0.50651 | 0 | 0.44229 | 0 | 1.6728 | 0.14245
2025_12_19 Hr 01 | 0 | 0 | 0 | 0.24259 | 0.24259 | 0.23941 | 0.24259 | 0.24259 | 0.24259 | 0 | 0 | 0.0043646 | 0.39 | 0.043694 | 1.6457 | 1.6457 | 13.1653 | 0 | 0.00063636 | 0.0059136 | 0.0026855 | 0 | 0 | 0.024541 | 0.014532 | 1.2821 | 0 | 11.7116 | 2.0792 | 0 | 0.60107 | 0.81115 | 0 | 0 | 0 | 0 | -6.8661 | 0.039878 | 0 | 0 | 0 | -0.50206 | 0 | 0 | 0 | 0 | 0 | 0 | 0 | 0 | 3.078 | 0 | 0 | 0 | 1.822 | 0 | 5.528 | 6.0297 | 0.77909 | 42.4606 | 1.2254 | 3.0551 | 0 | 0.027791 | 0 | 0.74789 | 0.18741 | 0 | 52.289 | 17.1967 | -0.50206 | 0 | 0.44229 | 0 | 1.6728 | 0.14115
2025_12_19 Hr 02 | 0 | 0 | 0 | 0.24259 | 0.24259 | 0.23941 | 0.24259 | 0.24259 | 0.24259 | 0 | 0 | 0.0043646 | 0.42 | 0.047306 | 1.6457 | 1.6457 | 13.1653 | 0 | 0.00063636 | 0.0059136 | 0.0026855 | 0 | 0 | 0.024541 | 0.014532 | 1.2821 | 0 | 11.7116 | 2.0792 | 0 | 0.60107 | 0.81115 | 0 | 0 | 0 | 0 | -4.6263 | 0.039878 | 0 | 0 | 0 | -0.50475 | 0 | 0 | 0 | 0 | 0 | 0 | 0 | 0 | 2.5989 | 0 | 0 | 0 | 1.822 | 0 | 5.528 | 6.0297 | 1.0185 | 42.4606 | 1.2254 | 3.0551 | 0 | 0.027791 | 0 | 0.74789 | 0.18741 | 0 | 54.3198 | 16.9903 | -0.50475 | 0 | 0.44229 | 0 | 1.6728 | 0.14092
2025_12_19 Hr 03 | 0 | 0 | 0 | 0.24259 | 0.24259 | 0.23941 | 0.24259 | 0.24259 | 0.24259 | 0 | 0 | 0.0043646 | 0.54 | 0.06074 | 1.6457 | 1.6457 | 13.1653 | 0 | 0.00063636 | 0.0059136 | 0.0026855 | 0 | 0 | 0.024541 | 0.014532 | 1.2821 | 0 | 11.7116 | 2.0792 | 0 | 0.60107 | 0.81115 | 0 | 0 | 0 | 0 | -6.5897 | 0.039878 | 0 | 0 | 0 | -0.50406 | 0 | 0 | 0 | 0 | 0 | 0 | 0 | 0 | 2.5335 | 0 | 0 | 0 | 1.822 | 0 | 5.528 | 6.0297 | 1.0794 | 42.4606 | 1.2254 | 3.0551 | 0 | 0.027791 | 0 | 0.74789 | 0.18741 | 0 | 52.4858 | 17.1191 | -0.50406 | 0 | 0.44229 | 0 | 1.6728 | 0.14067
2025_12_19 Hr 04 | 0 | 0 | 0 | 0.24259 | 0.24259 | 0.23941 | 0.24259 | 0.24259 | 0.24259 | 0 | 0 | 0.0043646 | 0.99 | 0.11185 | 1.6457 | 1.6457 | 13.1653 | 0 | 0.00063636 | 0.0059136 | 0.0026855 | 0 | 0 | 0.024541 | 0.014532 | 1.2821 | 0 | 11.7116 | 2.0792 | 0 | 0.60107 | 0.81115 | 0 | 0 | 0 | 0 | -5.9283 | 0.039878 | 0 | 0 | 0 | -0.50629 | 0 | 0 | 0 | 0 | 0 | 0 | 0 | 0 | 2.9473 | 0 | 0 | 0 | 1.822 | 0 | 5.528 | 6.0297 | 0.77909 | 42.4606 | 1.2254 | 3.0551 | 0 | 0.027791 | 0 | 0.74789 | 0.18741 | 0 | 53.759 | 17.7331 | -0.50629 | 0 | 0.44229 | 0 | 1.6728 | 0.14009
2025_12_19 Hr 05 | 0 | 0 | 0 | 0.24259 | 0.24259 | 0.23941 | 0.24259 | 0.24259 | 0.24259 | 0 | 0 | 0.0043646 | 1.47 | 0.17573 | 1.6457 | 1.6457 | 13.1653 | 0 | 0.00063636 | 0.0059136 | 0.0026855 | 0 | 0 | 0.024541 | 0.014532 | 1.2821 | 0.70053 | 11.7116 | 2.0792 | 0 | 0.60107 | 0.81115 | 0 | 0 | 0 | 0 | -6.5746 | 0.039878 | 0 | 0 | 0 | -0.53586 | 0 | 0 | 0 | 0 | 0 | 0 | 0 | 0 | 3.2159 | 0 | 0 | 0 | 1.822 | 0 | 5.528 | 6.0297 | 0.63111 | 43.0115 | 1.2254 | 3.0551 | 0 | 0.027791 | 0 | 0.74789 | 0.18741 | 0 | 54.2986 | 18.3975 | -0.53586 | 0 | 0.44229 | 0 | 1.6728 | 0.14006
2025_12_19 Hr 06 | 0 | 0 | 0 | 0.24259 | 0.24259 | 0.23941 | 0.24259 | 0.24259 | 0.24259 | 0 | 0 | 0.0043646 | 1.86 | 0.28512 | 1.6457 | 1.6457 | 13.1653 | 0.86393 | 0.00063636 | 0.0059136 | 0.0026855 | 0 | 0 | 0.024541 | 0.014532 | 1.2821 | 0.5509 | 11.7116 | 2.0792 | 0 | 0.60107 | 0.81115 | 0 | 0 | 0 | 0 | -15.5619 | 0.039878 | 0 | 0 | 0 | -0.6877 | 0 | 0 | 0 | 0 | 0 | 0 | 0 | 0 | 3.078 | 0 | 0 | 0 | 1.822 | 0 | 5.528 | 6.0297 | 0.26985 | 43.8754 | 1.2254 | 3.0551 | 0 | 0.027791 | 0 | 0.74789 | 0.18741 | 0 | 46.0252 | 18.3994 | -0.6877 | 0 | 0.44229 | 0 | 1.6728 | 0.14171
2025_12_19 Hr 07 | 0 | 0 | 0 | 0.24259 | 0.24259 | 0.23941 | 0.24259 | 0.24259 | 0.24259 | 0 | 0 | 0.0043646 | 2.13 | 0.3379 | 1.6457 | 1.6457 | 13.1215 | 0.85941 | 0.00063636 | 0.0059136 | 0.0026855 | 0 | 0 | 0.024541 | 0.014532 | 1.2821 | 0.5509 | 11.7448 | 2.0792 | 0 | 0.60107 | 0.81115 | 0 | 0 | 0 | 0 | -20.3908 | 0.039878 | 0 | 0 | 0 | -0.71178 | 0 | 0 | 0 | 0 | 0 | 0 | 0 | 0 | 3.1506 | 0 | 0 | 0 | 1.822 | 0 | 5.5077 | 6.0075 | 0.14798 | 43.8179 | 1.2254 | 3.0551 | 0 | 0.027791 | 0 | 0.74789 | 0.18741 | 0 | 41.3911 | 18.6758 | -0.71178 | 0 | 0.44229 | 0 | 1.6728 | 0.14464
2025_12_19 Hr 08 | 0.014894 | 0 | 0 | 0.24259 | 0.24259 | 0.23941 | 0.24259 | 0.24259 | 0.24259 | 0 | 0 | 0.0043646 | 2.13 | 0.39837 | 1.6457 | 1.6457 | 13.1215 | 0.85941 | 0.00063636 | 0.0059136 | 0.0026855 | 0 | 0 | 0.024541 | 0.014532 | 1.2821 | 0.5509 | 11.7448 | 2.0792 | 0 | 0.60107 | 0.81115 | 0 | 0 | 0 | 0 | -28.2462 | 0.039878 | 0 | 0 | 0 | -0.83952 | 0 | 0 | 0 | 0 | 0 | 0 | 0 | 0 | 2.9473 | 0 | 0 | 0 | 1.822 | 0 | 5.5077 | 6.0075 | 0.060934 | 43.8179 | 1.2254 | 3.0551 | 0 | 0.027791 | -0.014894 | 0.74789 | 0.18741 | 0 | 33.1799 | 18.4627 | -0.85441 | 0 | 0.44229 | 0 | 1.6728 | 0.14647
2025_12_19 Hr 09 | 0.06001 | 5.8525e-05 | 0 | 0.24259 | 0.24259 | 0.23941 | 0.24259 | 0.24259 | 0.24259 | 0 | 0 | 0.0043646 | 2.16 | 0.41399 | 1.6457 | 1.6457 | 13.1215 | 0.85941 | 0.00063636 | 0.0059136 | 0.0026855 | 0 | 0 | 0.024541 | 0.014532 | 1.2821 | 0.5509 | 11.7448 | 2.0792 | 0 | 0.60107 | 0.81115 | 0 | 0 | 0 | 0 | -15.4666 | 0.039878 | 0 | 0 | 0 | -0.86037 | 0 | 0 | 0 | 0 | 0 | 0 | 0 | 0 | 2.5335 | 0 | 0 | 0 | 1.822 | 0 | 5.5077 | 6.0075 | 0 | 43.8179 | 1.2254 | 3.0551 | 0 | 0.027791 | -0.06001 | 0.74789 | 0.18741 | 0 | 45.5099 | 18.079 | -0.92038 | 0 | 0.44229 | 0 | 1.6728 | 0.14664
2025_12_19 Hr 10 | 0.075776 | 0.00070641 | 0 | 0.24259 | 0.24259 | 0.23941 | 0.24259 | 0.24259 | 0.24259 | 0 | 0 | 0.0043646 | 1.95 | 0.36473 | 1.6457 | 1.6457 | 13.1215 | 0.85941 | 0.00063636 | 0.0059136 | 0.0026855 | 0 | 0 | 0.024541 | 0.014532 | 1.2821 | 0.5509 | 11.7448 | 2.0792 | 0 | 0.60107 | 0.81115 | 0 | 0 | 0 | 0 | -9.187 | 0.039878 | 0 | 0 | 0 | -0.83958 | 0 | 0 | 0 | 0 | 0 | 0 | 0 | 0 | 2.4682 | 0 | 0 | 0 | 1.822 | 0 | 5.5077 | 6.0075 | 0 | 43.8179 | 1.2254 | 3.0551 | 0 | 0.027791 | -0.075776 | 0.74789 | 0.18741 | 0 | 51.4863 | 17.7708 | -0.91535 | 0 | 0.44229 | 0 | 1.6728 | 0.14662
2025_12_19 Hr 11 | 0.15155 | 0.0014806 | 0 | 0.24259 | 0.24259 | 0.23941 | 0.24259 | 0.24259 | 0.24259 | 0 | 0 | 0.0043646 | 1.08 | 0.19098 | 1.6457 | 1.6457 | 13.1215 | 0.85941 | 0.00063636 | 0.0059136 | 0.0026855 | 0 | 0 | 0.024541 | 0.014532 | 1.2821 | 0.5509 | 11.7448 | 2.0792 | 0 | 0.60107 | 0.81115 | 0 | 0 | 0 | 5.0951 | 0 | 0.039878 | 0 | 0 | 0 | -0.79364 | 0 | 0 | 0 | 0 | 0 | 0 | 0 | 0 | 2.4682 | 0 | 0 | 0 | 1.822 | 0 | 5.5077 | 6.0075 | 0 | 43.8179 | 1.2254 | 3.0551 | 0 | 0.027791 | -0.15155 | 0.74789 | 0.18741 | 0 | 64.7712 | 16.8034 | -0.94519 | 0 | 0.44229 | 0 | 1.6728 | 0.14644
2025_12_19 Hr 12 | 0.12147 | 0.0019212 | 0 | 0.24259 | 0.24259 | 0.23941 | 0.24259 | 0.24259 | 0.24259 | 0 | 0 | 0.0043646 | 0.45 | 0.082254 | 1.6457 | 1.6457 | 13.1215 | 0.85941 | 0.00063636 | 0.0059136 | 0.0026855 | 0 | 0 | 0.024541 | 0.014532 | 1.2821 | 0.5509 | 11.7448 | 2.0792 | 0 | 0.60107 | 0.81115 | 0 | 0 | 0 | 6.1893 | 0 | 0.039878 | 0 | 0 | 0 | -0.82044 | 0 | 0 | 0 | 0 | 0 | 0 | 0 | 0 | 2.5989 | 0 | 0 | 0 | 1.822 | 0 | 5.5077 | 6.0075 | 0 | 43.8179 | 1.2254 | 3.0551 | 0 | 0.027791 | -0.12147 | 0.74789 | 0.18741 | 0 | 65.2305 | 16.1652 | -0.94192 | 0 | 0.44229 | 0 | 1.6728 | 0.14596
2025_12_19 Hr 13 | 0.10643 | 0.0020794 | 0 | 0.24259 | 0.24259 | 0.23941 | 0.24259 | 0.24259 | 0.24259 | 0 | 0 | 0.0043646 | 0.39 | 0.071573 | 1.6457 | 1.6457 | 13.1215 | 0.85941 | 0.00063636 | 0.0059136 | 0.0026855 | 0 | 0 | 0.024541 | 0.014532 | 1.2821 | 0.5509 | 11.7448 | 2.0792 | 0 | 0.60107 | 0.81115 | 0 | 0 | 0 | 2.1087 | 0 | 0.039878 | 0 | 0 | 0 | -0.82374 | 0 | 0 | 0 | 0 | 0 | 0 | 0 | 0 | 2.7368 | 0 | 0 | 0 | 1.822 | 0 | 5.5077 | 6.0075 | 0 | 43.8179 | 1.2254 | 3.0551 | 0 | 0.027791 | -0.10643 | 0.74789 | 0.18741 | 0 | 61.214 | 16.2176 | -0.93018 | 0 | 0.44229 | 0 | 1.6728 | 0.146
2025_12_19 Hr 14 | 0.045189 | 0.0020249 | 0 | 0.24259 | 0.24259 | 0.23941 | 0.24259 | 0.24259 | 0.24259 | 0 | 0 | 0.0043646 | 0.36 | 0.065831 | 1.6457 | 1.6457 | 13.1215 | 0.85941 | 0.00063636 | 0.0059136 | 0.0026855 | 0 | 0 | 0.024541 | 0.014532 | 1.2821 | 0.5509 | 11.7448 | 2.0792 | 0 | 0.60107 | 0.81115 | 0 | 0 | 0 | 0 | -1.4036 | 0.039878 | 0 | 0 | 0 | -0.82079 | 0 | 0 | 0 | 0 | 0 | 0 | 0 | 0 | 2.2577 | 0 | 0 | 0 | 1.822 | 0 | 5.5077 | 6.0075 | 0 | 43.8179 | 1.2254 | 3.0551 | 0 | 0.027791 | -0.045189 | 0.74789 | 0.18741 | 0 | 57.1897 | 15.6414 | -0.86598 | 0 | 0.44229 | 0 | 1.6728 | 0.14594
2025_12_19 Hr 15 | 0.045189 | 0.0017809 | 0 | 0.24259 | 0.24259 | 0.23941 | 0.24259 | 0.24259 | 0.24259 | 0 | 0 | 0.0043646 | 0.12 | 0.021835 | 1.6457 | 1.6457 | 13.1215 | 0.85941 | 0.00063636 | 0.0059136 | 0.0026855 | 0 | 0 | 0.024541 | 0.014532 | 1.2821 | 0.5509 | 11.7448 | 2.0792 | 0 | 0.60107 | 0.81115 | 0 | 0 | 0 | 1.2918 | -0.29244 | 0.039878 | 0 | 0 | 0 | -0.8167 | 0 | 0 | 0 | 0 | 0 | 0 | 0 | 0 | 2.3956 | 0 | 0 | 0 | 1.822 | 0 | 5.5077 | 6.0075 | 0 | 43.8179 | 1.2254 | 3.0551 | 0 | 0.027791 | -0.045189 | 0.74789 | 0.18741 | 0 | 59.45 | 15.4946 | -0.86189 | 0 | 0.44229 | 0 | 1.6728 | 0.1455
2025_12_19 Hr 16 | 0 | 0.0013803 | 0 | 0.24259 | 0.24259 | 0.23941 | 0.24259 | 0.24259 | 0.24259 | 0 | 0 | 0.0043646 | 0.3 | 0.058558 | 1.6457 | 1.6457 | 13.1215 | 0.85941 | 0.00063636 | 0.0059136 | 0.0026855 | 0 | 0 | 0.024541 | 0.014532 | 1.2821 | 0.5509 | 11.7448 | 2.0792 | 0 | 0.60107 | 0.81115 | 0 | 0 | 0 | 1.601 | -1.1933 | 0.039878 | 0 | 0 | 0 | -0.87627 | 0 | 0 | 0 | 0 | 0 | 0 | 0 | 0 | 2.1923 | 0 | 0 | 0 | 1.822 | 0 | 5.5077 | 6.0075 | 0 | 43.8179 | 1.2254 | 3.0551 | 0 | 0.027791 | 0 | 0.74789 | 0.18741 | 0 | 58.8119 | 15.4626 | -0.87627 | 0 | 0.44229 | 0 | 1.6728 | 0.14563
2025_12_19 Hr 17 | 0 | 0.00063786 | 0 | 0.24259 | 0.24259 | 0.23941 | 0.24259 | 0.24259 | 0.24259 | 0 | 0 | 0.0043646 | 0.06 | 0.014609 | 1.6457 | 1.6457 | 13.1215 | 0.85941 | 0.00063636 | 0.0059136 | 0.0026855 | 0 | 0 | 0.024541 | 0.014532 | 1.2821 | 0.5509 | 11.7448 | 2.0792 | 0 | 0.60107 | 0.81115 | 0 | 0 | 0 | 0.50642 | -6.8686 | 0.039878 | 0 | 0 | 0 | -1.0936 | 0 | 0 | 0 | 0 | 0 | 0 | 0 | 0 | 2.3956 | 0 | 0 | 0 | 1.822 | 0 | 5.5077 | 6.0075 | 0.030467 | 43.8179 | 1.2254 | 3.0551 | 0 | 0.027791 | 0 | 0.74789 | 0.18741 | 0 | 51.7753 | 15.4132 | -1.0936 | 0 | 0.44229 | 0 | 1.6728 | 0.14717
2025_12_19 Hr 18 | 0 | 2.4811e-05 | 0 | 0.24259 | 0.24259 | 0.23941 | 0.24259 | 0.24259 | 0.24259 | 0 | 0 | 0.0043646 | 0.06 | 0.015438 | 1.6457 | 1.6457 | 13.1215 | 0.85941 | 0.00063636 | 0.0059136 | 0.0026855 | 0 | 0 | 0.024541 | 0.014532 | 1.2821 | 0.5509 | 11.7448 | 2.0792 | 0 | 0.60107 | 0.81115 | 0 | 0 | 0 | 0 | -7.1546 | 0.039878 | 0 | 0 | 0 | -1.1557 | 0 | 0 | 0 | 0 | 0 | 0 | 0 | 0 | 2.5335 | 0 | 0 | 0 | 1.822 | 0 | 5.5077 | 6.0075 | 0.091402 | 43.8179 | 1.2254 | 3.0551 | 0 | 0.027791 | 0 | 0.74789 | 0.18741 | 0 | 51.12 | 15.6125 | -1.1557 | 0 | 0.44229 | 0 | 1.6728 | 0.14736
2025_12_19 Hr 19 | 0 | 0 | 0 | 0.24259 | 0.24259 | 0.23941 | 0.24259 | 0.24259 | 0.24259 | 0 | 0 | 0.0043646 | 0 | 0 | 1.6457 | 1.6457 | 13.1215 | 0.85941 | 0.00063636 | 0.0059136 | 0.0026855 | 0 | 0 | 0.024541 | 0.014532 | 1.2821 | 0.5509 | 11.7448 | 2.0792 | 0 | 0.60107 | 0.81115 | 0 | 0 | 0 | 0 | -10.0185 | 0.039878 | 0 | 0 | 0 | -1.1191 | 0 | 0 | 0 | 0 | 0 | 0 | 0 | 0 | 2.8747 | 0 | 0 | 0 | 1.822 | 0 | 5.5077 | 6.0075 | 0.17845 | 43.8179 | 1.2254 | 3.0551 | 0 | 0.027791 | 0 | 0.74789 | 0.18741 | 0 | 48.6445 | 15.9642 | -1.1191 | 0 | 0.44229 | 0 | 1.6728 | 0.14628
2025_12_19 Hr 20 | 0 | 0 | 0 | 0.24259 | 0.24259 | 0.23941 | 0.24259 | 0.24259 | 0.24259 | 0 | 0 | 0.0043646 | 0 | 0 | 1.6457 | 1.6457 | 13.1215 | 0.85941 | 0.00063636 | 0.0059136 | 0.0026855 | 0 | 0 | 0.024541 | 0.014532 | 1.2821 | 0.5509 | 11.7448 | 2.0792 | 0 | 0.60107 | 0.81115 | 0 | 0 | 0 | 0 | -9.4281 | 0.039878 | 0 | 0 | 0 | -1.0658 | 0 | 0 | 0 | 0 | 0 | 0 | 0 | 0 | 2.5335 | 0 | 0 | 0 | 1.822 | 0 | 5.5077 | 6.0075 | 0.33079 | 43.8179 | 1.2254 | 3.0551 | 0 | 0.027791 | 0 | 0.74789 | 0.18741 | 0 | 49.0985 | 15.7745 | -1.0658 | 0 | 0.44229 | 0 | 1.6728 | 0.14543
2025_12_19 Hr 21 | 0 | 0 | 0 | 0.24259 | 0.24259 | 0.23941 | 0.24259 | 0.24259 | 0.24259 | 0 | 0 | 0.0043646 | 0.03 | 0.0056211 | 1.6457 | 1.6457 | 13.1215 | 0.85941 | 0.00063636 | 0.0059136 | 0.0026855 | 0 | 0 | 0.024541 | 0.014532 | 1.2821 | 0.5509 | 11.7448 | 2.0792 | 0 | 0.60107 | 0.81115 | 0 | 0 | 0 | 0 | -8.9258 | 0.039878 | 0 | 0 | 0 | -0.84106 | 0 | 0 | 0 | 0 | 0 | 0 | 0 | 0 | 2.3956 | 0 | 0 | 0 | 1.822 | 0 | 5.5077 | 6.0075 | 0.42219 | 43.8179 | 1.2254 | 3.0551 | 0 | 0.027791 | 0 | 0.74789 | 0.18741 | 0 | 49.8139 | 15.7629 | -0.84106 | 0 | 0.44229 | 0 | 1.6728 | 0.14476
2025_12_19 Hr 22 | 0 | 0 | 0 | 0.24259 | 0.24259 | 0.23941 | 0.24259 | 0.24259 | 0.24259 | 0 | 0 | 0.0043646 | 0.03 | 0.0052534 | 1.6457 | 1.6457 | 13.1215 | 0.85941 | 0.00063636 | 0.0059136 | 0.0026855 | 0 | 0 | 0.024541 | 0.014532 | 1.2821 | 0.5509 | 11.7448 | 2.0792 | 0 | 0.60107 | 0.81115 | 0 | 0 | 0 | 0 | -15.0582 | 0.039878 | 0 | 0 | 0 | -0.78591 | 0 | 0 | 0 | 0 | 0 | 0 | 0 | 0 | 2.7368 | 0 | 0 | 0 | 1.822 | 0 | 5.5077 | 6.0075 | 0.36125 | 43.8179 | 1.2254 | 3.0551 | 0 | 0.027791 | 0 | 0.74789 | 0.18741 | 0 | 44.0156 | 16.0419 | -0.78591 | 0 | 0.44229 | 0 | 1.6728 | 0.14383
2025_12_19 Hr 23 | 0 | 0 | 0 | 0.24259 | 0.24259 | 0.23941 | 0.24259 | 0.24259 | 0.24259 | 0 | 0 | 0.0043646 | 0.18 | 0.027271 | 1.6457 | 1.6457 | 13.1653 | 0.86393 | 0.00063636 | 0.0059136 | 0.0026855 | 0 | 0 | 0.024541 | 0.014532 | 1.2821 | 0.5509 | 11.7116 | 2.0792 | 0 | 0.60107 | 0.81115 | 0 | 0 | 0 | 0 | -14.0027 | 0.039878 | 0 | 0 | 0 | -0.67967 | 0 | 0 | 0 | 0 | 0 | 0 | 0 | 0 | 2.5989 | 0 | 0 | 0 | 1.822 | 0 | 5.528 | 6.0297 | 0.47877 | 43.8754 | 1.2254 | 3.0551 | 0 | 0.027791 | 0 | 0.74789 | 0.18741 | 0 | 45.3847 | 16.1917 | -0.67967 | 0 | 0.44229 | 0 | 1.6728 | 0.14208
2025_12_19 Hr 24 | 0 | 0 | 0 | 0.24259 | 0.24259 | 0.23941 | 0.24259 | 0.24259 | 0.24259 | 0 | 0 | 0.0043646 | 0.09 | 0.013175 | 1.6457 | 1.6457 | 13.1653 | 0 | 0.00063636 | 0.0059136 | 0.0026855 | 0 | 0 | 0.024541 | 0.014532 | 1.2821 | 0.5509 | 11.7116 | 2.0792 | 0 | 0.60107 | 0.81115 | 0 | 0 | 0 | 0 | -11.4591 | 0.039878 | 0 | 0 | 0 | -0.65663 | 0 | 0 | 0 | 0 | 0 | 0 | 0 | 0 | 2.4682 | 0 | 0 | 0 | 1.822 | 0 | 5.528 | 6.0297 | 0.33079 | 43.0115 | 1.2254 | 3.0551 | 0 | 0.027791 | 0 | 0.74789 | 0.18741 | 0 | 46.7031 | 15.8073 | -0.65663 | 0 | 0.44229 | 0 | 1.6728 | 0.14042
2025_12_20 Hr 01 | 0 | 0 | 0 | 0.20774 | 0.20774 | 0.20502 | 0.20774 | 0.20774 | 0.20774 | 0 | 0 | 0.0043646 | 1.95 | 0.26498 | 1.6457 | 1.6457 | 11.2749 | 0 | 0.00063636 | 0.0059136 | 0.0026855 | 0 | 0 | 0.024541 | 0.014532 | 1.2821 | 0.47245 | 10.0292 | 2.0792 | 0 | 0.60107 | 0.81115 | 0 | 0 | 0 | 0 | -28.5139 | 0.039878 | 0 | 0 | 0 | -0.6094 | 0 | 0 | 0 | 0 | 0 | 0 | 0 | 0 | 2.1197 | 0 | 0 | 0 | 1.822 | 0 | 4.7339 | 5.1635 | 0.42219 | 37.4912 | 1.2254 | 3.0551 | 0 | 0.027791 | 0 | 0.74789 | 0.18741 | 0 | 26.0291 | 17.6612 | -0.6094 | 0 | 0.44229 | 0 | 1.6728 | 0.13952
2025_12_20 Hr 02 | 0 | 0 | 0 | 0.20774 | 0.20774 | 0.20502 | 0.20774 | 0.20774 | 0.20774 | 0 | 0 | 0.0043646 | 2.1 | 0.28297 | 1.6457 | 1.6457 | 11.2749 | 0 | 0.00063636 | 0.0059136 | 0.0026855 | 0 | 0 | 0.024541 | 0.014532 | 1.2821 | 0.47245 | 10.0292 | 2.0792 | 0 | 0.60107 | 0.81115 | 0 | 0 | 0 | 0 | -32.2512 | 0.039878 | 0 | 0 | 0 | -0.60425 | 0 | 0 | 0 | 0 | 0 | 0 | 0 | 0 | 2.2577 | 0 | 0 | 0 | 1.822 | 0 | 4.7339 | 5.1635 | 0.4483 | 37.4912 | 1.2254 | 3.0551 | 0 | 0.027791 | 0 | 0.74789 | 0.18741 | 0 | 22.6284 | 17.9927 | -0.60425 | 0 | 0.44229 | 0 | 1.6728 | 0.139
2025_12_20 Hr 03 | 0 | 0 | 0 | 0.20774 | 0.20774 | 0.20502 | 0.20774 | 0.20774 | 0.20774 | 0 | 0 | 0.0043646 | 2.1 | 0.28205 | 1.6457 | 1.6457 | 11.2749 | 0 | 0.00063636 | 0.0059136 | 0.0026855 | 0 | 0 | 0.024541 | 0.014532 | 1.2821 | 0.47245 | 10.0292 | 2.0792 | 0 | 0.60107 | 0.81115 | 0 | 0 | 0 | 0 | -27.1915 | 0.039878 | 0 | 0 | 0 | -0.60229 | 0 | 0 | 0 | 0 | 0 | 0 | 0 | 0 | 2.4682 | 0 | 0 | 0 | 1.822 | 0 | 4.7339 | 5.1635 | 0.33079 | 37.4912 | 1.2254 | 3.0551 | 0 | 0.027791 | 0 | 0.74789 | 0.18741 | 0 | 27.7816 | 18.0842 | -0.60229 | 0 | 0.44229 | 0 | 1.6728 | 0.13842
2025_12_20 Hr 04 | 0 | 0 | 0 | 0.20774 | 0.20774 | 0.20502 | 0.20774 | 0.20774 | 0.20774 | 0 | 0 | 0.0043646 | 2.28 | 0.29854 | 1.6457 | 1.6457 | 11.2749 | 0 | 0.00063636 | 0.0059136 | 0.0026855 | 0 | 0 | 0.024541 | 0.014532 | 1.2821 | 0.47245 | 10.0292 | 2.0792 | 0 | 0.60107 | 0.81115 | 0 | 0 | 0 | 0 | -25.3025 | 0.039878 | 0 | 0 | 0 | -0.58712 | 0 | 0 | 0 | 0 | 0 | 0 | 0 | 0 | 2.4682 | 0 | 0 | 0 | 1.822 | 0 | 4.7339 | 5.1635 | 0.26985 | 37.4912 | 1.2254 | 3.0551 | 0 | 0.027791 | 0 | 0.74789 | 0.18741 | 0 | 29.8213 | 18.2197 | -0.58712 | 0 | 0.44229 | 0 | 1.6728 | 0.1384
2025_12_20 Hr 05 | 0 | 0 | 0 | 0.20774 | 0.20774 | 0.20502 | 0.20774 | 0.20774 | 0.20774 | 0 | 0 | 0.0043646 | 2.4 | 0.30941 | 1.6457 | 1.6457 | 11.2749 | 0 | 0.00063636 | 0.0059136 | 0.0026855 | 0 | 0 | 0.024541 | 0.014532 | 1.2821 | 0.47245 | 10.0292 | 2.0792 | 0 | 0.60107 | 0.81115 | 0 | 0 | 0 | 0 | -29.1863 | 0.039878 | 0 | 0 | 0 | -0.57804 | 0 | 0 | 0 | 0 | 0 | 0 | 0 | 0 | 2.5335 | 0 | 0 | 0 | 1.822 | 0 | 4.7339 | 5.1635 | 0.26985 | 37.4912 | 1.2254 | 3.0551 | 0 | 0.027791 | 0 | 0.74789 | 0.18741 | 0 | 26.1429 | 18.4161 | -0.57804 | 0 | 0.44229 | 0 | 1.6728 | 0.13855
2025_12_20 Hr 06 | 0 | 0 | 0 | 0.20774 | 0.20774 | 0.20502 | 0.20774 | 0.20774 | 0.20774 | 0 | 0 | 0.0043646 | 2.58 | 0.34806 | 1.6457 | 1.6457 | 11.2749 | 0 | 0.00063636 | 0.0059136 | 0.0026855 | 0 | 0 | 0.024541 | 0.014532 | 1.2821 | 0.47245 | 10.0292 | 2.0792 | 0 | 0.60107 | 0.81115 | 0 | 0 | 0 | 0 | -32.7923 | 0.039878 | 0 | 0 | 0 | -0.60498 | 0 | 0 | 0 | 0 | 0 | 0 | 0 | 0 | 2.5989 | 0 | 0 | 0 | 1.822 | 0 | 4.7339 | 5.1635 | 0.14798 | 37.4912 | 1.2254 | 3.0551 | 0 | 0.027791 | 0 | 0.74789 | 0.18741 | 0 | 22.6731 | 18.5792 | -0.60498 | 0 | 0.44229 | 0 | 1.6728 | 0.13958
2025_12_20 Hr 07 | 0 | 0 | 0 | 0.20774 | 0.20774 | 0.20502 | 0.20774 | 0.20774 | 0.20774 | 0 | 0 | 0.0043646 | 2.49 | 0.33364 | 1.6457 | 1.6457 | 11.2374 | 0 | 0.00063636 | 0.0059136 | 0.0026855 | 0 | 0 | 0.024541 | 0.014532 | 1.2821 | 0.47245 | 10.0576 | 2.0792 | 0 | 0.60107 | 0.81115 | 0 | 0 | 0 | 0 | -27.0413 | 0.039878 | 0 | 0 | 0 | -0.60086 | 0 | 0 | 0 | 0 | 0 | 0 | 0 | 0 | 2.4682 | 0 | 0 | 0 | 1.822 | 0 | 4.7165 | 5.1445 | 0.091402 | 37.4458 | 1.2254 | 3.0551 | 0 | 0.027791 | 0 | 0.74789 | 0.18741 | 0 | 28.0922 | 18.2885 | -0.60086 | 0 | 0.44229 | 0 | 1.6728 | 0.14052
2025_12_20 Hr 08 | 0 | 0 | 0 | 0.20774 | 0.20774 | 0.20502 | 0.20774 | 0.20774 | 0.20774 | 0 | 0 | 0.0043646 | 2.22 | 0.29113 | 1.6457 | 1.6457 | 11.2374 | 0.73601 | 0.00063636 | 0.0059136 | 0.0026855 | 0 | 0 | 0.024541 | 0.014532 | 1.2821 | 0.47245 | 10.0576 | 2.0792 | 0 | 0.60107 | 0.81115 | 0 | 0 | 0 | 0 | -28.3101 | 0.039878 | 0 | 0 | 0 | -0.58804 | 0 | 0 | 0 | 0 | 0 | 0 | 0 | 0 | 2.1923 | 0 | 0 | 0 | 1.822 | 0 | 4.7165 | 5.1445 | 0.091402 | 38.1818 | 1.2254 | 3.0551 | 0 | 0.027791 | 0 | 0.74789 | 0.18741 | 0 | 26.9852 | 17.7015 | -0.58804 | 0 | 0.44229 | 0 | 1.6728 | 0.1419
2025_12_20 Hr 09 | 0 | 4.4817e-05 | 0 | 0.20774 | 0.20774 | 0.20502 | 0.20774 | 0.20774 | 0.20774 | 0 | 0 | 0.0043646 | 2.67 | 0.35455 | 1.6457 | 1.6457 | 11.2374 | 0.73601 | 0.00063636 | 0.0059136 | 0.0026855 | 0 | 0 | 0.024541 | 0.014532 | 1.2821 | 0.47245 | 10.0576 | 2.0792 | 0 | 0.60107 | 0.81115 | 0 | 0 | 0 | 0 | -30.0521 | 0.039878 | 0 | 0 | 0 | -0.59546 | 0 | 0 | 0 | 0 | 0 | 0 | 0 | 0 | 2.5989 | 0 | 0 | 0 | 1.822 | 0 | 4.7165 | 5.1445 | 0 | 38.1818 | 1.2254 | 3.0551 | 0 | 0.027791 | 0 | 0.74789 | 0.18741 | 0 | 26.0658 | 18.5315 | -0.59546 | 0 | 0.44229 | 0 | 1.6728 | 0.14327
2025_12_20 Hr 10 | 0.045189 | 0.00046035 | 0 | 0.20774 | 0.20774 | 0.20502 | 0.20774 | 0.20774 | 0.20774 | 0 | 0 | 0.0043646 | 2.61 | 0.30515 | 1.6457 | 1.6457 | 11.2374 | 0.73601 | 0.00063636 | 0.0059136 | 0.0026855 | 0 | 0 | 0.024541 | 0.014532 | 1.2821 | 0.47245 | 10.0576 | 2.0792 | 0 | 0.60107 | 0.81115 | 0 | 0 | 0 | 0 | -24.1318 | 0.039878 | 0 | 0 | 0 | -0.52402 | 0 | 0 | 0 | 0 | 0 | 0 | 0 | 0 | 2.1923 | 0 | 0 | 0 | 1.822 | 0 | 4.7165 | 5.1445 | 0 | 38.1818 | 1.2254 | 3.0551 | 0 | 0.027791 | -0.045189 | 0.74789 | 0.18741 | 0 | 31.5433 | 18.0624 | -0.56921 | 0 | 0.44229 | 0 | 1.6728 | 0.14452
2025_12_20 Hr 11 | 0.06001 | 0.00092165 | 0 | 0.20774 | 0.20774 | 0.20502 | 0.20774 | 0.20774 | 0.20774 | 0 | 0 | 0.0043646 | 2.61 | 0.28402 | 1.6457 | 1.6457 | 11.2374 | 0.73601 | 0.00063636 | 0.0059136 | 0.0026855 | 0 | 0 | 0.024541 | 0.014532 | 1.2821 | 0.47245 | 10.0576 | 2.0792 | 0 | 0.60107 | 0.81115 | 0 | 0 | 0 | 0 | -25.0451 | 0.039878 | 0 | 0 | 0 | -0.48758 | 0 | 0 | 0 | 0 | 0 | 0 | 0 | 0 | 1.7132 | 0 | 0 | 0 | 1.822 | 0 | 4.7165 | 5.1445 | 0 | 38.1818 | 1.2254 | 3.0551 | 0 | 0.027791 | -0.06001 | 0.74789 | 0.18741 | 0 | 30.1671 | 17.578 | -0.54759 | 0 | 0.44229 | 0 | 1.6728 | 0.14508
2025_12_20 Hr 12 | 0.060156 | 0.0010872 | 0 | 0.20774 | 0.20774 | 0.20502 | 0.20774 | 0.20774 | 0.20774 | 0 | 0 | 0.0043646 | 2.73 | 0.28766 | 1.6457 | 1.6457 | 11.2374 | 0.73601 | 0.00063636 | 0.0059136 | 0.0026855 | 0 | 0 | 0.024541 | 0.014532 | 1.2821 | 0.47245 | 10.0576 | 2.0792 | 0 | 0.60107 | 0.81115 | 0 | 0 | 0 | 0 | -24.3596 | 0.039878 | 0 | 0 | 0 | -0.47206 | 0 | 0 | 0 | 0 | 0 | 0 | 0 | 0 | 1.51 | 0 | 0 | 0 | 1.822 | 0 | 4.7165 | 5.1445 | 0 | 38.1818 | 1.2254 | 3.0551 | 0 | 0.027791 | -0.060156 | 0.74789 | 0.18741 | 0 | 30.7885 | 17.4985 | -0.53222 | 0 | 0.44229 | 0 | 1.6728 | 0.14492
2025_12_20 Hr 13 | 0.090814 | 0.001133 | 0 | 0.20774 | 0.20774 | 0.20502 | 0.20774 | 0.20774 | 0.20774 | 0 | 0 | 0.0043646 | 2.73 | 0.2826 | 1.6457 | 1.6457 | 11.2374 | 0.73601 | 0.00063636 | 0.0059136 | 0.0026855 | 0 | 0 | 0.024541 | 0.014532 | 1.2821 | 0.47245 | 10.0576 | 2.0792 | 0 | 0.60107 | 0.81115 | 0 | 0 | 0 | 0 | -26.1732 | 0.039878 | 0 | 0 | 0 | -0.46373 | 0 | 0 | 0 | 0 | 0 | 0 | 0 | 0 | 2.0544 | 0 | 0 | 0 | 1.822 | 0 | 4.7165 | 5.1445 | 0 | 38.1818 | 1.2254 | 3.0551 | 0 | 0.027791 | -0.090814 | 0.74789 | 0.18741 | 0 | 29.5221 | 18.068 | -0.55454 | 0 | 0.44229 | 0 | 1.6728 | 0.14431
2025_12_20 Hr 14 | 0.045189 | 0.0011946 | 0 | 0.20774 | 0.20774 | 0.20502 | 0.20774 | 0.20774 | 0.20774 | 0 | 0 | 0.0043646 | 2.7 | 0.28346 | 1.6457 | 1.6457 | 11.2374 | 0.73601 | 0.00063636 | 0.0059136 | 0.0026855 | 0 | 0 | 0.024541 | 0.014532 | 1.2821 | 0.47245 | 10.0576 | 2.0792 | 0 | 0.60107 | 0.81115 | 0 | 0 | 0 | 0 | -25.203 | 0.039878 | 0 | 0 | 0 | -0.47034 | 0 | 0 | 0 | 0 | 0 | 0 | 0 | 0 | 1.8511 | 0 | 0 | 0 | 1.822 | 0 | 4.7165 | 5.1445 | 0 | 38.1818 | 1.2254 | 3.0551 | 0 | 0.027791 | -0.045189 | 0.74789 | 0.18741 | 0 | 30.253 | 17.7897 | -0.51553 | 0 | 0.44229 | 0 | 1.6728 | 0.144
2025_12_20 Hr 15 | 0.030586 | 0.0010484 | 0 | 0.20774 | 0.20774 | 0.20502 | 0.20774 | 0.20774 | 0.20774 | 0 | 0 | 0.0043646 | 2.61 | 0.27506 | 1.6457 | 1.6457 | 11.2374 | 0.73601 | 0.00063636 | 0.0059136 | 0.0026855 | 0 | 0 | 0.024541 | 0.014532 | 1.2821 | 0.47245 | 10.0576 | 2.0792 | 0 | 0.60107 | 0.81115 | 0 | 0 | 0 | 0 | -23.3757 | 0.039878 | 0 | 0 | 0 | -0.47215 | 0 | 0 | 0 | 0 | 0 | 0 | 0 | 0 | 2.1197 | 0 | 0 | 0 | 1.822 | 0 | 4.7165 | 5.1445 | 0 | 38.1818 | 1.2254 | 3.0551 | 0 | 0.027791 | -0.030586 | 0.74789 | 0.18741 | 0 | 32.248 | 17.9446 | -0.50273 | 0 | 0.44229 | 0 | 1.6728 | 0.14342
2025_12_20 Hr 16 | 0 | 0.00085303 | 0 | 0.20774 | 0.20774 | 0.20502 | 0.20774 | 0.20774 | 0.20774 | 0 | 0 | 0.0043646 | 2.67 | 0.3101 | 1.6457 | 1.6457 | 11.2374 | 0.73601 | 0.00063636 | 0.0059136 | 0.0026855 | 0 | 0 | 0.024541 | 0.014532 | 1.2821 | 0.47245 | 10.0576 | 2.0792 | 0 | 0.60107 | 0.81115 | 0 | 0 | 0 | 0 | -31.9407 | 0.039878 | 0 | 0 | 0 | -0.52054 | 0 | 0 | 0 | 0 | 0 | 0 | 0 | 0 | 2.1923 | 0 | 0 | 0 | 1.822 | 0 | 4.7165 | 5.1445 | 0.030467 | 38.1818 | 1.2254 | 3.0551 | 0 | 0.027791 | 0 | 0.74789 | 0.18741 | 0 | 23.8328 | 18.1122 | -0.52054 | 0 | 0.44229 | 0 | 1.6728 | 0.14375
2025_12_20 Hr 17 | 0 | 0.00033549 | 0 | 0.20774 | 0.20774 | 0.20502 | 0.20774 | 0.20774 | 0.20774 | 0 | 0 | 0.0043646 | 2.82 | 0.37495 | 1.6457 | 1.6457 | 11.2374 | 0.73601 | 0.00063636 | 0.0059136 | 0.0026855 | 0 | 0 | 0.024541 | 0.014532 | 1.2821 | 0.47245 | 10.0576 | 2.0792 | 0 | 0.60107 | 0.81115 | 0 | 0 | 0 | 0 | -42.6607 | 0.039878 | 0 | 0 | 0 | -0.59623 | 0 | 0 | 0 | 0 | 0 | 0 | 0 | 0 | 2.2577 | 0 | 0 | 0 | 1.822 | 0 | 4.7165 | 5.1445 | 0 | 38.1818 | 1.2254 | 3.0551 | 0 | 0.027791 | 0 | 0.74789 | 0.18741 | 0 | 13.2873 | 18.3625 | -0.59623 | 0 | 0.44229 | 0 | 1.6728 | 0.14477
2025_12_20 Hr 18 | 0 | 0 | 0 | 0.20774 | 0.20774 | 0.20502 | 0.20774 | 0.20774 | 0.20774 | 0 | 0 | 0.0043646 | 2.82 | 0.38133 | 1.6457 | 1.6457 | 11.2374 | 0.73601 | 0.00063636 | 0.0059136 | 0.0026855 | 0 | 0 | 0.024541 | 0.014532 | 1.2821 | 0.47245 | 10.0576 | 2.0792 | 0 | 0.60107 | 0.81115 | 0 | 0 | 0 | 0 | -50.5226 | 0.039878 | 0 | 0 | 0 | -0.60641 | 0 | 0 | 0 | 0 | 0 | 0 | 0 | 0 | 2.2577 | 0 | 0 | 0 | 1.822 | 0 | 4.7165 | 5.1445 | 0 | 38.1818 | 1.2254 | 3.0551 | 0 | 0.027791 | 0 | 0.74789 | 0.18741 | 0 | 5.4219 | 18.3691 | -0.60641 | 0 | 0.44229 | 0 | 1.6728 | 0.14537
2025_12_20 Hr 19 | 0 | 0 | 0 | 0.20774 | 0.20774 | 0.20502 | 0.20774 | 0.20774 | 0.20774 | 0 | 0 | 0.0043646 | 2.85 | 0.35664 | 1.6457 | 1.6457 | 11.2374 | 0.73601 | 0.00063636 | 0.0059136 | 0.0026855 | 0 | 0 | 0.024541 | 0.014532 | 1.2821 | 0.47245 | 10.0576 | 2.0792 | 0 | 0.60107 | 0.81115 | 0 | 0 | 0 | 0 | -49.421 | 0.039878 | 0 | 0 | 0 | -0.56101 | 0 | 0 | 0 | 0 | 0 | 0 | 0 | 0 | 2.4682 | 0 | 0 | 0 | 1.822 | 0 | 4.7165 | 5.1445 | 0.12187 | 38.1818 | 1.2254 | 3.0551 | 0 | 0.027791 | 0 | 0.74789 | 0.18741 | 0 | 6.9056 | 18.7058 | -0.56101 | 0 | 0.44229 | 0 | 1.6728 | 0.14439
2025_12_20 Hr 20 | 0 | 0 | 0 | 0.20774 | 0.20774 | 0.20502 | 0.20774 | 0.20774 | 0.20774 | 0 | 0 | 0.0043646 | 2.82 | 0.3114 | 1.6457 | 1.6457 | 11.2374 | 0.73601 | 0.00063636 | 0.0059136 | 0.0026855 | 0 | 0 | 0.024541 | 0.014532 | 1.2821 | 0.47245 | 10.0576 | 2.0792 | 0 | 0.60107 | 0.81115 | 0 | 0 | 0 | 0 | -45.7606 | 0.039878 | 0 | 0 | 0 | -0.49481 | 0 | 0 | 0 | 0 | 0 | 0 | 0 | 0 | 2.7368 | 0 | 0 | 0 | 1.822 | 0 | 4.7165 | 5.1445 | 0.091402 | 38.1818 | 1.2254 | 3.0551 | 0 | 0.027791 | 0 | 0.74789 | 0.18741 | 0 | 10.7949 | 18.8685 | -0.49481 | 0 | 0.44229 | 0 | 1.6728 | 0.14421
2025_12_20 Hr 21 | 0 | 0 | 0 | 0.20774 | 0.20774 | 0.20502 | 0.20774 | 0.20774 | 0.20774 | 0 | 0 | 0.0043646 | 2.79 | 0.31835 | 1.6457 | 1.6457 | 11.2374 | 0.73601 | 0.00063636 | 0.0059136 | 0.0026855 | 0 | 0 | 0.024541 | 0.014532 | 1.2821 | 0.47245 | 10.0576 | 2.0792 | 0 | 0.60107 | 0.81115 | 0 | 0 | 0 | 0 | -46.8779 | 0.039878 | 0 | 0 | 0 | -0.51137 | 0 | 0 | 0 | 0 | 0 | 0 | 0 | 0 | 3.078 | 0 | 0 | 0 | 1.822 | 0 | 4.7165 | 5.1445 | 0 | 38.1818 | 1.2254 | 3.0551 | 0 | 0.027791 | 0 | 0.74789 | 0.18741 | 0 | 9.8867 | 19.0941 | -0.51137 | 0 | 0.44229 | 0 | 1.6728 | 0.14307
2025_12_20 Hr 22 | 0 | 0 | 0 | 0.20774 | 0.20774 | 0.20502 | 0.20774 | 0.20774 | 0.20774 | 0 | 0 | 0.0043646 | 2.82 | 0.30477 | 1.6457 | 1.6457 | 11.2374 | 0.73601 | 0.00063636 | 0.0059136 | 0.0026855 | 0 | 0 | 0.024541 | 0.014532 | 1.2821 | 0.47245 | 10.0576 | 2.0792 | 0 | 0.60107 | 0.81115 | 0 | 0 | 0 | 0 | -41.6647 | 0.039878 | 0 | 0 | 0 | -0.48423 | 0 | 0 | 0 | 0 | 0 | 0 | 0 | 0 | 2.8094 | 0 | 0 | 0 | 1.822 | 0 | 4.7165 | 5.1445 | 0.030467 | 38.1818 | 1.2254 | 3.0551 | 0 | 0.027791 | 0 | 0.74789 | 0.18741 | 0 | 14.9045 | 18.8717 | -0.48423 | 0 | 0.44229 | 0 | 1.6728 | 0.1423
2025_12_20 Hr 23 | 0 | 0 | 0 | 0.20774 | 0.20774 | 0.20502 | 0.20774 | 0.20774 | 0.20774 | 0 | 0 | 0.0043646 | 2.79 | 0.29401 | 1.6457 | 1.6457 | 11.2749 | 0 | 0.00063636 | 0.0059136 | 0.0026855 | 0 | 0 | 0.024541 | 0.014532 | 1.2821 | 0.47245 | 10.0292 | 2.0792 | 0 | 0.60107 | 0.81115 | 0 | 0 | 0 | 0 | -41.946 | 0.039878 | 0 | 0 | 0 | -0.47211 | 0 | 0 | 0 | 0 | 0 | 0 | 0 | 0 | 2.5989 | 0 | 0 | 0 | 1.822 | 0 | 4.7339 | 5.1635 | 0 | 37.4912 | 1.2254 | 3.0551 | 0 | 0.027791 | 0 | 0.74789 | 0.18741 | 0 | 13.6618 | 18.5888 | -0.47211 | 0 | 0.44229 | 0 | 1.6728 | 0.14114
2025_12_20 Hr 24 | 0 | 0 | 0 | 0.20774 | 0.20774 | 0.20502 | 0.20774 | 0.20774 | 0.20774 | 0 | 0 | 0.0043646 | 2.79 | 0.25431 | 1.6457 | 1.6457 | 11.2749 | 0 | 0.00063636 | 0.0059136 | 0.0026855 | 0 | 0 | 0.024541 | 0.014532 | 1.2821 | 0.47245 | 10.0292 | 2.0792 | 0 | 0.60107 | 0.81115 | 0 | 0 | 0 | 0 | -33.6598 | 0.039878 | 0 | 0 | 0 | -0.40807 | 0 | 0 | 0 | 0 | 0 | 0 | 0 | 0 | 2.5335 | 0 | 0 | 0 | 1.822 | 0 | 4.7339 | 5.1635 | 0.030467 | 37.4912 | 1.2254 | 3.0551 | 0 | 0.027791 | 0 | 0.74789 | 0.18741 | 0 | 21.9356 | 18.5123 | -0.40807 | 0 | 0.44229 | 0 | 1.6728 | 0.13928
2025_12_21 Hr 01 | 0 | 0 | 0 | 0.20774 | 0.20774 | 0.20502 | 0.20774 | 0.20774 | 0.20774 | 0 | 0 | 0.0043646 | 2.79 | 0.31266 | 1.6457 | 1.6457 | 11.2749 | 0 | 0.00063636 | 0.0059136 | 0.0026855 | 0 | 0 | 0.024541 | 0.014532 | 1.2821 | 0.47245 | 10.0292 | 2.0792 | 0 | 0.60107 | 0.81115 | 0 | 0 | 0 | 0 | -43.0764 | 0.039878 | 0 | 0 | 0 | -0.50218 | 0 | 0 | 0 | 0 | 0 | 0 | 0 | 0 | 1.9165 | 0 | 0 | 0 | 1.822 | 0 | 4.7339 | 5.1635 | 0.030467 | 37.4912 | 1.2254 | 3.0551 | 0 | 0.027791 | 0 | 0.74789 | 0.18741 | 0 | 11.8652 | 17.9526 | -0.50218 | 0 | 0.44229 | 0 | 1.6728 | 0.13828
2025_12_21 Hr 02 | 0 | 0 | 0 | 0.20774 | 0.20774 | 0.20502 | 0.20774 | 0.20774 | 0.20774 | 0 | 0 | 0.0043646 | 2.79 | 0.29389 | 1.6457 | 1.6457 | 11.2749 | 0 | 0.00063636 | 0.0059136 | 0.0026855 | 0 | 0 | 0.024541 | 0.014532 | 1.2821 | 0.47245 | 10.0292 | 2.0792 | 0 | 0.60107 | 0.81115 | 0 | 0 | 0 | 0 | -40.1564 | 0.039878 | 0 | 0 | 0 | -0.47192 | 0 | 0 | 0 | 0 | 0 | 0 | 0 | 0 | 2.0544 | 0 | 0 | 0 | 1.822 | 0 | 4.7339 | 5.1635 | 0 | 37.4912 | 1.2254 | 3.0551 | 0 | 0.027791 | 0 | 0.74789 | 0.18741 | 0 | 14.9031 | 18.0403 | -0.47192 | 0 | 0.44229 | 0 | 1.6728 | 0.13725
2025_12_21 Hr 03 | 0 | 0 | 0 | 0.20774 | 0.20774 | 0.20502 | 0.20774 | 0.20774 | 0.20774 | 0 | 0 | 0.0043646 | 2.79 | 0.29212 | 1.6457 | 1.6457 | 11.2749 | 0 | 0.00063636 | 0.0059136 | 0.0026855 | 0 | 0 | 0.024541 | 0.014532 | 1.2821 | 0.47245 | 10.0292 | 2.0792 | 0 | 0.60107 | 0.81115 | 0 | 0 | 0 | 0 | -39.6816 | 0.039878 | 0 | 0 | 0 | -0.46906 | 0 | 0 | 0 | 0 | 0 | 0 | 0 | 0 | 2.1197 | 0 | 0 | 0 | 1.822 | 0 | 4.7339 | 5.1635 | 0.12187 | 37.4912 | 1.2254 | 3.0551 | 0 | 0.027791 | 0 | 0.74789 | 0.18741 | 0 | 15.5667 | 18.2261 | -0.46906 | 0 | 0.44229 | 0 | 1.6728 | 0.13761
2025_12_21 Hr 04 | 0 | 0 | 0 | 0.20774 | 0.20774 | 0.20502 | 0.20774 | 0.20774 | 0.20774 | 0 | 0 | 0.0043646 | 2.61 | 0.27263 | 1.6457 | 1.6457 | 11.2749 | 0 | 0.00063636 | 0.0059136 | 0.0026855 | 0 | 0 | 0.024541 | 0.014532 | 1.2821 | 0.47245 | 10.0292 | 2.0792 | 0 | 0.60107 | 0.81115 | 0 | 0 | 0 | 0 | -43.5918 | 0.039878 | 0 | 0 | 0 | -0.46795 | 0 | 0 | 0 | 0 | 0 | 0 | 0 | 0 | 2.4682 | 0 | 0 | 0 | 1.822 | 0 | 4.7339 | 5.1635 | 0.12187 | 37.4912 | 1.2254 | 3.0551 | 0 | 0.027791 | 0 | 0.74789 | 0.18741 | 0 | 11.8073 | 18.3759 | -0.46795 | 0 | 0.44229 | 0 | 1.6728 | 0.13845
2025_12_21 Hr 05 | 0 | 0 | 0 | 0.20774 | 0.20774 | 0.20502 | 0.20774 | 0.20774 | 0.20774 | 0 | 0 | 0.0043646 | 2.55 | 0.26907 | 1.6457 | 1.6457 | 11.2749 | 0 | 0.00063636 | 0.0059136 | 0.0026855 | 0 | 0 | 0.024541 | 0.014532 | 1.2821 | 0.47245 | 10.0292 | 2.0792 | 0 | 0.60107 | 0.81115 | 0 | 0 | 0 | 0 | -42.8442 | 0.039878 | 0 | 0 | 0 | -0.47273 | 0 | 0 | 0 | 0 | 0 | 0 | 0 | 0 | 2.1197 | 0 | 0 | 0 | 1.822 | 0 | 4.7339 | 5.1635 | 0.030467 | 37.4912 | 1.2254 | 3.0551 | 0 | 0.027791 | 0 | 0.74789 | 0.18741 | 0 | 12.047 | 17.8728 | -0.47273 | 0 | 0.44229 | 0 | 1.6728 | 0.13876
2025_12_21 Hr 06 | 0 | 0 | 0 | 0.20774 | 0.20774 | 0.20502 | 0.20774 | 0.20774 | 0.20774 | 0 | 0 | 0.0043646 | 2.52 | 0.25531 | 1.6457 | 1.6457 | 11.2749 | 0 | 0.00063636 | 0.0059136 | 0.0026855 | 0 | 0 | 0.024541 | 0.014532 | 1.2821 | 0.47245 | 10.0292 | 2.0792 | 0 | 0.60107 | 0.81115 | 0 | 0 | 0 | 0 | -43.8918 | 0.039878 | 0 | 0 | 0 | -0.45382 | 0 | 0 | 0 | 0 | 0 | 0 | 0 | 0 | 2.3956 | 0 | 0 | 0 | 1.822 | 0 | 4.7339 | 5.1635 | 0 | 37.4912 | 1.2254 | 3.0551 | 0 | 0.027791 | 0 | 0.74789 | 0.18741 | 0 | 11.2211 | 18.0755 | -0.45382 | 0 | 0.44229 | 0 | 1.6728 | 0.13982
2025_12_21 Hr 07 | 0 | 0 | 0 | 0.20774 | 0.20774 | 0.20502 | 0.20774 | 0.20774 | 0.20774 | 0 | 0 | 0.0043646 | 2.49 | 0.24683 | 1.6457 | 1.6457 | 11.2374 | 0 | 0.00063636 | 0.0059136 | 0.0026855 | 0 | 0 | 0.024541 | 0.014532 | 1.2821 | 0.47245 | 10.0576 | 2.0792 | 0 | 0.60107 | 0.81115 | 0 | 0 | 0 | 0 | -43.0607 | 0.039878 | 0 | 0 | 0 | -0.44398 | 0 | 0 | 0 | 0 | 0 | 0 | 0 | 0 | 2.2577 | 0 | 0 | 0 | 1.822 | 0 | 4.7165 | 5.1445 | 0.030467 | 37.4458 | 1.2254 | 3.0551 | 0 | 0.027791 | 0 | 0.74789 | 0.18741 | 0 | 11.872 | 17.9308 | -0.44398 | 0 | 0.44229 | 0 | 1.6728 | 0.14112
2025_12_21 Hr 08 | 0 | 0 | 0 | 0.20774 | 0.20774 | 0.20502 | 0.20774 | 0.20774 | 0.20774 | 0 | 0 | 0.0043646 | 2.46 | 0.24363 | 1.6457 | 1.6457 | 11.2374 | 0.73601 | 0.00063636 | 0.0059136 | 0.0026855 | 0 | 0 | 0.024541 | 0.014532 | 1.2805 | 0.47245 | 10.0576 | 2.0792 | 0 | 0.60107 | 0.81115 | 0 | 0 | 0 | 0 | -44.7356 | 0.039878 | 0 | 0 | 0 | -0.44357 | 0 | 0 | 0 | 0 | 0 | 0 | 0 | 0 | 2.5335 | 0 | 0 | 0 | 1.822 | 0 | 4.7165 | 5.1445 | 0.060934 | 38.1801 | 1.2254 | 3.0551 | 0 | 0.027791 | 0 | 0.74789 | 0.18741 | 0 | 11.2065 | 18.2054 | -0.44357 | 0 | 0.44229 | 0 | 1.6728 | 0.1426
2025_12_21 Hr 09 | 0.075921 | 1.2693e-05 | 0 | 0.20774 | 0.20774 | 0.20502 | 0.20774 | 0.20774 | 0.20774 | 0 | 0 | 0.0043646 | 2.55 | 0.25174 | 1.6457 | 1.6457 | 11.2374 | 0.73601 | 0.00063636 | 0.0059136 | 0.0026855 | 0 | 0 | 0.024541 | 0.014532 | 1.2821 | 0.47245 | 10.0576 | 2.0792 | 0 | 0.60107 | 0.81115 | 0 | 0 | 0 | 0 | -45.3119 | 0.039878 | 0 | 0 | 0 | -0.44215 | 0 | 0 | 0 | 0 | 0 | 0 | 0 | 0 | 2.5989 | 0 | 0 | 0 | 1.822 | 0 | 4.7165 | 5.1445 | 0.030467 | 38.1818 | 1.2254 | 3.0551 | 0 | 0.027791 | -0.075921 | 0.74789 | 0.18741 | 0 | 10.7673 | 18.4155 | -0.51807 | 0 | 0.44229 | 0 | 1.6728 | 0.14376
2025_12_21 Hr 10 | 0.16644 | 0.00010311 | 0 | 0.20774 | 0.20774 | 0.20502 | 0.20774 | 0.20774 | 0.20774 | 0 | 0 | 0.0043646 | 2.55 | 0.24059 | 1.6457 | 1.6457 | 11.2374 | 0.73601 | 0.00063636 | 0.0059136 | 0.0026855 | 0 | 0 | 0.024541 | 0.014532 | 1.2821 | 0.47245 | 10.0576 | 2.0792 | 0 | 0.60107 | 0.81115 | 0 | 0 | 0 | 0 | -43.9076 | 0.039878 | 0 | 0 | 0 | -0.42247 | 0 | 0 | 0 | 0 | 0 | 0 | 0 | 0 | 2.3956 | 0 | 0 | 0 | 1.822 | 0 | 4.7165 | 5.1445 | 0.030467 | 38.1818 | 1.2254 | 3.0551 | 0 | 0.027791 | -0.16644 | 0.74789 | 0.18741 | 0 | 11.9775 | 18.2923 | -0.58892 | 0 | 0.44229 | 0 | 1.6728 | 0.14431
2025_12_21 Hr 11 | 0.22653 | 0.000258 | 0 | 0.20774 | 0.20774 | 0.20502 | 0.20774 | 0.20774 | 0.20774 | 0 | 0 | 0.0043646 | 2.37 | 0.21255 | 1.6457 | 1.6457 | 11.2374 | 0.73601 | 0.00063636 | 0.0059136 | 0.0026855 | 0 | 0 | 0.024541 | 0.014532 | 1.2821 | 0.47245 | 10.0576 | 2.0792 | 0 | 0.60107 | 0.81115 | 0 | 0 | 0 | 0 | -39.1508 | 0.039878 | 0 | 0 | 0 | -0.40147 | 0 | 0 | 0 | 0 | 0 | 0 | 0 | 0 | 2.1197 | 0 | 0 | 0 | 1.822 | 0 | 4.7165 | 5.1445 | 0.060934 | 38.1818 | 1.2254 | 3.0551 | 0 | 0.027791 | -0.22653 | 0.74789 | 0.18741 | 0 | 16.3016 | 17.8986 | -0.628 | 0 | 0.44229 | 0 | 1.6728 | 0.14386
2025_12_21 Hr 12 | 0.28777 | 0.00032373 | 0 | 0.20774 | 0.20774 | 0.20502 | 0.20774 | 0.20774 | 0.20774 | 0 | 0 | 0.0043646 | 1.98 | 0.16972 | 1.6457 | 1.6457 | 11.2374 | 0.73601 | 0.00063636 | 0.0059136 | 0.0026855 | 0 | 0 | 0.024541 | 0.014532 | 1.2821 | 0.47245 | 10.0576 | 2.0792 | 0 | 0.60107 | 0.81115 | 0 | 0 | 0 | 0 | -35.3102 | 0.039878 | 0 | 0 | 0 | -0.38362 | 0 | 0 | 0 | 0 | 0 | 0 | 0 | 0 | 1.8511 | 0 | 0 | 0 | 1.822 | 0 | 4.7165 | 5.1445 | 0.12187 | 38.1818 | 1.2254 | 3.0551 | 0 | 0.027791 | -0.28777 | 0.74789 | 0.18741 | 0 | 19.5195 | 17.3193 | -0.6714 | 0 | 0.44229 | 0 | 1.6728 | 0.14372
2025_12_21 Hr 13 | 0.30267 | 0.00031891 | 0 | 0.20774 | 0.20774 | 0.20502 | 0.20774 | 0.20774 | 0.20774 | 0 | 0 | 0.0043646 | 1.74 | 0.14093 | 1.6457 | 1.6457 | 11.2374 | 0.73601 | 0.00063636 | 0.0059136 | 0.0026855 | 0 | 0 | 0.024541 | 0.014532 | 1.2821 | 0.47245 | 10.0576 | 2.0792 | 0 | 0.60107 | 0.81115 | 0 | 0 | 0 | 0 | -32.2706 | 0.039878 | 0 | 0 | 0 | -0.36237 | 0 | 0 | 0 | 0 | 0 | 0 | 0 | 0 | 1.51 | 0 | 0 | 0 | 1.822 | 0 | 4.7165 | 5.1445 | 0.091402 | 38.1818 | 1.2254 | 3.0551 | 0 | 0.027791 | -0.30267 | 0.74789 | 0.18741 | 0 | 21.9396 | 16.6934 | -0.66503 | 0 | 0.44229 | 0 | 1.6728 | 0.14338
2025_12_21 Hr 14 | 0.06001 | 0.00019769 | 0 | 0.20774 | 0.20774 | 0.20502 | 0.20774 | 0.20774 | 0.20774 | 0 | 0 | 0.0043646 | 1.89 | 0.15096 | 1.6457 | 1.6457 | 11.2374 | 0.73601 | 0.00063636 | 0.0059136 | 0.0026855 | 0 | 0 | 0.024541 | 0.014532 | 1.2805 | 0 | 10.0576 | 2.0792 | 0 | 0.60107 | 0.81115 | 0 | 0 | 0 | 0 | -31.9291 | 0.039878 | 0 | 0 | 0 | -0.35734 | 0 | 0 | 0 | 0 | 0 | 0 | 0 | 0 | 0.75498 | 0 | 0 | 0 | 1.822 | 0 | 4.7165 | 5.1445 | 0.12187 | 37.7077 | 1.2254 | 3.0551 | 0 | 0.027791 | -0.06001 | 0.74789 | 0.18741 | 0 | 21.2474 | 15.8862 | -0.41735 | 0 | 0.44229 | 0 | 1.6728 | 0.14339
2025_12_21 Hr 15 | 0.18134 | 0.00011534 | 0 | 0.20774 | 0.20774 | 0.20502 | 0.20774 | 0.20774 | 0.20774 | 0 | 0 | 0.0043646 | 2.01 | 0.16773 | 1.6457 | 1.6457 | 11.2374 | 0.73601 | 0.00063636 | 0.0059136 | 0.0026855 | 0 | 0 | 0.024541 | 0.014532 | 1.2219 | 0 | 10.0576 | 2.0792 | 0 | 0.60107 | 0.81115 | 0 | 0 | 0 | 0 | -34.6806 | 0.039878 | 0 | 0 | 0 | -0.37341 | 0 | 0 | 0 | 0 | 0 | 0 | 0 | 0 | 0.75498 | 0 | 0 | 0 | 1.822 | 0 | 4.4687 | 4.8771 | 0.33079 | 37.134 | 1.2254 | 3.0551 | 0 | 0.027791 | -0.18134 | 0.74789 | 0.18741 | 0 | 18.2517 | 16.353 | -0.55475 | 0 | 0.44229 | 0 | 1.6728 | 0.14332
2025_12_21 Hr 16 | 0.045189 | 4.9842e-05 | 0 | 0.20774 | 0.20774 | 0.20502 | 0.20774 | 0.20774 | 0.20774 | 0 | 0 | 0.0043646 | 2.37 | 0.18375 | 1.6457 | 1.6457 | 11.2374 | 0.73601 | 0.00063636 | 0.0059136 | 0.0026855 | 0 | 0 | 0.024541 | 0.014532 | 1.2353 | 0 | 10.0576 | 2.0792 | 0 | 0.60107 | 0.81115 | 0 | 0 | 0 | 0 | -35.6118 | 0.039878 | 0 | 0 | 0 | -0.34679 | 0 | 0 | 0 | 0 | 0 | 0 | 0 | 0 | 0.68238 | 0 | 0 | 0 | 1.822 | 0 | 4.7165 | 5.1445 | 0.23939 | 37.6625 | 1.2254 | 3.0551 | 0 | 0.027791 | -0.045189 | 0.74789 | 0.18741 | 0 | 18.0884 | 16.4297 | -0.39198 | 0 | 0.44229 | 0 | 1.6728 | 0.14417
2025_12_21 Hr 17 | 0 | 1.6738e-05 | 0 | 0.20774 | 0.20774 | 0.20502 | 0.20774 | 0.20774 | 0.20774 | 0 | 0 | 0.0043646 | 2.61 | 0.27182 | 1.6457 | 1.6457 | 11.2374 | 0.73601 | 0.00063636 | 0.0059136 | 0.0026855 | 0 | 0 | 0.024541 | 0.014532 | 1.2821 | 0 | 10.0576 | 2.0792 | 0 | 0.60107 | 0.81115 | 0 | 0 | 0 | 0 | -52.7826 | 0.039878 | 0 | 0 | 0 | -0.46656 | 0 | 0 | 0 | 0 | 0 | 0 | 0 | 0 | 1.0236 | 0 | 0 | 0 | 1.822 | 0 | 4.7165 | 5.1445 | 0.14798 | 37.7094 | 1.2254 | 3.0551 | 0 | 0.027791 | 0 | 0.74789 | 0.18741 | 0 | 1.4238 | 16.9636 | -0.46656 | 0 | 0.44229 | 0 | 1.6728 | 0.14543
2025_12_21 Hr 18 | 0 | 0 | 0 | 0.20774 | 0.20774 | 0.20502 | 0.20774 | 0.20774 | 0.20774 | 0 | 0 | 0.0043646 | 2.7 | 0.28475 | 1.6457 | 1.6457 | 11.2374 | 0.73601 | 0.00063636 | 0.0059136 | 0.0026855 | 0 | 0 | 0.024541 | 0.014532 | 1.2821 | 0.62208 | 10.0576 | 2.0792 | 0 | 0.60107 | 0.81115 | 0 | 0 | 0 | 0 | -61.8237 | 0.039878 | 0 | 0 | 0 | -0.47248 | 0 | 0 | 0 | 0 | 0 | 0 | 0 | 0 | 2.3956 | 0 | 0 | 0 | 1.822 | 0 | 4.7165 | 5.1445 | 0.14798 | 38.1818 | 1.2254 | 3.0551 | 0 | 0.027791 | 0 | 0.74789 | 0.18741 | 0 | -5.675 | 18.4394 | -0.47248 | 0 | 0.44229 | 0 | 1.6728 | 0.14628
2025_12_21 Hr 19 | 0 | 0 | 0 | 0.20774 | 0.20774 | 0.20502 | 0.20774 | 0.20774 | 0.20774 | 0 | 0 | 0.0043646 | 2.58 | 0.24764 | 1.6457 | 1.6457 | 11.2374 | 0.73601 | 0.00063636 | 0.0059136 | 0.0026855 | 0 | 0 | 0.024541 | 0.014532 | 1.2821 | 0.47245 | 10.0576 | 2.0792 | 0 | 0.60107 | 0.81115 | 0 | 0 | 0 | 0 | -57.2308 | 0.039878 | 0 | 0 | 0 | -0.42984 | 0 | 0 | 0 | 0 | 0 | 0 | 0 | 0 | 2.3956 | 0 | 0 | 0 | 1.822 | 0 | 4.7165 | 5.1445 | 0.20892 | 38.1818 | 1.2254 | 3.0551 | 0 | 0.027791 | 0 | 0.74789 | 0.18741 | 0 | -1.1355 | 18.3434 | -0.42984 | 0 | 0.44229 | 0 | 1.6728 | 0.14649
2025_12_21 Hr 20 | 0 | 0 | 0 | 0.20774 | 0.20774 | 0.20502 | 0.20774 | 0.20774 | 0.20774 | 0 | 0 | 0.0043646 | 2.13 | 0.19808 | 1.6457 | 1.6457 | 11.2374 | 0.73601 | 0.00063636 | 0.0059136 | 0.0026855 | 0 | 0 | 0.024541 | 0.014532 | 1.2821 | 0.47245 | 10.0576 | 2.0792 | 0 | 0.60107 | 0.81115 | 0 | 0 | 0 | 0 | -56.3487 | 0.039878 | 0 | 0 | 0 | -0.41638 | 0 | 0 | 0 | 0 | 0 | 0 | 0 | 0 | 2.4682 | 0 | 0 | 0 | 1.822 | 0 | 4.7165 | 5.1445 | 0.57017 | 38.1818 | 1.2254 | 3.0551 | 0 | 0.027791 | 0 | 0.74789 | 0.18741 | 0 | -0.30644 | 18.2768 | -0.41638 | 0 | 0.44229 | 0 | 1.6728 | 0.14564
2025_12_21 Hr 21 | 0 | 0 | 0 | 0.20774 | 0.20774 | 0.20502 | 0.20774 | 0.20774 | 0.20774 | 0 | 0 | 0.0043646 | 2.52 | 0.20888 | 1.6457 | 1.6457 | 11.2374 | 0.73601 | 0.00063636 | 0.0059136 | 0.0026855 | 0 | 0 | 0.024541 | 0.014532 | 1.2821 | 0.47245 | 10.0576 | 2.0792 | 0 | 0.60107 | 0.81115 | 0 | 0 | 0 | 0 | -50.6238 | 0.039878 | 0 | 0 | 0 | -0.37089 | 0 | 0 | 0 | 0 | 0 | 0 | 0 | 0 | 2.8094 | 0 | 0 | 0 | 1.822 | 0 | 4.7165 | 5.1445 | 0.50924 | 38.1818 | 1.2254 | 3.0551 | 0 | 0.027791 | 0 | 0.74789 | 0.18741 | 0 | 6.1442 | 18.957 | -0.37089 | 0 | 0.44229 | 0 | 1.6728 | 0.14479
2025_12_21 Hr 22 | 0 | 0 | 0 | 0.20774 | 0.20774 | 0.20502 | 0.20774 | 0.20774 | 0.20774 | 0 | 0 | 0.0043646 | 2.67 | 0.21502 | 1.6457 | 1.6457 | 11.2374 | 0.73601 | 0.00063636 | 0.0059136 | 0.0026855 | 0 | 0 | 0.024541 | 0.014532 | 1.2821 | 0 | 10.0576 | 2.0792 | 0 | 0.60107 | 0.81115 | 0 | 0 | 0 | 0 | -48.0971 | 0.039878 | 0 | 0 | 0 | -0.3603 | 0 | 0 | 0 | 0 | 0 | 0 | 0 | 0 | 2.8094 | 0 | 0 | 0 | 1.822 | 0 | 4.7165 | 5.1445 | 0.5397 | 37.7094 | 1.2254 | 3.0551 | 0 | 0.027791 | 0 | 0.74789 | 0.18741 | 0 | 8.3945 | 19.1426 | -0.3603 | 0 | 0.44229 | 0 | 1.6728 | 0.1437
2025_12_21 Hr 23 | 0 | 0 | 0 | 0.20774 | 0.20774 | 0.20502 | 0.20774 | 0.20774 | 0.20774 | 0 | 0 | 0.0043646 | 2.67 | 0.21957 | 1.6457 | 1.6457 | 11.2749 | 0.73988 | 0.00063636 | 0.0059136 | 0.0026855 | 0 | 0 | 0.024541 | 0.014532 | 1.2821 | 0 | 10.0292 | 2.0792 | 0 | 0.60107 | 0.81115 | 0 | 0 | 0 | 0 | -44.9551 | 0.039878 | 0 | 0 | 0 | -0.36796 | 0 | 0 | 0 | 0 | 0 | 0 | 0 | 0 | 2.7368 | 0 | 0 | 0 | 1.822 | 0 | 4.7339 | 5.1635 | 0.4483 | 37.7586 | 1.2254 | 3.0551 | 0 | 0.027791 | 0 | 0.74789 | 0.18741 | 0 | 11.4169 | 18.9814 | -0.36796 | 0 | 0.44229 | 0 | 1.6728 | 0.14197
2025_12_21 Hr 24 | 0 | 0 | 0 | 0.20774 | 0.20774 | 0.20502 | 0.20774 | 0.20774 | 0.20774 | 0 | 0 | 0.0043646 | 2.64 | 0.22085 | 1.6457 | 1.6457 | 11.2749 | 0 | 0.00063636 | 0.0059136 | 0.0026855 | 0 | 0 | 0.024541 | 0.014532 | 1.2821 | 0 | 10.0292 | 2.0792 | 0 | 0.60107 | 0.81115 | 0 | 0 | 0 | 0 | -45.4696 | 0.039878 | 0 | 0 | 0 | -0.37435 | 0 | 0 | 0 | 0 | 0 | 0 | 0 | 0 | 3.078 | 0 | 0 | 0 | 1.822 | 0 | 4.7339 | 5.1635 | 0.99236 | 37.0187 | 1.2254 | 3.0551 | 0 | 0.027791 | 0 | 0.74789 | 0.18741 | 0 | 11.011 | 19.8363 | -0.37435 | 0 | 0.44229 | 0 | 1.6728 | 0.14032
2025_12_22 Hr 01 | 0 | 0 | 0 | 0.20774 | 0.20774 | 0.20502 | 0.20774 | 0.20774 | 0.20774 | 0 | 0 | 0.0043646 | 2.61 | 0.19954 | 1.6457 | 1.6457 | 11.2749 | 0 | 0.00063636 | 0.0059136 | 0.0026855 | 0 | 0 | 0.024541 | 0.014532 | 1.2821 | 0 | 10.0292 | 2.0792 | 0 | 0.60107 | 0.81115 | 0 | 0 | 0 | 0 | -36.9853 | 0.039878 | 0 | 0 | 0 | -0.34194 | 0 | 0 | 0 | 0 | 0 | 0 | 0 | 0 | 2.5989 | 0 | 0 | 0 | 1.822 | 0 | 4.7339 | 5.1635 | 1.5016 | 37.0187 | 1.2254 | 3.0551 | 0 | 0.027791 | 0 | 0.74789 | 0.18741 | 0 | 19.5057 | 19.8142 | -0.34194 | 0 | 0.44229 | 0 | 1.6728 | 0.13944
2025_12_22 Hr 02 | 0 | 0 | 0 | 0.20774 | 0.20774 | 0.20502 | 0.20774 | 0.20774 | 0.20774 | 0 | 0 | 0.0043646 | 2.67 | 0.20298 | 1.6457 | 1.6457 | 11.2749 | 0 | 0.00063636 | 0.0059136 | 0.0026855 | 0 | 0 | 0.024541 | 0.014532 | 1.2821 | 0 | 10.0292 | 2.0792 | 0 | 0.60107 | 0.81115 | 0 | 0 | 0 | 0 | -38.17 | 0.039878 | 0 | 0 | 0 | -0.33999 | 0 | 0 | 0 | 0 | 0 | 0 | 0 | 0 | 2.8747 | 0 | 0 | 0 | 1.822 | 0 | 4.7339 | 5.1635 | 1.6496 | 37.0187 | 1.2254 | 3.0551 | 0 | 0.027791 | 0 | 0.74789 | 0.18741 | 0 | 18.81 | 20.3012 | -0.33999 | 0 | 0.44229 | 0 | 1.6728 | 0.13914
2025_12_22 Hr 03 | 0 | 0 | 0 | 0.20774 | 0.20774 | 0.20502 | 0.20774 | 0.20774 | 0.20774 | 0 | 0 | 0.0043646 | 2.43 | 0.18141 | 1.6457 | 1.6457 | 11.2749 | 0 | 0.00063636 | 0.0059136 | 0.0026855 | 0 | 0 | 0.024541 | 0.014532 | 1.2821 | 0 | 10.0292 | 2.0792 | 0 | 0.60107 | 0.81115 | 0 | 0 | 0 | 0 | -36.3885 | 0.039878 | 0 | 0 | 0 | -0.33384 | 0 | 0 | 0 | 0 | 0 | 0 | 0 | 0 | 3.078 | 0 | 0 | 0 | 1.822 | 0 | 4.7339 | 5.1635 | 1.4102 | 37.0187 | 1.2254 | 3.0551 | 0 | 0.027791 | 0 | 0.74789 | 0.18741 | 0 | 20.2997 | 20.0033 | -0.33384 | 0 | 0.44229 | 0 | 1.6728 | 0.13895
2025_12_22 Hr 04 | 0 | 0 | 0 | 0.20774 | 0.20774 | 0.20502 | 0.20774 | 0.20774 | 0.20774 | 0 | 0 | 0.0043646 | 2.37 | 0.17766 | 1.6457 | 1.6457 | 11.2749 | 0 | 0.00063636 | 0.0059136 | 0.0026855 | 0 | 0 | 0.024541 | 0.014532 | 1.2821 | 0 | 10.0292 | 2.0792 | 0 | 0.60107 | 0.81115 | 0 | 0 | 0 | 0 | -38.7121 | 0.039878 | 0 | 0 | 0 | -0.33523 | 0 | 0 | 0 | 0 | 0 | 0 | 0 | 0 | 3.2159 | 0 | 0 | 0 | 1.822 | 0 | 4.7339 | 5.1635 | 1.4711 | 37.0187 | 1.2254 | 3.0551 | 0 | 0.027791 | 0 | 0.74789 | 0.18741 | 0 | 18.1102 | 20.1387 | -0.33523 | 0 | 0.44229 | 0 | 1.6728 | 0.1393
2025_12_22 Hr 05 | 0 | 0 | 0 | 0.20774 | 0.20774 | 0.20502 | 0.20774 | 0.20774 | 0.20774 | 0 | 0 | 0.0043646 | 2.28 | 0.17066 | 1.6457 | 1.6457 | 11.2749 | 0 | 0.00063636 | 0.0059136 | 0.0026855 | 0 | 0 | 0.024541 | 0.014532 | 1.2771 | 0 | 10.0292 | 2.0792 | 0 | 0.60107 | 0.81115 | 0 | 0 | 0 | 0 | -37.9858 | 0.039878 | 0 | 0 | 0 | -0.33473 | 0 | 0 | 0 | 0 | 0 | 0 | 0 | 0 | 2.8747 | 0 | 0 | 0 | 1.822 | 0 | 4.7339 | 5.1635 | 1.4711 | 37.0137 | 1.2254 | 3.0551 | 0 | 0.027791 | 0 | 0.74789 | 0.18741 | 0 | 18.3946 | 19.7014 | -0.33473 | 0 | 0.44229 | 0 | 1.6728 | 0.1401
2025_12_22 Hr 06 | 0 | 0 | 0 | 0.20774 | 0.20774 | 0.20502 | 0.20774 | 0.20774 | 0.20774 | 0 | 0 | 0.0043646 | 2.19 | 0.16404 | 1.6457 | 1.6457 | 11.2749 | 0 | 0.00063636 | 0.0059136 | 0.0026855 | 0 | 0 | 0.024541 | 0.014532 | 1.2219 | 0 | 10.0292 | 2.0792 | 0 | 0.60107 | 0.81115 | 0 | 0 | 0 | 0 | -42.2636 | 0.039878 | 0 | 0 | 0 | -0.33498 | 0 | 0 | 0 | 0 | 0 | 0 | 0 | 0 | 2.5989 | 0 | 0 | 0 | 1.822 | 0 | 4.6272 | 5.0506 | 1.593 | 36.7389 | 1.2254 | 3.0551 | 0 | 0.027791 | 0 | 0.74789 | 0.18741 | 0 | 13.5928 | 19.4525 | -0.33498 | 0 | 0.44229 | 0 | 1.6728 | 0.14189
2025_12_22 Hr 07 | 0 | 0 | 0 | 0.20774 | 0.20774 | 0.20502 | 0.20774 | 0.20774 | 0.20774 | 0 | 0 | 0.0043646 | 1.98 | 0.13394 | 1.6457 | 1.6457 | 11.2374 | 0.73601 | 0.00063636 | 0.0059136 | 0.0026855 | 0 | 0 | 0.024541 | 0.014532 | 0.4958 | 0 | 10.0576 | 2.0792 | 0 | 0.60107 | 0.81115 | 0 | 0 | 0 | 0 | -40.1859 | 0.039878 | 0 | 0 | 0 | -0.30232 | 0 | 0 | 0 | 0 | 0 | 0 | 0 | 0 | 2.5989 | 0 | 0 | 0 | 1.822 | 0 | 4.7165 | 5.1445 | 1.8324 | 36.923 | 1.2254 | 3.0551 | 0 | 0.027791 | 0 | 0.74789 | 0.18741 | 0 | 15.8888 | 19.454 | -0.30232 | 0 | 0.44229 | 0 | 1.6728 | 0.14405
2025_12_22 Hr 08 | 0 | 0 | 0 | 0.20774 | 0.20774 | 0.20502 | 0.20774 | 0.20774 | 0.20774 | 0 | 0 | 0.0043646 | 2.01 | 0.13899 | 1.6457 | 1.6457 | 11.2374 | 0.73601 | 0.00063636 | 0.0059136 | 0.0026855 | 0 | 0 | 0.024541 | 0.014532 | 0.55449 | 0 | 10.0576 | 2.0792 | 0 | 0.60107 | 0.81115 | 0 | 0 | 0 | 0 | -43.1587 | 0.039878 | 0 | 0 | 0 | -0.30906 | 0 | 0 | 0 | 0 | 0 | 0 | 0 | 0 | 2.5335 | 0 | 0 | 0 | 1.822 | 0 | 4.5067 | 4.9157 | 1.9499 | 36.5431 | 1.2254 | 3.0551 | 0 | 0.027791 | 0 | 0.74789 | 0.18741 | 0 | 12.6183 | 19.5429 | -0.30906 | 0 | 0.44229 | 0 | 1.6728 | 0.14579
2025_12_22 Hr 09 | 0.10636 | 1.1586e-06 | 0 | 0.20774 | 0.20774 | 0.20502 | 0.20774 | 0.20774 | 0.20774 | 0 | 0 | 0.0043646 | 2.13 | 0.15355 | 1.6457 | 1.6457 | 11.2374 | 0.73601 | 0.00063636 | 0.0059136 | 0.0026855 | 0 | 0 | 0.024541 | 0.014532 | 0.5042 | 0 | 10.0576 | 2.0792 | 0 | 0.60107 | 0.81115 | 0 | 0 | 0 | 0 | -49.5464 | 0.039878 | 0 | 0 | 0 | -0.3223 | 0 | 0 | 0 | 0 | 0 | 0 | 0 | 0 | 3.078 | 0 | 0 | 0 | 1.822 | 0 | 4.6846 | 5.1059 | 3.2426 | 36.8609 | 1.2254 | 3.0551 | 0 | 0.027791 | -0.10636 | 0.74789 | 0.18741 | 0 | 8.5082 | 21.6224 | -0.42866 | 0 | 0.44229 | 0 | 1.6728 | 0.14713
2025_12_22 Hr 10 | 0.45429 | 1.2828e-05 | 0 | 0.20774 | 0.20774 | 0.20502 | 0.20774 | 0.20774 | 0.20774 | 0 | 0 | 0.0043646 | 2.1 | 0.15238 | 1.6457 | 1.6457 | 11.2374 | 0.73601 | 0.00063636 | 0.0059136 | 0.0026855 | 0 | 0 | 0.024541 | 0.014532 | 0.55445 | 0 | 10.0576 | 2.0792 | 0 | 0.60107 | 0.81115 | 0 | 0 | 0 | 0 | -48.5061 | 0.039878 | 0 | 0 | 0 | -0.32444 | 0 | 0 | 0 | 0 | 0 | 0 | 0 | 0 | 3.4918 | 0 | 0 | 0 | 1.822 | 0 | 4.7165 | 5.1445 | 3.1816 | 36.9817 | 1.2254 | 3.0551 | 0 | 0.027791 | -0.45429 | 0.74789 | 0.18741 | 0 | 9.9893 | 22.2925 | -0.77873 | 0 | 0.44229 | 0 | 1.6728 | 0.14766
2025_12_22 Hr 11 | 0.3929 | 0.00010058 | 0 | 0.20774 | 0.20774 | 0.20502 | 0.20774 | 0.20774 | 0.20774 | 0 | 0 | 0.0043646 | 2.01 | 0.14295 | 1.6457 | 1.6457 | 11.2374 | 0.73601 | 0.00063636 | 0.0059136 | 0.0026855 | 0 | 0 | 0.024541 | 0.014532 | 0.60969 | 0 | 10.0576 | 2.0792 | 0 | 0.60107 | 0.81115 | 0 | 0 | 0 | 0 | -39.0176 | 0.039878 | 0 | 0 | 0 | -0.31793 | 0 | 0 | 0 | 0 | 0 | 0 | 0 | 0 | 3.1506 | 0 | 0 | 0 | 1.822 | 0 | 4.7165 | 5.1445 | 2.6115 | 37.0369 | 1.2254 | 3.0551 | 0 | 0.027791 | -0.3929 | 0.74789 | 0.18741 | 0 | 18.528 | 21.2195 | -0.71083 | 0 | 0.44229 | 0 | 1.6728 | 0.1468
2025_12_22 Hr 12 | 0.34786 | 0.00045534 | 0 | 0.20774 | 0.20774 | 0.20502 | 0.20774 | 0.20774 | 0.20774 | 0 | 0 | 0.0043646 | 1.74 | 0.11738 | 1.6457 | 1.6457 | 11.2374 | 0.73601 | 0.00063636 | 0.0059136 | 0.0026855 | 0 | 0 | 0.024541 | 0.014532 | 0.52596 | 0 | 10.0576 | 2.0792 | 0 | 0.60107 | 0.81115 | 0 | 0 | 0 | 0 | -38.2898 | 0.039878 | 0 | 0 | 0 | -0.30146 | 0 | 0 | 0 | 0 | 0 | 0 | 0 | 0 | 3.6297 | 0 | 0 | 0 | 1.822 | 0 | 4.7165 | 5.1445 | 2.6724 | 36.9532 | 1.2254 | 3.0551 | 0 | 0.027791 | -0.34786 | 0.74789 | 0.18741 | 0 | 19.4338 | 21.4198 | -0.64931 | 0 | 0.44229 | 0 | 1.6728 | 0.14727
2025_12_22 Hr 13 | 0.34793 | 0.00015149 | 0 | 0.20774 | 0.20774 | 0.20502 | 0.20774 | 0.20774 | 0.20774 | 0 | 0 | 0.0043646 | 1.35 | 0.087158 | 1.6457 | 1.6457 | 11.2374 | 0.73601 | 0.00063636 | 0.0059136 | 0.0026855 | 0 | 0 | 0.024541 | 0.014532 | 0.47904 | 0 | 10.0576 | 2.0792 | 0 | 0.60107 | 0.81115 | 0 | 0 | 0 | 0 | -32.5232 | 0.039878 | 0 | 0 | 0 | -0.28843 | 0 | 0 | 0 | 0 | 0 | 0 | 0 | 0 | 3.078 | 0 | 0 | 0 | 1.822 | 0 | 4.4049 | 4.8017 | 1.8629 | 36.2519 | 1.2254 | 3.0551 | 0 | 0.027791 | -0.34793 | 0.74789 | 0.18741 | 0 | 22.7302 | 19.6379 | -0.63636 | 0 | 0.44229 | 0 | 1.6728 | 0.14704
2025_12_22 Hr 14 | 0.21207 | 0.00030365 | 0 | 0.20774 | 0.20774 | 0.20502 | 0.20774 | 0.20774 | 0.20774 | 0 | 0 | 0.0043646 | 1.11 | 0.070377 | 1.6457 | 1.6457 | 11.2374 | 0.73601 | 0.00063636 | 0.0059136 | 0.0026855 | 0 | 0 | 0.024541 | 0.014532 | 0.47904 | 0 | 10.0576 | 2.0792 | 0 | 0.60107 | 0.81115 | 0 | 0 | 0 | 0 | -31.1359 | 0.039878 | 0 | 0 | 0 | -0.28321 | 0 | 0 | 0 | 0 | 0 | 0 | 0 | 0 | 2.8094 | 0 | 0 | 0 | 1.822 | 0 | 4.2651 | 4.6484 | 1.7715 | 35.9587 | 1.2254 | 3.0551 | 0 | 0.027791 | -0.21207 | 0.74789 | 0.18741 | 0 | 23.2127 | 18.8851 | -0.49528 | 0 | 0.44229 | 0 | 1.6728 | 0.14682
2025_12_22 Hr 15 | 0.27215 | 0.00039912 | 0 | 0.20774 | 0.20774 | 0.20502 | 0.20774 | 0.20774 | 0.20774 | 0 | 0 | 0.0043646 | 0.9 | 0.058357 | 1.6457 | 1.6457 | 11.2374 | 0.73601 | 0.00063636 | 0.0059136 | 0.0026855 | 0 | 0 | 0.024541 | 0.014532 | 0.52595 | 0 | 10.0576 | 2.0792 | 0 | 0.60107 | 0.81115 | 0 | 0 | 0 | 0 | -29.1127 | 0.039878 | 0 | 0 | 0 | -0.28968 | 0 | 0 | 0 | 0 | 0 | 0 | 0 | 0 | 1.7785 | 0 | 0 | 0 | 1.822 | 0 | 4.3349 | 4.7254 | 1.2927 | 36.1526 | 1.2254 | 3.0551 | 0 | 0.027791 | -0.27215 | 0.74789 | 0.18741 | 0 | 23.6915 | 17.2135 | -0.56184 | 0 | 0.44229 | 0 | 1.6728 | 0.14663
2025_12_22 Hr 16 | 0.06001 | 0.00034187 | 0 | 0.20774 | 0.20774 | 0.20502 | 0.20774 | 0.20774 | 0.20774 | 0 | 0 | 0.0043646 | 0.63 | 0.046857 | 1.6457 | 1.6457 | 11.2374 | 0.73601 | 0.00063636 | 0.0059136 | 0.0026855 | 0 | 0 | 0.024541 | 0.014532 | 0.7504 | 0 | 10.0576 | 2.0792 | 0 | 0.60107 | 0.81115 | 0 | 0 | 0 | 0 | -30.9311 | 0.039878 | 0 | 0 | 0 | -0.33259 | 0 | 0 | 0 | 0 | 0 | 0 | 0 | 0 | 1.1615 | 0 | 0 | 0 | 1.822 | 0 | 4.5386 | 4.9534 | 0.99236 | 36.8087 | 1.2254 | 3.0551 | 0 | 0.027791 | -0.06001 | 0.74789 | 0.18741 | 0 | 21.2874 | 15.8024 | -0.3926 | 0 | 0.44229 | 0 | 1.6728 | 0.14663
2025_12_22 Hr 17 | 0 | 6.2749e-05 | 0 | 0.20774 | 0.20774 | 0.20502 | 0.20774 | 0.20774 | 0.20774 | 0 | 0 | 0.0043646 | 0.66 | 0.049555 | 1.6457 | 1.6457 | 11.2374 | 0.73601 | 0.00063636 | 0.0059136 | 0.0026855 | 0 | 0 | 0.024541 | 0.014532 | 0.99158 | 0 | 10.0576 | 2.0792 | 0 | 0.60107 | 0.81115 | 0 | 0 | 0 | 0 | -30.5668 | 0.039878 | 0 | 0 | 0 | -0.33578 | 0 | 0 | 0 | 0 | 0 | 0 | 0 | 0 | 1.4374 | 0 | 0 | 0 | 1.822 | 0 | 4.7165 | 5.1445 | 1.0489 | 37.4188 | 1.2254 | 3.0551 | 0 | 0.027791 | 0 | 0.74789 | 0.18741 | 0 | 22.6241 | 16.1079 | -0.33578 | 0 | 0.44229 | 0 | 1.6728 | 0.14723
2025_12_22 Hr 18 | 0 | 1.1748e-06 | 0 | 0.20774 | 0.20774 | 0.20502 | 0.20774 | 0.20774 | 0.20774 | 0 | 0 | 0.0043646 | 0.48 | 0.035087 | 1.6457 | 1.6457 | 11.2374 | 0.73601 | 0.00063636 | 0.0059136 | 0.0026855 | 0 | 0 | 0.024541 | 0.014532 | 1.2224 | 0 | 10.0576 | 2.0792 | 0 | 0.60107 | 0.81115 | 0 | 0 | 0 | 0 | -32.4136 | 0.039878 | 0 | 0 | 0 | -0.32684 | 0 | 0 | 0 | 0 | 0 | 0 | 0 | 0 | 1.7785 | 0 | 0 | 0 | 1.822 | 0 | 4.7165 | 5.1445 | 0.72251 | 37.6497 | 1.2254 | 3.0551 | 0 | 0.027791 | 0 | 0.74789 | 0.18741 | 0 | 20.838 | 15.9287 | -0.32684 | 0 | 0.44229 | 0 | 1.6728 | 0.14785
2025_12_22 Hr 19 | 0 | 0 | 0 | 0.20774 | 0.20774 | 0.20502 | 0.20774 | 0.20774 | 0.20774 | 0 | 0 | 0.0043646 | 0.66 | 0.048109 | 1.6457 | 1.6457 | 11.2374 | 0.73601 | 0.00063636 | 0.0059136 | 0.0026855 | 0 | 0 | 0.024541 | 0.014532 | 1.2821 | 0 | 10.0576 | 2.0792 | 0 | 0.60107 | 0.81115 | 0 | 0 | 0 | 0 | -34.818 | 0.039878 | 0 | 0 | 0 | -0.32591 | 0 | 0 | 0 | 0 | 0 | 0 | 0 | 0 | 2.5335 | 0 | 0 | 0 | 1.822 | 0 | 4.7165 | 5.1445 | 0.90096 | 37.7094 | 1.2254 | 3.0551 | 0 | 0.027791 | 0 | 0.74789 | 0.18741 | 0 | 19.6196 | 17.0541 | -0.32591 | 0 | 0.44229 | 0 | 1.6728 | 0.1468
2025_12_22 Hr 20 | 0 | 0 | 0 | 0.20774 | 0.20774 | 0.20502 | 0.20774 | 0.20774 | 0.20774 | 0 | 0 | 0.0043646 | 1.35 | 0.098178 | 1.6457 | 1.6457 | 11.2374 | 0.73601 | 0.00063636 | 0.0059136 | 0.0026855 | 0 | 0 | 0.024541 | 0.014532 | 1.2152 | 0 | 10.0576 | 2.0792 | 0 | 0.60107 | 0.81115 | 0 | 0 | 0 | 0 | -37.5376 | 0.039878 | 0 | 0 | 0 | -0.32516 | 0 | 0 | 0 | 0 | 0 | 0 | 0 | 0 | 3.078 | 0 | 0 | 0 | 1.822 | 0 | 4.7165 | 5.1445 | 1.4407 | 37.6424 | 1.2254 | 3.0551 | 0 | 0.027791 | 0 | 0.74789 | 0.18741 | 0 | 18.6577 | 18.878 | -0.32516 | 0 | 0.44229 | 0 | 1.6728 | 0.14641
2025_12_22 Hr 21 | 0 | 0 | 0 | 0.20774 | 0.20774 | 0.20502 | 0.20774 | 0.20774 | 0.20774 | 0 | 0 | 0.0043646 | 1.68 | 0.121 | 1.6457 | 1.6457 | 11.2374 | 0.73601 | 0.00063636 | 0.0059136 | 0.0026855 | 0 | 0 | 0.024541 | 0.014532 | 0.55446 | 0 | 10.0576 | 2.0792 | 0 | 0.60107 | 0.81115 | 0 | 0 | 0 | 0 | -38.5619 | 0.039878 | 0 | 0 | 0 | -0.322 | 0 | 0 | 0 | 0 | 0 | 0 | 0 | 0 | 2.9473 | 0 | 0 | 0 | 1.822 | 0 | 4.7165 | 5.1445 | 2.1893 | 36.9817 | 1.2254 | 3.0551 | 0 | 0.027791 | 0 | 0.74789 | 0.18741 | 0 | 17.9459 | 19.8482 | -0.322 | 0 | 0.44229 | 0 | 1.6728 | 0.14585
2025_12_22 Hr 22 | 0 | 0 | 0 | 0.20774 | 0.20774 | 0.20502 | 0.20774 | 0.20774 | 0.20774 | 0 | 0 | 0.0043646 | 1.86 | 0.13382 | 1.6457 | 1.6457 | 11.2374 | 0.73601 | 0.00063636 | 0.0059136 | 0.0026855 | 0 | 0 | 0.024541 | 0.014532 | 0.53938 | 0 | 10.0576 | 2.0792 | 0 | 0.60107 | 0.81115 | 0 | 0 | 0 | 0 | -40.0531 | 0.039878 | 0 | 0 | 0 | -0.32167 | 0 | 0 | 0 | 0 | 0 | 0 | 0 | 0 | 2.5989 | 0 | 0 | 0 | 1.822 | 0 | 4.7165 | 5.1445 | 2.2502 | 36.9666 | 1.2254 | 3.0551 | 0 | 0.027791 | 0 | 0.74789 | 0.18741 | 0 | 16.3441 | 19.7522 | -0.32167 | 0 | 0.44229 | 0 | 1.6728 | 0.14458
2025_12_22 Hr 23 | 0 | 0 | 0 | 0.20774 | 0.20774 | 0.20502 | 0.20774 | 0.20774 | 0.20774 | 0 | 0 | 0.0043646 | 2.28 | 0.18174 | 1.6457 | 1.6457 | 11.2749 | 0.73988 | 0.00063636 | 0.0059136 | 0.0026855 | 0 | 0 | 0.024541 | 0.014532 | 0.60972 | 0 | 10.0292 | 2.0792 | 0 | 0.60107 | 0.81115 | 0 | 0 | 0 | 0 | -45.7149 | 0.039878 | 0 | 0 | 0 | -0.35659 | 0 | 0 | 0 | 0 | 0 | 0 | 0 | 0 | 2.5335 | 0 | 0 | 0 | 1.822 | 0 | 4.7339 | 5.1635 | 2.1893 | 37.0862 | 1.2254 | 3.0551 | 0 | 0.027791 | 0 | 0.74789 | 0.18741 | 0 | 11.1068 | 20.0921 | -0.35659 | 0 | 0.44229 | 0 | 1.6728 | 0.14283
2025_12_22 Hr 24 | 0 | 0 | 0 | 0.20774 | 0.20774 | 0.20502 | 0.20774 | 0.20774 | 0.20774 | 0 | 0 | 0.0043646 | 2.49 | 0.20206 | 1.6457 | 1.6457 | 11.2749 | 0 | 0.00063636 | 0.0059136 | 0.0026855 | 0 | 0 | 0.024541 | 0.014532 | 0.85088 | 0 | 10.0292 | 2.0792 | 0 | 0.60107 | 0.81115 | 0 | 0 | 0 | 0 | -46.4113 | 0.039878 | 0 | 0 | 0 | -0.36307 | 0 | 0 | 0 | 0 | 0 | 0 | 0 | 0 | 2.3956 | 0 | 0 | 0 | 1.822 | 0 | 4.7339 | 5.1635 | 2.1893 | 36.5875 | 1.2254 | 3.0551 | 0 | 0.027791 | 0 | 0.74789 | 0.18741 | 0 | 9.9961 | 20.183 | -0.36307 | 0 | 0.44229 | 0 | 1.6728 | 0.14131
2025_12_23 Hr 01 | 0 | 0 | 0 | 0.22659 | 0.22659 | 0.22362 | 0.22659 | 0.22659 | 0.22659 | 0 | 0 | 0.0043646 | 2.67 | 0.23806 | 1.6457 | 1.6457 | 12.2972 | 0 | 0.00063636 | 0.0059136 | 0.0026855 | 0 | 0 | 0.024541 | 0.014532 | 1.1969 | 0 | 10.9391 | 2.0792 | 0 | 0.60107 | 0.81115 | 0 | 0 | 0 | 0 | -50.3904 | 0.039878 | 0 | 0 | 0 | -0.39912 | 0 | 0 | 0 | 0 | 0 | 0 | 0 | 0 | 1.9165 | 0 | 0 | 0 | 1.822 | 0 | 5.1634 | 5.6319 | 1.5625 | 39.8765 | 1.2254 | 3.0551 | 0 | 0.027791 | 0 | 0.74789 | 0.18741 | 0 | 8.3795 | 19.2925 | -0.39912 | 0 | 0.44229 | 0 | 1.6728 | 0.14071
2025_12_23 Hr 02 | 0 | 0 | 0 | 0.22659 | 0.22659 | 0.22362 | 0.22659 | 0.22659 | 0.22659 | 0 | 0 | 0.0043646 | 2.58 | 0.22785 | 1.6457 | 1.6457 | 12.2972 | 0 | 0.00063636 | 0.0059136 | 0.0026855 | 0 | 0 | 0.024541 | 0.014532 | 1.2821 | 0 | 10.9391 | 2.0792 | 0 | 0.60107 | 0.81115 | 0 | 0 | 0 | 0 | -45.1393 | 0.039878 | 0 | 0 | 0 | -0.3953 | 0 | 0 | 0 | 0 | 0 | 0 | 0 | 0 | 1.7785 | 0 | 0 | 0 | 1.822 | 0 | 5.1634 | 5.6319 | 1.5016 | 39.9618 | 1.2254 | 3.0551 | 0 | 0.027791 | 0 | 0.74789 | 0.18741 | 0 | 13.4191 | 18.9919 | -0.3953 | 0 | 0.44229 | 0 | 1.6728 | 0.13918
2025_12_23 Hr 03 | 0 | 0 | 0 | 0.22659 | 0.22659 | 0.22362 | 0.22659 | 0.22659 | 0.22659 | 0 | 0 | 0.0043646 | 2.55 | 0.21481 | 1.6457 | 1.6457 | 12.2972 | 0 | 0.00063636 | 0.0059136 | 0.0026855 | 0 | 0 | 0.024541 | 0.014532 | 1.2821 | 0 | 10.9391 | 2.0792 | 0 | 0.60107 | 0.81115 | 0 | 0 | 0 | 0 | -45.3869 | 0.039878 | 0 | 0 | 0 | -0.37697 | 0 | 0 | 0 | 0 | 0 | 0 | 0 | 0 | 1.8511 | 0 | 0 | 0 | 1.822 | 0 | 5.1634 | 5.6319 | 1.4102 | 39.9618 | 1.2254 | 3.0551 | 0 | 0.027791 | 0 | 0.74789 | 0.18741 | 0 | 13.1283 | 18.9304 | -0.37697 | 0 | 0.44229 | 0 | 1.6728 | 0.13954
2025_12_23 Hr 04 | 0 | 0 | 0 | 0.22659 | 0.22659 | 0.22362 | 0.22659 | 0.22659 | 0.22659 | 0 | 0 | 0.0043646 | 2.64 | 0.21897 | 1.6457 | 1.6457 | 12.2972 | 0 | 0.00063636 | 0.0059136 | 0.0026855 | 0 | 0 | 0.024541 | 0.014532 | 1.2821 | 0 | 10.9391 | 2.0792 | 0 | 0.60107 | 0.81115 | 0 | 0 | 0 | 0 | -46.2415 | 0.039878 | 0 | 0 | 0 | -0.37114 | 0 | 0 | 0 | 0 | 0 | 0 | 0 | 0 | 1.8511 | 0 | 0 | 0 | 1.822 | 0 | 5.1634 | 5.6319 | 1.3493 | 39.9618 | 1.2254 | 3.0551 | 0 | 0.027791 | 0 | 0.74789 | 0.18741 | 0 | 12.3132 | 18.964 | -0.37114 | 0 | 0.44229 | 0 | 1.6728 | 0.13987
2025_12_23 Hr 05 | 0 | 0 | 0 | 0.22659 | 0.22659 | 0.22362 | 0.22659 | 0.22659 | 0.22659 | 0 | 0 | 0.0043646 | 2.61 | 0.2309 | 1.6457 | 1.6457 | 12.2972 | 0 | 0.00063636 | 0.0059136 | 0.0026855 | 0 | 0 | 0.024541 | 0.014532 | 1.2821 | 0 | 10.9391 | 2.0792 | 0 | 0.60107 | 0.81115 | 0 | 0 | 0 | 0 | -49.5231 | 0.039878 | 0 | 0 | 0 | -0.396 | 0 | 0 | 0 | 0 | 0 | 0 | 0 | 0 | 1.7785 | 0 | 0 | 0 | 1.822 | 0 | 5.1634 | 5.6319 | 1.3797 | 39.9618 | 1.2254 | 3.0551 | 0 | 0.027791 | 0 | 0.74789 | 0.18741 | 0 | 8.9473 | 18.9046 | -0.396 | 0 | 0.44229 | 0 | 1.6728 | 0.14067
2025_12_23 Hr 06 | 0 | 0 | 0 | 0.22659 | 0.22659 | 0.22362 | 0.22659 | 0.22659 | 0.22659 | 0 | 0 | 0.0043646 | 2.34 | 0.21424 | 1.6457 | 1.6457 | 12.2972 | 0 | 0.00063636 | 0.0059136 | 0.0026855 | 0 | 0 | 0.024541 | 0.014532 | 1.2821 | 0 | 10.9391 | 2.0792 | 0 | 0.60107 | 0.81115 | 0 | 0 | 0 | 0 | -50.2381 | 0.039878 | 0 | 0 | 0 | -0.40991 | 0 | 0 | 0 | 0 | 0 | 0 | 0 | 0 | 1.5753 | 0 | 0 | 0 | 1.822 | 0 | 5.1634 | 5.6319 | 1.3493 | 39.9618 | 1.2254 | 3.0551 | 0 | 0.027791 | 0 | 0.74789 | 0.18741 | 0 | 7.6989 | 18.3851 | -0.40991 | 0 | 0.44229 | 0 | 1.6728 | 0.14161
2025_12_23 Hr 07 | 0 | 0 | 0 | 0.22659 | 0.22659 | 0.22362 | 0.22659 | 0.22659 | 0.22659 | 0 | 0 | 0.0043646 | 1.92 | 0.16324 | 1.6457 | 1.6457 | 12.2563 | 0.80274 | 0.00063636 | 0.0059136 | 0.0026855 | 0 | 0 | 0.024541 | 0.014532 | 1.2821 | 0 | 10.9701 | 2.0792 | 0 | 0.60107 | 0.81115 | 0 | 0 | 0 | 0 | -49.0033 | 0.039878 | 0 | 0 | 0 | -0.38049 | 0 | 0 | 0 | 0 | 0 | 0 | 0 | 0 | 1.7785 | 0 | 0 | 0 | 1.822 | 0 | 5.1444 | 5.6112 | 1.2927 | 40.715 | 1.2254 | 3.0551 | 0 | 0.027791 | 0 | 0.74789 | 0.18741 | 0 | 9.3947 | 18.0635 | -0.38049 | 0 | 0.44229 | 0 | 1.6728 | 0.14424
2025_12_23 Hr 08 | 0.014894 | 0 | 0 | 0.22659 | 0.22659 | 0.22362 | 0.22659 | 0.22659 | 0.22659 | 0 | 0 | 0.0043646 | 1.56 | 0.13258 | 1.6457 | 1.6457 | 12.2563 | 0.80274 | 0.00063636 | 0.0059136 | 0.0026855 | 0 | 0 | 0.024541 | 0.014532 | 1.2821 | 0 | 10.9701 | 2.0792 | 0 | 0.60107 | 0.81115 | 0 | 0 | 0 | 0 | -49.6707 | 0.039878 | 0 | 0 | 0 | -0.38034 | 0 | 0 | 0 | 0 | 0 | 0 | 0 | 0 | 1.7785 | 0 | 0 | 0 | 1.822 | 0 | 5.1444 | 5.6112 | 1.2927 | 40.715 | 1.2254 | 3.0551 | 0 | 0.027791 | -0.014894 | 0.74789 | 0.18741 | 0 | 8.3385 | 17.6894 | -0.39523 | 0 | 0.44229 | 0 | 1.6728 | 0.14597
2025_12_23 Hr 09 | 0.075921 | 1.2384e-06 | 0 | 0.22659 | 0.22659 | 0.22362 | 0.22659 | 0.22659 | 0.22659 | 0 | 0 | 0.0043646 | 1.17 | 0.090157 | 1.6457 | 1.6457 | 12.2563 | 0.80274 | 0.00063636 | 0.0059136 | 0.0026855 | 0 | 0 | 0.024541 | 0.014532 | 1.0814 | 0 | 10.9701 | 2.0792 | 0 | 0.60107 | 0.81115 | 0 | 0 | 0 | 0 | -43.0591 | 0.039878 | 0 | 0 | 0 | -0.34466 | 0 | 0 | 0 | 0 | 0 | 0 | 0 | 0 | 1.7132 | 0 | 0 | 0 | 1.822 | 0 | 5.103 | 5.5698 | 1.2927 | 40.4314 | 1.2254 | 3.0551 | 0 | 0.027791 | -0.075921 | 0.74789 | 0.18741 | 0 | 14.2054 | 17.2537 | -0.42058 | 0 | 0.44229 | 0 | 1.6728 | 0.14693
2025_12_23 Hr 10 | 0.18148 | 3.9172e-05 | 0 | 0.22659 | 0.22659 | 0.22362 | 0.22659 | 0.22659 | 0.22659 | 0 | 0 | 0.0043646 | 0.42 | 0.030109 | 1.6457 | 1.6457 | 12.2563 | 0.80274 | 0.00063636 | 0.0059136 | 0.0026855 | 0 | 0 | 0.024541 | 0.014532 | 0.55445 | 0 | 10.9701 | 2.0792 | 0 | 0.60107 | 0.81115 | 0 | 0 | 0 | 0 | -34.8926 | 0.039878 | 0 | 0 | 0 | -0.32049 | 0 | 0 | 0 | 0 | 0 | 0 | 0 | 0 | 1.5753 | 0 | 0 | 0 | 1.822 | 0 | 4.8742 | 5.3202 | 1.2927 | 39.4261 | 1.2254 | 3.0551 | 0 | 0.027791 | -0.18148 | 0.74789 | 0.18741 | 0 | 20.4435 | 16.4119 | -0.50198 | 0 | 0.44229 | 0 | 1.6728 | 0.14758
2025_12_23 Hr 11 | 0.25711 | 3.1399e-05 | 0 | 0.22659 | 0.22659 | 0.22362 | 0.22659 | 0.22659 | 0.22659 | 0 | 0 | 0.0043646 | 0.57 | 0.0384 | 1.6457 | 1.6457 | 12.2563 | 0.80274 | 0.00063636 | 0.0059136 | 0.0026855 | 0 | 0 | 0.024541 | 0.014532 | 0.48072 | 0 | 10.9701 | 2.0792 | 0 | 0.60107 | 0.81115 | 0 | 0 | 0 | 0 | -30.4713 | 0.039878 | 0 | 0 | 0 | -0.30106 | 0 | 0 | 0 | 0 | 0 | 0 | 0 | 0 | 1.51 | 0 | 0 | 0 | 1.822 | 0 | 4.3469 | 4.7382 | 1.2927 | 38.2431 | 1.2254 | 3.0551 | 0 | 0.027791 | -0.25711 | 0.74789 | 0.18741 | 0 | 23.7941 | 16.5804 | -0.55817 | 0 | 0.44229 | 0 | 1.6728 | 0.14746
2025_12_23 Hr 12 | 0.16644 | 0.00011206 | 0 | 0.22659 | 0.22659 | 0.22362 | 0.22659 | 0.22659 | 0.22659 | 0 | 0 | 0.0043646 | 0.27 | 0.016809 | 1.6457 | 1.6457 | 12.2563 | 0.80274 | 0.00063636 | 0.0059136 | 0.0026855 | 0 | 0 | 0.024541 | 0.014532 | 0.47904 | 0 | 10.9701 | 2.0792 | 0 | 0.60107 | 0.81115 | 0 | 0 | 0 | 0 | -24.6179 | 0.039878 | 0 | 0 | 0 | -0.27805 | 0 | 0 | 0 | 0 | 0 | 0 | 0 | 0 | 1.372 | 0 | 0 | 0 | 1.822 | 0 | 4.2292 | 4.613 | 1.3188 | 37.9985 | 1.2254 | 3.0551 | 0 | 0.027791 | -0.16644 | 0.74789 | 0.18741 | 0 | 28.9921 | 16.056 | -0.4445 | 0 | 0.44229 | 0 | 1.6728 | 0.14703
2025_12_23 Hr 13 | 0.36355 | 0.00010863 | 0 | 0.22659 | 0.22659 | 0.22362 | 0.22659 | 0.22659 | 0.22659 | 0 | 0 | 0.0043646 | 0.18 | 0.011478 | 1.6457 | 1.6457 | 12.2563 | 0.80274 | 0.00063636 | 0.0059136 | 0.0026855 | 0 | 0 | 0.024541 | 0.014532 | 0.47904 | 0 | 10.9701 | 2.0792 | 0 | 0.60107 | 0.81115 | 0 | 0 | 0 | 0 | -21.3183 | 0.039878 | 0 | 0 | 0 | -0.28484 | 0 | 0 | 0 | 0 | 0 | 0 | 0 | 0 | 1.372 | 0 | 0 | 0 | 1.822 | 0 | 4.2292 | 4.613 | 1.3797 | 37.9985 | 1.2254 | 3.0551 | 0 | 0.027791 | -0.36355 | 0.74789 | 0.18741 | 0 | 32.249 | 16.2172 | -0.64839 | 0 | 0.44229 | 0 | 1.6728 | 0.14558
2025_12_23 Hr 14 | 0.27215 | 0.00019097 | 0 | 0.22659 | 0.22659 | 0.22362 | 0.22659 | 0.22659 | 0.22659 | 0 | 0 | 0.0043646 | 0.12 | 0.008968 | 1.6457 | 1.6457 | 12.2563 | 0.80274 | 0.00063636 | 0.0059136 | 0.0026855 | 0 | 0 | 0.024541 | 0.014532 | 0.60972 | 0 | 10.9701 | 2.0792 | 0 | 0.60107 | 0.81115 | 0 | 0 | 0 | 0 | -28.8613 | 0.039878 | 0 | 0 | 0 | -0.3342 | 0 | 0 | 0 | 0 | 0 | 0 | 0 | 0 | 1.4374 | 0 | 0 | 0 | 1.822 | 0 | 5.1096 | 5.5692 | 1.4102 | 39.9657 | 1.2254 | 3.0551 | 0 | 0.027791 | -0.27215 | 0.74789 | 0.18741 | 0 | 26.6575 | 16.1594 | -0.60635 | 0 | 0.44229 | 0 | 1.6728 | 0.1458
2025_12_23 Hr 15 | 0.24229 | 0.00016066 | 0 | 0.22659 | 0.22659 | 0.22362 | 0.22659 | 0.22659 | 0.22659 | 0 | 0 | 0.0043646 | 0.09 | 0.0072557 | 1.6457 | 1.6457 | 12.2563 | 0.80274 | 0.00063636 | 0.0059136 | 0.0026855 | 0 | 0 | 0.024541 | 0.014532 | 0.85084 | 0 | 10.9701 | 2.0792 | 0 | 0.60107 | 0.81115 | 0 | 0 | 0 | 0 | -31.368 | 0.039878 | 0 | 0 | 0 | -0.36068 | 0 | 0 | 0 | 0 | 0 | 0 | 0 | 0 | 1.4374 | 0 | 0 | 0 | 1.822 | 0 | 4.8808 | 5.3205 | 1.4407 | 39.7294 | 1.2254 | 3.0551 | 0 | 0.027791 | -0.24229 | 0.74789 | 0.18741 | 0 | 23.8865 | 16.128 | -0.60298 | 0 | 0.44229 | 0 | 1.6728 | 0.14556
2025_12_23 Hr 16 | 0.045189 | 3.6822e-05 | 0 | 0.22659 | 0.22659 | 0.22362 | 0.22659 | 0.22659 | 0.22659 | 0 | 0 | 0.0043646 | 0.15 | 0.013747 | 1.6457 | 1.6457 | 12.2563 | 0.80274 | 0.00063636 | 0.0059136 | 0.0026855 | 0 | 0 | 0.024541 | 0.014532 | 1.1819 | 0 | 10.9701 | 2.0792 | 0 | 0.60107 | 0.81115 | 0 | 0 | 0 | 0 | -37.1681 | 0.039878 | 0 | 0 | 0 | -0.41031 | 0 | 0 | 0 | 0 | 0 | 0 | 0 | 0 | 1.51 | 0 | 0 | 0 | 1.822 | 0 | 5.1444 | 5.6112 | 1.4711 | 40.6147 | 1.2254 | 3.0551 | 0 | 0.027791 | -0.045189 | 0.74789 | 0.18741 | 0 | 19.0917 | 16.1006 | -0.4555 | 0 | 0.44229 | 0 | 1.6728 | 0.14576
2025_12_23 Hr 17 | 0 | 5.9823e-06 | 0 | 0.22659 | 0.22659 | 0.22362 | 0.22659 | 0.22659 | 0.22659 | 0 | 0 | 0.0043646 | 0.18 | 0.01675 | 1.6457 | 1.6457 | 12.2563 | 0.80274 | 0.00063636 | 0.0059136 | 0.0026855 | 0 | 0 | 0.024541 | 0.014532 | 1.2821 | 0.66451 | 10.9701 | 2.0792 | 0 | 0.60107 | 0.81115 | 0 | 0 | 0 | 0 | -38.5744 | 0.039878 | 0 | 0 | 0 | -0.41666 | 0 | 0 | 0 | 0 | 0 | 0 | 0 | 0 | 1.2994 | 0 | 0 | 0 | 1.822 | 0 | 5.1444 | 5.6112 | 1.5321 | 41.2299 | 1.2254 | 3.0551 | 0 | 0.027791 | 0 | 0.74789 | 0.18741 | 0 | 18.1791 | 15.9402 | -0.41666 | 0 | 0.44229 | 0 | 1.6728 | 0.14721
2025_12_23 Hr 18 | 0 | 0 | 0 | 0.22659 | 0.22659 | 0.22362 | 0.22659 | 0.22659 | 0.22659 | 0 | 0 | 0.0043646 | 0.15 | 0.014004 | 1.6457 | 1.6457 | 12.2563 | 0.80274 | 0.00063636 | 0.0059136 | 0.0026855 | 0 | 0 | 0.024541 | 0.014532 | 1.2821 | 0.51487 | 10.9701 | 2.0792 | 0 | 0.60107 | 0.81115 | 0 | 0 | 0 | 0 | -37.0513 | 0.039878 | 0 | 0 | 0 | -0.41801 | 0 | 0 | 0 | 0 | 0 | 0 | 0 | 0 | 1.1615 | 0 | 0 | 0 | 1.822 | 0 | 5.1444 | 5.6112 | 1.7715 | 41.2299 | 1.2254 | 3.0551 | 0 | 0.027791 | 0 | 0.74789 | 0.18741 | 0 | 19.7691 | 16.0085 | -0.41801 | 0 | 0.44229 | 0 | 1.6728 | 0.14685
2025_12_23 Hr 19 | 0 | 0 | 0 | 0.22659 | 0.22659 | 0.22362 | 0.22659 | 0.22659 | 0.22659 | 0 | 0 | 0.0043646 | 0.09 | 0.0082661 | 1.6457 | 1.6457 | 12.2563 | 0.80274 | 0.00063636 | 0.0059136 | 0.0026855 | 0 | 0 | 0.024541 | 0.014532 | 1.2821 | 0.51487 | 10.9701 | 2.0792 | 0 | 0.60107 | 0.81115 | 0 | 0 | 0 | 0 | -35.2057 | 0.039878 | 0 | 0 | 0 | -0.4112 | 0 | 0 | 0 | 0 | 0 | 0 | 0 | 0 | 1.2994 | 0 | 0 | 0 | 1.822 | 0 | 5.1444 | 5.6112 | 2.0108 | 41.2299 | 1.2254 | 3.0551 | 0 | 0.027791 | 0 | 0.74789 | 0.18741 | 0 | 21.9322 | 16.3192 | -0.4112 | 0 | 0.44229 | 0 | 1.6728 | 0.14593
2025_12_23 Hr 20 | 0 | 0 | 0 | 0.22659 | 0.22659 | 0.22362 | 0.22659 | 0.22659 | 0.22659 | 0 | 0 | 0.0043646 | 0 | 0 | 1.6457 | 1.6457 | 12.2563 | 0.80274 | 0.00063636 | 0.0059136 | 0.0026855 | 0 | 0 | 0.024541 | 0.014532 | 1.2821 | 0.51487 | 10.9701 | 2.0792 | 0 | 0.60107 | 0.81115 | 0 | 0 | 0 | 0 | -35.1621 | 0.039878 | 0 | 0 | 0 | -0.39742 | 0 | 0 | 0 | 0 | 0 | 0 | 0 | 0 | 1.1615 | 0 | 0 | 0 | 1.822 | 0 | 5.1444 | 5.6112 | 1.9499 | 41.2299 | 1.2254 | 3.0551 | 0 | 0.027791 | 0 | 0.74789 | 0.18741 | 0 | 21.692 | 16.0216 | -0.39742 | 0 | 0.44229 | 0 | 1.6728 | 0.14544
2025_12_23 Hr 21 | 0 | 0 | 0 | 0.22659 | 0.22659 | 0.22362 | 0.22659 | 0.22659 | 0.22659 | 0 | 0 | 0.0043646 | 0 | 0 | 1.6457 | 1.6457 | 12.2563 | 0.80274 | 0.00063636 | 0.0059136 | 0.0026855 | 0 | 0 | 0.024541 | 0.014532 | 1.2821 | 0 | 10.9701 | 2.0792 | 0 | 0.60107 | 0.81115 | 0 | 0 | 0 | 0 | -34.1312 | 0.039878 | 0 | 0 | 0 | -0.40324 | 0 | 0 | 0 | 0 | 0 | 0 | 0 | 0 | 1.2994 | 0 | 0 | 0 | 1.822 | 0 | 5.1444 | 5.6112 | 2.0108 | 40.715 | 1.2254 | 3.0551 | 0 | 0.027791 | 0 | 0.74789 | 0.18741 | 0 | 22.4 | 16.2194 | -0.40324 | 0 | 0.44229 | 0 | 1.6728 | 0.14442
2025_12_23 Hr 22 | 0 | 0 | 0 | 0.22659 | 0.22659 | 0.22362 | 0.22659 | 0.22659 | 0.22659 | 0 | 0 | 0.0043646 | 0.12 | 0.011189 | 1.6457 | 1.6457 | 12.2563 | 0.80274 | 0.00063636 | 0.0059136 | 0.0026855 | 0 | 0 | 0.024541 | 0.014532 | 1.2821 | 0 | 10.9701 | 2.0792 | 0 | 0.60107 | 0.81115 | 0 | 0 | 0 | 0 | -39.6401 | 0.039878 | 0 | 0 | 0 | -0.41748 | 0 | 0 | 0 | 0 | 0 | 0 | 0 | 0 | 1.372 | 0 | 0 | 0 | 1.822 | 0 | 5.1444 | 5.6112 | 2.0413 | 40.715 | 1.2254 | 3.0551 | 0 | 0.027791 | 0 | 0.74789 | 0.18741 | 0 | 17.1105 | 16.4531 | -0.41748 | 0 | 0.44229 | 0 | 1.6728 | 0.14383
2025_12_23 Hr 23 | 0 | 0 | 0 | 0.22659 | 0.22659 | 0.22362 | 0.22659 | 0.22659 | 0.22659 | 0 | 0 | 0.0043646 | 0.06 | 0.0059008 | 1.6457 | 1.6457 | 12.2972 | 0.80696 | 0.00063636 | 0.0059136 | 0.0026855 | 0 | 0 | 0.024541 | 0.014532 | 1.2821 | 0 | 10.9391 | 2.0792 | 0 | 0.60107 | 0.81115 | 0 | 0 | 0 | 0 | -46.3864 | 0.039878 | 0 | 0 | 0 | -0.44046 | 0 | 0 | 0 | 0 | 0 | 0 | 0 | 0 | 1.372 | 0 | 0 | 0 | 1.822 | 0 | 5.1634 | 5.6319 | 1.9499 | 40.7687 | 1.2254 | 3.0551 | 0 | 0.027791 | 0 | 0.74789 | 0.18741 | 0 | 10.2378 | 16.2959 | -0.44046 | 0 | 0.44229 | 0 | 1.6728 | 0.14334
2025_12_23 Hr 24 | 0 | 0 | 0 | 0.22659 | 0.22659 | 0.22362 | 0.22659 | 0.22659 | 0.22659 | 0 | 0 | 0.0043646 | 0.06 | 0.0055498 | 1.6457 | 1.6457 | 12.2972 | 0 | 0.00063636 | 0.0059136 | 0.0026855 | 0 | 0 | 0.024541 | 0.014532 | 1.2821 | 0 | 10.9391 | 2.0792 | 0 | 0.60107 | 0.81115 | 0 | 0 | 0 | 0 | -41.1354 | 0.039878 | 0 | 0 | 0 | -0.41413 | 0 | 0 | 0 | 0 | 0 | 0 | 0 | 0 | 1.2994 | 0 | 0 | 0 | 1.822 | 0 | 5.1634 | 5.6319 | 1.8629 | 39.9618 | 1.2254 | 3.0551 | 0 | 0.027791 | 0 | 0.74789 | 0.18741 | 0 | 14.5466 | 16.1344 | -0.41413 | 0 | 0.44229 | 0 | 1.6728 | 0.14183
2025_12_24 Hr 01 | 0 | 0 | 0 | 0.1768 | 0.1768 | 0.17449 | 0.1768 | 0.1768 | 0.1768 | 0 | 0 | 0.0043646 | 0.24 | 0.018957 | 1.6457 | 1.6457 | 9.5967 | 0 | 0.00063636 | 0.0059136 | 0.0026855 | 0 | 0 | 0.024541 | 0.014532 | 1.2821 | 0.55244 | 8.5356 | 2.0792 | 0 | 0.60107 | 0.81115 | 0 | 0 | 0 | 0 | -38.994 | 0.039878 | 0 | 0 | 0 | -0.35335 | 0 | 0 | 0 | 0 | 0 | 0 | 0 | 0 | 1.4374 | 0 | 0 | 0 | 1.822 | 0 | 4.0289 | 4.3945 | 1.9804 | 32.5905 | 1.2254 | 3.0551 | 0 | 0.027791 | 0 | 0.74789 | 0.18741 | 0 | 9.826 | 16.5828 | -0.35335 | 0 | 0.44229 | 0 | 1.6728 | 0.14137
2025_12_24 Hr 02 | 0 | 0 | 0 | 0.1768 | 0.1768 | 0.17449 | 0.1768 | 0.1768 | 0.1768 | 0 | 0 | 0.0043646 | 0.9 | 0.070076 | 1.6457 | 1.6457 | 9.5967 | 0 | 0.00063636 | 0.0059136 | 0.0026855 | 0 | 0 | 0.024541 | 0.014532 | 1.2821 | 0.4028 | 8.5356 | 2.0792 | 0 | 0.60107 | 0.81115 | 0 | 0 | 0 | 0 | -38.7469 | 0.039878 | 0 | 0 | 0 | -0.34828 | 0 | 0 | 0 | 0 | 0 | 0 | 0 | 0 | 1.5753 | 0 | 0 | 0 | 1.822 | 0 | 4.0289 | 4.3945 | 1.8019 | 32.5905 | 1.2254 | 3.0551 | 0 | 0.027791 | 0 | 0.74789 | 0.18741 | 0 | 10.7481 | 17.2527 | -0.34828 | 0 | 0.44229 | 0 | 1.6728 | 0.1407
2025_12_24 Hr 03 | 0 | 0 | 0 | 0.1768 | 0.1768 | 0.17449 | 0.1768 | 0.1768 | 0.1768 | 0 | 0 | 0.0043646 | 0.69 | 0.049811 | 1.6457 | 1.6457 | 9.5967 | 0 | 0.00063636 | 0.0059136 | 0.0026855 | 0 | 0 | 0.024541 | 0.014532 | 1.2821 | 0.4028 | 8.5356 | 2.0792 | 0 | 0.60107 | 0.81115 | 0 | 0 | 0 | 0 | -34.319 | 0.039878 | 0 | 0 | 0 | -0.32276 | 0 | 0 | 0 | 0 | 0 | 0 | 0 | 0 | 1.5753 | 0 | 0 | 0 | 1.822 | 0 | 4.0289 | 4.3945 | 1.6801 | 32.5905 | 1.2254 | 3.0551 | 0 | 0.027791 | 0 | 0.74789 | 0.18741 | 0 | 14.8491 | 16.9003 | -0.32276 | 0 | 0.44229 | 0 | 1.6728 | 0.14046
2025_12_24 Hr 04 | 0 | 0 | 0 | 0.1768 | 0.1768 | 0.17449 | 0.1768 | 0.1768 | 0.1768 | 0 | 0 | 0.0043646 | 0.81 | 0.067751 | 1.6457 | 1.6457 | 9.5967 | 0 | 0.00063636 | 0.0059136 | 0.0026855 | 0 | 0 | 0.024541 | 0.014532 | 1.2821 | 0.4028 | 8.5356 | 2.0792 | 0 | 0.60107 | 0.81115 | 0 | 0 | 0 | 0 | -40.2258 | 0.039878 | 0 | 0 | 0 | -0.3743 | 0 | 0 | 0 | 0 | 0 | 0 | 0 | 0 | 1.4374 | 0 | 0 | 0 | 1.822 | 0 | 4.0289 | 4.3945 | 1.593 | 32.5905 | 1.2254 | 3.0551 | 0 | 0.027791 | 0 | 0.74789 | 0.18741 | 0 | 8.8033 | 16.8129 | -0.3743 | 0 | 0.44229 | 0 | 1.6728 | 0.14001
2025_12_24 Hr 05 | 0 | 0 | 0 | 0.1768 | 0.1768 | 0.17449 | 0.1768 | 0.1768 | 0.1768 | 0 | 0 | 0.0043646 | 0.45 | 0.033401 | 1.6457 | 1.6457 | 9.5967 | 0 | 0.00063636 | 0.0059136 | 0.0026855 | 0 | 0 | 0.024541 | 0.014532 | 1.2654 | 0.4028 | 8.5356 | 2.0792 | 0 | 0.60107 | 0.81115 | 0 | 0 | 0 | 0 | -33.7838 | 0.039878 | 0 | 0 | 0 | -0.33191 | 0 | 0 | 0 | 0 | 0 | 0 | 0 | 0 | 1.4374 | 0 | 0 | 0 | 1.822 | 0 | 4.0289 | 4.3945 | 1.593 | 32.5738 | 1.2254 | 3.0551 | 0 | 0.027791 | 0 | 0.74789 | 0.18741 | 0 | 14.8775 | 16.4193 | -0.33191 | 0 | 0.44229 | 0 | 1.6728 | 0.14082
2025_12_24 Hr 06 | 0 | 0 | 0 | 0.1768 | 0.1768 | 0.17449 | 0.1768 | 0.1768 | 0.1768 | 0 | 0 | 0.0043646 | 0.21 | 0.015513 | 1.6457 | 1.6457 | 9.5967 | 0 | 0.00063636 | 0.0059136 | 0.0026855 | 0 | 0 | 0.024541 | 0.014532 | 1.2069 | 0.4028 | 8.5356 | 2.0792 | 0 | 0.60107 | 0.81115 | 0 | 0 | 0 | 0 | -30.6581 | 0.039878 | 0 | 0 | 0 | -0.33033 | 0 | 0 | 0 | 0 | 0 | 0 | 0 | 0 | 1.372 | 0 | 0 | 0 | 1.822 | 0 | 4.0289 | 4.3945 | 1.5625 | 32.5153 | 1.2254 | 3.0551 | 0 | 0.027791 | 0 | 0.74789 | 0.18741 | 0 | 17.593 | 16.0661 | -0.33033 | 0 | 0.44229 | 0 | 1.6728 | 0.14131
2025_12_24 Hr 07 | 0 | 0 | 0 | 0.1768 | 0.1768 | 0.17449 | 0.1768 | 0.1768 | 0.1768 | 0 | 0 | 0.0043646 | 0.18 | 0.012547 | 1.6457 | 1.6457 | 9.5648 | 0.62646 | 0.00063636 | 0.0059136 | 0.0026855 | 0 | 0 | 0.024541 | 0.014532 | 0.53933 | 0.4028 | 8.5598 | 2.0792 | 0 | 0.60107 | 0.81115 | 0 | 0 | 0 | 0 | -26.7001 | 0.039878 | 0 | 0 | 0 | -0.31157 | 0 | 0 | 0 | 0 | 0 | 0 | 0 | 0 | 1.2994 | 0 | 0 | 0 | 1.822 | 0 | 4.0141 | 4.3783 | 1.6801 | 32.4355 | 1.2254 | 3.0551 | 0 | 0.027791 | 0 | 0.74789 | 0.18741 | 0 | 21.5039 | 16.08 | -0.31157 | 0 | 0.44229 | 0 | 1.6728 | 0.14327
2025_12_24 Hr 08 | 0.014894 | 0 | 0 | 0.1768 | 0.1768 | 0.17449 | 0.1768 | 0.1768 | 0.1768 | 0 | 0 | 0.0043646 | 0.12 | 0.0082454 | 1.6457 | 1.6457 | 9.5648 | 0.62646 | 0.00063636 | 0.0059136 | 0.0026855 | 0 | 0 | 0.024541 | 0.014532 | 0.59466 | 0.4028 | 8.5598 | 2.0792 | 0 | 0.60107 | 0.81115 | 0 | 0 | 0 | 0 | -27.1534 | 0.039878 | 0 | 0 | 0 | -0.3071 | 0 | 0 | 0 | 0 | 0 | 0 | 0 | 0 | 1.2994 | 0 | 0 | 0 | 1.822 | 0 | 4.0141 | 4.3783 | 1.8019 | 32.4909 | 1.2254 | 3.0551 | 0 | 0.027791 | -0.014894 | 0.74789 | 0.18741 | 0 | 21.1695 | 16.154 | -0.322 | 0 | 0.44229 | 0 | 1.6728 | 0.14477
2025_12_24 Hr 09 | 0.090742 | 0 | 0 | 0.1768 | 0.1768 | 0.17449 | 0.1768 | 0.1768 | 0.1768 | 0 | 0 | 0.0043646 | 0.18 | 0.012037 | 1.6457 | 1.6457 | 9.5648 | 0.62646 | 0.00063636 | 0.0059136 | 0.0026855 | 0 | 0 | 0.024541 | 0.014532 | 0.49582 | 0.4028 | 8.5598 | 2.0792 | 0 | 0.60107 | 0.81115 | 0 | 0 | 0 | 0 | -23.7531 | 0.039878 | 0 | 0 | 0 | -0.29881 | 0 | 0 | 0 | 0 | 0 | 0 | 0 | 0 | 1.1615 | 0 | 0 | 0 | 1.822 | 0 | 4.0141 | 4.3783 | 1.3797 | 32.392 | 1.2254 | 3.0551 | 0 | 0.027791 | -0.090742 | 0.74789 | 0.18741 | 0 | 23.9838 | 15.7344 | -0.38955 | 0 | 0.44229 | 0 | 1.6728 | 0.14566
2025_12_24 Hr 10 | 0.18148 | 1.8169e-06 | 0 | 0.1768 | 0.1768 | 0.17449 | 0.1768 | 0.1768 | 0.1768 | 0 | 0 | 0.0043646 | 0.21 | 0.011871 | 1.6457 | 1.6457 | 9.5648 | 0.62646 | 0.00063636 | 0.0059136 | 0.0026855 | 0 | 0 | 0.024541 | 0.014532 | 0.47904 | 0 | 8.5598 | 2.0792 | 0 | 0.60107 | 0.81115 | 0 | 0 | 0 | 0 | -18.5556 | 0.039878 | 0 | 0 | 0 | -0.25227 | 0 | 0 | 0 | 0 | 0 | 0 | 0 | 0 | 1.1615 | 0 | 0 | 0 | 1.822 | 0 | 3.8032 | 4.1513 | 1.2927 | 31.5345 | 1.2254 | 3.0551 | 0 | 0.027791 | -0.18148 | 0.74789 | 0.18741 | 0 | 28.3137 | 15.7685 | -0.43376 | 0 | 0.44229 | 0 | 1.6728 | 0.1462
2025_12_24 Hr 11 | 0.21207 | 2.1211e-05 | 0 | 0.1768 | 0.1768 | 0.17449 | 0.1768 | 0.1768 | 0.1768 | 0 | 0 | 0.0043646 | 0.24 | 0.012183 | 1.6457 | 1.6457 | 9.5648 | 0.62646 | 0.00063636 | 0.0059136 | 0.0026855 | 0 | 0 | 0.024541 | 0.014532 | 0.47904 | 0 | 8.5598 | 2.0792 | 0 | 0.60107 | 0.81115 | 0 | 0 | 0 | 0 | -13.3061 | 0.039878 | 0 | 0 | 0 | -0.22633 | 0 | 0 | 0 | 0 | 0 | 0 | 0 | 0 | 1.1615 | 0 | 0 | 0 | 1.822 | 0 | 3.3 | 3.5994 | 1.3797 | 30.4794 | 1.2254 | 3.0551 | 0 | 0.027791 | -0.21207 | 0.74789 | 0.18741 | 0 | 32.6514 | 15.9164 | -0.4384 | 0 | 0.44229 | 0 | 1.6728 | 0.14618
2025_12_24 Hr 12 | 0.25711 | 4.839e-05 | 0 | 0.1768 | 0.1768 | 0.17449 | 0.1768 | 0.1768 | 0.1768 | 0 | 0 | 0.0043646 | 0.21 | 0.011709 | 1.6457 | 1.6457 | 9.5648 | 0.62646 | 0.00063636 | 0.0059136 | 0.0026855 | 0 | 0 | 0.024541 | 0.014532 | 0.47904 | 0 | 8.5598 | 2.0792 | 0 | 0.60107 | 0.81115 | 0 | 0 | 0 | 0 | -14.9313 | 0.039878 | 0 | 0 | 0 | -0.24881 | 0 | 0 | 0 | 0 | 0 | 0 | 0 | 0 | 1.1615 | 0 | 0 | 0 | 1.822 | 0 | 3.8084 | 4.1508 | 1.2927 | 31.5393 | 1.2254 | 3.0551 | 0 | 0.027791 | -0.25711 | 0.74789 | 0.18741 | 0 | 31.9451 | 15.8431 | -0.50593 | 0 | 0.44229 | 0 | 1.6728 | 0.14527
2025_12_24 Hr 13 | 0.18141 | 8.3896e-05 | 0 | 0.1768 | 0.1768 | 0.17449 | 0.1768 | 0.1768 | 0.1768 | 0 | 0 | 0.0043646 | 0.24 | 0.014739 | 1.6457 | 1.6457 | 9.5648 | 0.62646 | 0.00063636 | 0.0059136 | 0.0026855 | 0 | 0 | 0.024541 | 0.014532 | 0.47904 | 0 | 8.5598 | 2.0792 | 0 | 0.60107 | 0.81115 | 0 | 0 | 0 | 0 | -15.7165 | 0.039878 | 0 | 0 | 0 | -0.27426 | 0 | 0 | 0 | 0 | 0 | 0 | 0 | 0 | 1.2994 | 0 | 0 | 0 | 1.822 | 0 | 3.9869 | 4.3455 | 1.2927 | 31.9125 | 1.2254 | 3.0551 | 0 | 0.027791 | -0.18141 | 0.74789 | 0.18741 | 0 | 31.6781 | 15.9377 | -0.45567 | 0 | 0.44229 | 0 | 1.6728 | 0.14461
2025_12_24 Hr 14 | 0.22653 | 9.3189e-05 | 0 | 0.1768 | 0.1768 | 0.17449 | 0.1768 | 0.1768 | 0.1768 | 0 | 0 | 0.0043646 | 0.27 | 0.017017 | 1.6457 | 1.6457 | 9.5648 | 0.62646 | 0.00063636 | 0.0059136 | 0.0026855 | 0 | 0 | 0.024541 | 0.014532 | 0.47904 | 0 | 8.5598 | 2.0792 | 0 | 0.60107 | 0.81115 | 0 | 0 | 0 | 0 | -17.034 | 0.039878 | 0 | 0 | 0 | -0.28152 | 0 | 0 | 0 | 0 | 0 | 0 | 0 | 0 | 1.4374 | 0 | 0 | 0 | 1.822 | 0 | 4.0141 | 4.3783 | 1.2622 | 31.9725 | 1.2254 | 3.0551 | 0 | 0.027791 | -0.22653 | 0.74789 | 0.18741 | 0 | 30.553 | 16.1226 | -0.50805 | 0 | 0.44229 | 0 | 1.6728 | 0.14463
2025_12_24 Hr 15 | 0.24229 | 6.8177e-05 | 0 | 0.1768 | 0.1768 | 0.17449 | 0.1768 | 0.1768 | 0.1768 | 0 | 0 | 0.0043646 | 0.27 | 0.015908 | 1.6457 | 1.6457 | 9.5648 | 0.62646 | 0.00063636 | 0.0059136 | 0.0026855 | 0 | 0 | 0.024541 | 0.014532 | 0.48408 | 0 | 8.5598 | 2.0792 | 0 | 0.60107 | 0.81115 | 0 | 0 | 0 | 0 | -15.7536 | 0.039878 | 0 | 0 | 0 | -0.26303 | 0 | 0 | 0 | 0 | 0 | 0 | 0 | 0 | 1.5753 | 0 | 0 | 0 | 1.822 | 0 | 3.8032 | 4.1508 | 0.93143 | 31.5391 | 1.2254 | 3.0551 | 0 | 0.027791 | -0.24229 | 0.74789 | 0.18741 | 0 | 31.2244 | 15.9443 | -0.50532 | 0 | 0.44229 | 0 | 1.6728 | 0.14453
2025_12_24 Hr 16 | 0.075703 | 5.4048e-05 | 0 | 0.1768 | 0.1768 | 0.17449 | 0.1768 | 0.1768 | 0.1768 | 0 | 0 | 0.0043646 | 0.24 | 0.011368 | 1.6457 | 1.6457 | 9.5648 | 0.62646 | 0.00063636 | 0.0059136 | 0.0026855 | 0 | 0 | 0.024541 | 0.014532 | 0.47904 | 0 | 8.5598 | 2.0792 | 0 | 0.60107 | 0.81115 | 0 | 0 | 0 | 0 | -13.9745 | 0.039878 | 0 | 0 | 0 | -0.21105 | 0 | 0 | 0 | 0 | 0 | 0 | 0 | 0 | 1.7132 | 0 | 0 | 0 | 1.822 | 0 | 3.4462 | 3.7621 | 0.80956 | 30.7883 | 1.2254 | 3.0551 | 0 | 0.027791 | -0.075703 | 0.74789 | 0.18741 | 0 | 32.2867 | 15.7597 | -0.28675 | 0 | 0.44229 | 0 | 1.6728 | 0.14509
2025_12_24 Hr 17 | 0 | 2.393e-05 | 0 | 0.1768 | 0.1768 | 0.17449 | 0.1768 | 0.1768 | 0.1768 | 0 | 0 | 0.0043646 | 0.3 | 0.018612 | 1.6457 | 1.6457 | 9.5648 | 0.62646 | 0.00063636 | 0.0059136 | 0.0026855 | 0 | 0 | 0.024541 | 0.014532 | 0.47904 | 0 | 8.5598 | 2.0792 | 0 | 0.60107 | 0.81115 | 0 | 0 | 0 | 0 | -19.2865 | 0.039878 | 0 | 0 | 0 | -0.27708 | 0 | 0 | 0 | 0 | 0 | 0 | 0 | 0 | 1.9165 | 0 | 0 | 0 | 1.822 | 0 | 4.0141 | 4.3783 | 1.1708 | 31.9725 | 1.2254 | 3.0551 | 0 | 0.027791 | 0 | 0.74789 | 0.18741 | 0 | 28.7254 | 16.3165 | -0.27708 | 0 | 0.44229 | 0 | 1.6728 | 0.14584
2025_12_24 Hr 18 | 0 | 0 | 0 | 0.1768 | 0.1768 | 0.17449 | 0.1768 | 0.1768 | 0.1768 | 0 | 0 | 0.0043646 | 0.36 | 0.025988 | 1.6457 | 1.6457 | 9.5648 | 0.62646 | 0.00063636 | 0.0059136 | 0.0026855 | 0 | 0 | 0.024541 | 0.014532 | 0.60972 | 0 | 8.5598 | 2.0792 | 0 | 0.60107 | 0.81115 | 0 | 0 | 0 | 0 | -24.9207 | 0.039878 | 0 | 0 | 0 | -0.32276 | 0 | 0 | 0 | 0 | 0 | 0 | 0 | 0 | 2.1197 | 0 | 0 | 0 | 1.822 | 0 | 4.0141 | 4.3783 | 1.2927 | 32.1031 | 1.2254 | 3.0551 | 0 | 0.027791 | 0 | 0.74789 | 0.18741 | 0 | 23.5696 | 16.7099 | -0.32276 | 0 | 0.44229 | 0 | 1.6728 | 0.14675
2025_12_24 Hr 19 | 0 | 0 | 0 | 0.1768 | 0.1768 | 0.17449 | 0.1768 | 0.1768 | 0.1768 | 0 | 0 | 0.0043646 | 0.24 | 0.014497 | 1.6457 | 1.6457 | 9.5648 | 0.62646 | 0.00063636 | 0.0059136 | 0.0026855 | 0 | 0 | 0.024541 | 0.014532 | 0.47904 | 0 | 8.5598 | 2.0792 | 0 | 0.60107 | 0.81115 | 0 | 0 | 0 | 0 | -19.324 | 0.039878 | 0 | 0 | 0 | -0.26973 | 0 | 0 | 0 | 0 | 0 | 0 | 0 | 0 | 2.1923 | 0 | 0 | 0 | 1.822 | 0 | 4.0141 | 4.3783 | 1.2927 | 31.9725 | 1.2254 | 3.0551 | 0 | 0.027791 | 0 | 0.74789 | 0.18741 | 0 | 29.029 | 16.6503 | -0.26973 | 0 | 0.44229 | 0 | 1.6728 | 0.14608
2025_12_24 Hr 20 | 0 | 0 | 0 | 0.1768 | 0.1768 | 0.17449 | 0.1768 | 0.1768 | 0.1768 | 0 | 0 | 0.0043646 | 0.18 | 0.012994 | 1.6457 | 1.6457 | 9.5648 | 0.62646 | 0.00063636 | 0.0059136 | 0.0026855 | 0 | 0 | 0.024541 | 0.014532 | 0.5712 | 0 | 8.5598 | 2.0792 | 0 | 0.60107 | 0.81115 | 0 | 0 | 0 | 0 | -25.4021 | 0.039878 | 0 | 0 | 0 | -0.32275 | 0 | 0 | 0 | 0 | 0 | 0 | 0 | 0 | 2.1197 | 0 | 0 | 0 | 1.822 | 0 | 4.0141 | 4.3783 | 1.2927 | 32.0646 | 1.2254 | 3.0551 | 0 | 0.027791 | 0 | 0.74789 | 0.18741 | 0 | 22.8557 | 16.5159 | -0.32275 | 0 | 0.44229 | 0 | 1.6728 | 0.1457
2025_12_24 Hr 21 | 0 | 0 | 0 | 0.1768 | 0.1768 | 0.17449 | 0.1768 | 0.1768 | 0.1768 | 0 | 0 | 0.0043646 | 0.18 | 0.014182 | 1.6457 | 1.6457 | 9.5648 | 0.62646 | 0.00063636 | 0.0059136 | 0.0026855 | 0 | 0 | 0.024541 | 0.014532 | 0.60972 | 0 | 8.5598 | 2.0792 | 0 | 0.60107 | 0.81115 | 0 | 0 | 0 | 0 | -29.155 | 0.039878 | 0 | 0 | 0 | -0.35244 | 0 | 0 | 0 | 0 | 0 | 0 | 0 | 0 | 1.9165 | 0 | 0 | 0 | 1.822 | 0 | 4.0141 | 4.3783 | 1.3188 | 32.1031 | 1.2254 | 3.0551 | 0 | 0.027791 | 0 | 0.74789 | 0.18741 | 0 | 18.9353 | 16.3396 | -0.35244 | 0 | 0.44229 | 0 | 1.6728 | 0.1454
2025_12_24 Hr 22 | 0 | 0 | 0 | 0.1768 | 0.1768 | 0.17449 | 0.1768 | 0.1768 | 0.1768 | 0 | 0 | 0.0043646 | 0.18 | 0.0083282 | 1.6457 | 1.6457 | 9.5648 | 0.62646 | 0.00063636 | 0.0059136 | 0.0026855 | 0 | 0 | 0.024541 | 0.014532 | 0.47904 | 0 | 8.5598 | 2.0792 | 0 | 0.60107 | 0.81115 | 0 | 0 | 0 | 0 | -16.9096 | 0.039878 | 0 | 0 | 0 | -0.2061 | 0 | 0 | 0 | 0 | 0 | 0 | 0 | 0 | 1.7785 | 0 | 0 | 0 | 1.822 | 0 | 3.3 | 3.5994 | 1.3188 | 30.4794 | 1.2254 | 3.0551 | 0 | 0.027791 | 0 | 0.74789 | 0.18741 | 0 | 29.559 | 16.1953 | -0.2061 | 0 | 0.44229 | 0 | 1.6728 | 0.14485
2025_12_24 Hr 23 | 0 | 0 | 0 | 0.1768 | 0.1768 | 0.17449 | 0.1768 | 0.1768 | 0.1768 | 0 | 0 | 0.0043646 | 0.15 | 0.010687 | 1.6457 | 1.6457 | 9.5967 | 0.62975 | 0.00063636 | 0.0059136 | 0.0026855 | 0 | 0 | 0.024541 | 0.014532 | 0.52598 | 0 | 8.5356 | 2.0792 | 0 | 0.60107 | 0.81115 | 0 | 0 | 0 | 0 | -29.4083 | 0.039878 | 0 | 0 | 0 | -0.31851 | 0 | 0 | 0 | 0 | 0 | 0 | 0 | 0 | 1.7132 | 0 | 0 | 0 | 1.822 | 0 | 3.9446 | 4.2996 | 1.3188 | 31.8822 | 1.2254 | 3.0551 | 0 | 0.027791 | 0 | 0.74789 | 0.18741 | 0 | 18.2565 | 16.101 | -0.31851 | 0 | 0.44229 | 0 | 1.6728 | 0.14355
2025_12_24 Hr 24 | 0 | 0 | 0 | 0.1768 | 0.1768 | 0.17449 | 0.1768 | 0.1768 | 0.1768 | 0 | 0 | 0.0043646 | 0.12 | 0.0081396 | 1.6457 | 1.6457 | 9.5967 | 0 | 0.00063636 | 0.0059136 | 0.0026855 | 0 | 0 | 0.024541 | 0.014532 | 0.49582 | 0 | 8.5356 | 2.0792 | 0 | 0.60107 | 0.81115 | 0 | 0 | 0 | 0 | -27.28 | 0.039878 | 0 | 0 | 0 | -0.30314 | 0 | 0 | 0 | 0 | 0 | 0 | 0 | 0 | 1.4374 | 0 | 0 | 0 | 1.822 | 0 | 4.0289 | 4.3945 | 1.3188 | 31.4014 | 1.2254 | 3.0551 | 0 | 0.027791 | 0 | 0.74789 | 0.18741 | 0 | 19.6096 | 15.7913 | -0.30314 | 0 | 0.44229 | 0 | 1.6728 | 0.1423
2025_12_25 Hr 01 | 0 | 0 | 0 | 0 | 0 | 0 | 0 | 0 | 0 | 0 | 0 | 0.0043646 | 0.09 | 0.0056551 | 1.6457 | 1.6457 | 13.8998 | 0 | 0.00063636 | 0.0059136 | 0.0026855 | 0 | 0 | 0.024541 | 0.014532 | 0.47904 | 0 | 0 | 2.0792 | 0 | 0 | 0.81115 | 0 | 0 | 0 | 15.1338 | 0 | 0.039878 | 0 | 0.12657 | 0 | -0.28065 | 0 | 0 | 0 | 0 | 0 | 0 | 0 | 0 | 1.7132 | 0 | 0 | 0 | 1.822 | 0 | 0 | 0 | 1.3188 | 17.6704 | 1.2254 | 3.0551 | 0 | 0.027791 | 0 | 0.74789 | 0.18741 | 0 | 47.9562 | 15.4327 | -0.28065 | 0 | 0.44229 | 0 | 1.6728 | 0.14134
2025_12_25 Hr 02 | 0 | 0 | 0 | 0 | 0 | 0 | 0 | 0 | 0 | 0 | 0 | 0.0043646 | 0.18 | 0.011466 | 1.6457 | 1.6457 | 13.8998 | 0 | 0.00063636 | 0.0059136 | 0.0026855 | 0 | 0 | 0.024541 | 0.014532 | 0.47904 | 0 | 0 | 2.0792 | 0 | 0 | 0.81115 | 0 | 0 | 0 | 14.2551 | 0 | 0.039878 | 0 | 0.12831 | 0 | -0.28455 | 0 | 0 | 0 | 0 | 0 | 0 | 0 | 0 | 1.9165 | 0 | 0 | 0 | 1.822 | 0 | 0 | 0 | 1.3188 | 17.6704 | 1.2254 | 3.0551 | 0 | 0.027791 | 0 | 0.74789 | 0.18741 | 0 | 47.3725 | 15.7316 | -0.28455 | 0 | 0.44229 | 0 | 1.6728 | 0.14116
2025_12_25 Hr 03 | 0 | 0 | 0 | 0 | 0 | 0 | 0 | 0 | 0 | 0 | 0 | 0.0043646 | 0.15 | 0.0095625 | 1.6457 | 1.6457 | 13.8998 | 0 | 0.00063636 | 0.0059136 | 0.0026855 | 0 | 0 | 0.024541 | 0.014532 | 0.47904 | 0 | 0 | 2.0792 | 0 | 0 | 0.81115 | 0 | 0 | 0 | 14.7101 | 0 | 0.039878 | 0 | 0.12841 | 0 | -0.28477 | 0 | 0 | 0 | 0 | 0 | 0 | 0 | 0 | 2.0544 | 0 | 0 | 0 | 1.822 | 0 | 0 | 0 | 1.3493 | 17.6704 | 1.2254 | 3.0551 | 0 | 0.027791 | 0 | 0.74789 | 0.18741 | 0 | 47.9636 | 15.8679 | -0.28477 | 0 | 0.44229 | 0 | 1.6728 | 0.14098
2025_12_25 Hr 04 | 0 | 0 | 0 | 0 | 0 | 0 | 0 | 0 | 0 | 0 | 0 | 0.0043646 | 0.15 | 0.0096334 | 1.6457 | 1.6457 | 13.8998 | 0 | 0.00063636 | 0.0059136 | 0.0026855 | 0 | 0 | 0.024541 | 0.014532 | 0.47904 | 0 | 0 | 2.0792 | 0 | 0 | 0.81115 | 0 | 0 | 0 | 14.0664 | 0 | 0.039878 | 0 | 0.12936 | 0 | -0.2869 | 0 | 0 | 0 | 0 | 0 | 0 | 0 | 0 | 1.7132 | 0 | 0 | 0 | 1.822 | 0 | 0 | 0 | 1.3188 | 17.6704 | 1.2254 | 3.0551 | 0 | 0.027791 | 0 | 0.74789 | 0.18741 | 0 | 46.9465 | 15.4967 | -0.2869 | 0 | 0.44229 | 0 | 1.6728 | 0.14134
2025_12_25 Hr 05 | 0 | 0 | 0 | 0 | 0 | 0 | 0 | 0 | 0 | 0 | 0 | 0.0043646 | 0.27 | 0.017783 | 1.6457 | 1.6457 | 14.9114 | 0 | 0.00063636 | 0.0059136 | 0.0026855 | 0 | 0 | 0.024541 | 0.014532 | 0.4958 | 0 | 0 | 2.0792 | 0 | 0 | 0.81115 | 0 | 0 | 0 | 10.0863 | 0 | 0.039878 | 0 | 0.13267 | 0 | -0.29429 | 0 | 0 | 0 | 0 | 0 | 0 | 0 | 0 | 2.0544 | 0 | 0 | 0 | 1.822 | 0 | 0 | 0 | 1.3493 | 18.6987 | 1.2254 | 3.0551 | 0 | 0.027791 | 0 | 0.74789 | 0.18741 | 0 | 44.4885 | 15.9978 | -0.29429 | 0 | 0.44229 | 0 | 1.6728 | 0.14266
2025_12_25 Hr 06 | 0 | 0 | 0 | 0 | 0 | 0 | 0 | 0 | 0 | 0 | 0 | 0.0043646 | 0.24 | 0.016373 | 1.6457 | 1.6457 | 16.5491 | 0 | 0.00063636 | 0.0059136 | 0.0026855 | 0 | 0 | 0.024541 | 0.014532 | 0.53934 | 0 | 0 | 2.0792 | 0 | 0 | 0.81115 | 0 | 0 | 0 | 9.293 | 0 | 0.039878 | 0 | 0.13742 | 0 | -0.3049 | 0 | 0 | 0 | 0 | 0 | 0 | 0 | 0 | 2.3956 | 0 | 0 | 0 | 1.822 | 0 | 0 | 0 | 1.4102 | 20.3799 | 1.2254 | 3.0551 | 0 | 0.027791 | 0 | 0.74789 | 0.18741 | 0 | 45.7383 | 16.3702 | -0.3049 | 0 | 0.44229 | 0 | 1.6728 | 0.14435
2025_12_25 Hr 07 | 0 | 0 | 0 | 0 | 0 | 0 | 0 | 0 | 0 | 0 | 0 | 0.0043646 | 0.21 | 0.012111 | 1.6457 | 1.6457 | 13.8598 | 0 | 0.00063636 | 0.0059136 | 0.0026855 | 0 | 0 | 0.024541 | 0.014532 | 0.47904 | 0 | 0 | 2.0792 | 0 | 0 | 0.81115 | 0 | 0 | 0 | 10.3878 | 0 | 0.039878 | 0 | 0.11617 | 0 | -0.25743 | 0 | 0 | 0 | 0 | 0 | 0 | 0 | 0 | 2.4682 | 0 | 0 | 0 | 1.822 | 0 | 0 | 0 | 1.4407 | 17.6303 | 1.2254 | 3.0551 | 0 | 0.027791 | 0 | 0.74789 | 0.18741 | 0 | 44.2015 | 16.4408 | -0.25743 | 0 | 0.44229 | 0 | 1.6728 | 0.14618
2025_12_25 Hr 08 | 0 | 0 | 0 | 0 | 0 | 0 | 0 | 0 | 0 | 0 | 0 | 0.0043646 | 0.15 | 0.0096794 | 1.6457 | 1.6457 | 14.5793 | 0 | 0.00063636 | 0.0059136 | 0.0026855 | 0 | 0 | 0.024541 | 0.014532 | 0.49582 | 0 | 0 | 2.0792 | 0 | 0 | 0.81115 | 0 | 0 | 0 | 11.6613 | 0 | 0.039878 | 0 | 0.12998 | 0 | -0.28828 | 0 | 0 | 0 | 0 | 0 | 0 | 0 | 0 | 2.5335 | 0 | 0 | 0 | 1.822 | 0 | 0 | 0 | 1.5321 | 18.3667 | 1.2254 | 3.0551 | 0 | 0.027791 | 0 | 0.74789 | 0.18741 | 0 | 46.2763 | 16.5366 | -0.28828 | 0 | 0.44229 | 0 | 1.6728 | 0.14767
2025_12_25 Hr 09 | 0.045044 | 1.0583e-05 | 0 | 0 | 0 | 0 | 0 | 0 | 0 | 0 | 0 | 0.0043646 | 0.15 | 0.0098774 | 1.6457 | 1.6457 | 14.3395 | 0 | 0.00063636 | 0.0059136 | 0.0026855 | 0 | 0 | 0.024541 | 0.014532 | 0.49582 | 0 | 0 | 2.0792 | 0 | 0 | 0.81115 | 0 | 0 | 0 | 11.967 | 0 | 0.039878 | 0 | 0.13264 | 0 | -0.29422 | 0 | 0 | 0 | 0 | 0 | 0 | 0 | 0 | 2.5335 | 0 | 0 | 0 | 1.822 | 0 | 0 | 0 | 1.5321 | 18.1268 | 1.2254 | 3.0551 | 0 | 0.027791 | -0.045044 | 0.74789 | 0.18741 | 0 | 46.3376 | 16.583 | -0.33926 | 0 | 0.44229 | 0 | 1.6728 | 0.14884
2025_12_25 Hr 10 | 0.18148 | 4.6295e-05 | 0 | 0 | 0 | 0 | 0 | 0 | 0 | 0 | 0 | 0.0043646 | 0.09 | 0.0060291 | 1.6457 | 1.6457 | 14.7233 | 0 | 0.00063636 | 0.0059136 | 0.0026855 | 0 | 0 | 0.024541 | 0.014532 | 0.48576 | 0 | 0 | 2.0792 | 0 | 0 | 0.81115 | 0 | 0 | 0 | 9.8762 | 0 | 0.039878 | 0 | 0.13494 | 0 | -0.29935 | 0 | 0 | 0 | 0 | 0 | 0 | 0 | 0 | 2.5989 | 0 | 0 | 0 | 1.822 | 0 | 0 | 0 | 1.5321 | 18.5005 | 1.2254 | 3.0551 | 0 | 0.027791 | -0.18148 | 0.74789 | 0.18741 | 0 | 44.6176 | 16.7217 | -0.48084 | 0 | 0.44229 | 0 | 1.6728 | 0.14956
2025_12_25 Hr 11 | 0.18141 | 0.00011212 | 0 | 0 | 0 | 0 | 0 | 0 | 0 | 0 | 0 | 0.0043646 | 0.12 | 0.0073434 | 1.6457 | 1.6457 | 13.8598 | 0 | 0.00063636 | 0.0059136 | 0.0026855 | 0 | 0 | 0.024541 | 0.014532 | 0.47904 | 0 | 0 | 2.0792 | 0 | 0 | 0.81115 | 0 | 0 | 0 | 11.0683 | 0 | 0.039878 | 0 | 0.12326 | 0 | -0.27328 | 0 | 0 | 0 | 0 | 0 | 0 | 0 | 0 | 2.3956 | 0 | 0 | 0 | 1.822 | 0 | 0 | 0 | 1.3493 | 17.6303 | 1.2254 | 3.0551 | 0 | 0.027791 | -0.18141 | 0.74789 | 0.18741 | 0 | 44.611 | 16.3671 | -0.45469 | 0 | 0.44229 | 0 | 1.6728 | 0.1497
2025_12_25 Hr 12 | 0.1971 | 0.00016733 | 0 | 0 | 0 | 0 | 0 | 0 | 0 | 0 | 0 | 0.0043646 | 0.18 | 0.010896 | 1.6457 | 1.6457 | 13.8598 | 0 | 0.00063636 | 0.0059136 | 0.0026855 | 0 | 0 | 0.024541 | 0.014532 | 0.47904 | 0 | 0 | 2.0792 | 0 | 0 | 0.81115 | 0 | 0 | 0 | 12.1331 | 0 | 0.039878 | 0 | 0.12193 | 0 | -0.2703 | 0 | 0 | 0 | 0 | 0 | 0 | 0 | 0 | 1.4374 | 0 | 0 | 0 | 1.822 | 0 | 0 | 0 | 1.3188 | 17.6303 | 1.2254 | 3.0551 | 0 | 0.027791 | -0.1971 | 0.74789 | 0.18741 | 0 | 44.7529 | 15.457 | -0.4674 | 0 | 0.44229 | 0 | 1.6728 | 0.149
2025_12_25 Hr 13 | 0.090814 | 0.00024333 | 0 | 0 | 0 | 0 | 0 | 0 | 0 | 0 | 0 | 0.0043646 | 0.18 | 0.0093331 | 1.6457 | 1.6457 | 13.8598 | 0 | 0.00063636 | 0.0059136 | 0.0026855 | 0 | 0 | 0.024541 | 0.014532 | 0.47904 | 0 | 0 | 2.0792 | 0 | 0 | 0.81115 | 0 | 0 | 0 | 9.4007 | 0 | 0.039878 | 0 | 0.10444 | 0 | -0.23123 | 0 | 0 | 0 | 0 | 0 | 0 | 0 | 0 | 2.0544 | 0 | 0 | 0 | 1.822 | 0 | 0 | 0 | 1.2927 | 17.6303 | 1.2254 | 3.0551 | 0 | 0.027791 | -0.090814 | 0.74789 | 0.18741 | 0 | 42.6487 | 15.9398 | -0.32204 | 0 | 0.44229 | 0 | 1.6728 | 0.14863
2025_12_25 Hr 14 | 0.16644 | 0.00034536 | 0 | 0 | 0 | 0 | 0 | 0 | 0 | 0 | 0 | 0.0043646 | 0.24 | 0.011938 | 1.6457 | 1.6457 | 13.8598 | 0 | 0.00063636 | 0.0059136 | 0.0026855 | 0 | 0 | 0.024541 | 0.014532 | 0.47904 | 0 | 0 | 2.0792 | 0 | 0 | 0.81115 | 0 | 0 | 0 | 8.7576 | 0 | 0.039878 | 0 | 0.1002 | 0 | -0.22175 | 0 | 0 | 0 | 0 | 0 | 0 | 0 | 0 | 1.9165 | 0 | 0 | 0 | 1.822 | 0 | 0 | 0 | 1.2927 | 17.6303 | 1.2254 | 3.0551 | 0 | 0.027791 | -0.16644 | 0.74789 | 0.18741 | 0 | 41.94 | 15.9403 | -0.38819 | 0 | 0.44229 | 0 | 1.6728 | 0.14878
2025_12_25 Hr 15 | 0.06001 | 0.00038148 | 0 | 0 | 0 | 0 | 0 | 0 | 0 | 0 | 0 | 0.0043646 | 0.45 | 0.02244 | 1.6457 | 1.6457 | 13.8598 | 0 | 0.00063636 | 0.0059136 | 0.0026855 | 0 | 0 | 0.024541 | 0.014532 | 0.47904 | 0 | 0 | 2.0792 | 0 | 0 | 0.81115 | 0 | 0 | 0 | 9.1194 | 0 | 0.039878 | 0 | 0.10045 | 0 | -0.2223 | 0 | 0 | 0 | 0 | 0 | 0 | 0 | 0 | 2.2577 | 0 | 0 | 0 | 1.822 | 0 | 0 | 0 | 0.77909 | 17.6303 | 1.2254 | 3.0551 | 0 | 0.027791 | -0.06001 | 0.74789 | 0.18741 | 0 | 42.3495 | 15.8821 | -0.28231 | 0 | 0.44229 | 0 | 1.6728 | 0.14883
2025_12_25 Hr 16 | 0.030586 | 0.00032526 | 0 | 0 | 0 | 0 | 0 | 0 | 0 | 0 | 0 | 0.0043646 | 0.57 | 0.029279 | 1.6457 | 1.6457 | 13.8598 | 0 | 0.00063636 | 0.0059136 | 0.0026855 | 0 | 0 | 0.024541 | 0.014532 | 0.47904 | 0 | 0 | 2.0792 | 0 | 0 | 0.81115 | 0 | 0 | 0 | 9.7238 | 0 | 0.039878 | 0 | 0.10347 | 0 | -0.22905 | 0 | 0 | 0 | 0 | 0 | 0 | 0 | 0 | 2.3956 | 0 | 0 | 0 | 1.822 | 0 | 0 | 0 | 0.4483 | 17.6303 | 1.2254 | 3.0551 | 0 | 0.027791 | -0.030586 | 0.74789 | 0.18741 | 0 | 42.8811 | 15.7866 | -0.25964 | 0 | 0.44229 | 0 | 1.6728 | 0.14883
2025_12_25 Hr 17 | 0.014966 | 0.00011455 | 0 | 0 | 0 | 0 | 0 | 0 | 0 | 0 | 0 | 0.0043646 | 0.84 | 0.046055 | 1.6457 | 1.6457 | 13.8598 | 0 | 0.00063636 | 0.0059136 | 0.0026855 | 0 | 0 | 0.024541 | 0.014532 | 0.47904 | 0 | 0 | 2.0792 | 0 | 0 | 0.81115 | 0 | 0 | 0 | 8.8272 | 0 | 0.039878 | 0 | 0.11044 | 0 | -0.24462 | 0 | 0 | 0 | 0 | 0 | 0 | 0 | 0 | 2.2577 | 0 | 0 | 0 | 1.822 | 0 | 0 | 0 | 0.4483 | 17.6303 | 1.2254 | 3.0551 | 0 | 0.027791 | -0.014966 | 0.74789 | 0.18741 | 0 | 42.1191 | 15.9213 | -0.25959 | 0 | 0.44229 | 0 | 1.6728 | 0.15048
2025_12_25 Hr 18 | 0 | 0 | 0 | 0 | 0 | 0 | 0 | 0 | 0 | 0 | 0 | 0.0043646 | 0.99 | 0.054544 | 1.6457 | 1.6457 | 13.8598 | 0 | 0.00063636 | 0.0059136 | 0.0026855 | 0 | 0 | 0.024541 | 0.014532 | 0.47904 | 0 | 0 | 2.0792 | 0 | 0 | 0.81115 | 0 | 0 | 0 | 8.9861 | 0 | 0.039878 | 0 | 0.11098 | 0 | -0.24583 | 0 | 0 | 0 | 0 | 0 | 0 | 0 | 0 | 2.2577 | 0 | 0 | 0 | 1.822 | 0 | 0 | 0 | 0.36125 | 17.6303 | 1.2254 | 3.0551 | 0 | 0.027791 | 0 | 0.74789 | 0.18741 | 0 | 42.3487 | 15.9781 | -0.24583 | 0 | 0.44229 | 0 | 1.6728 | 0.15098
2025_12_25 Hr 19 | 0 | 0 | 0 | 0 | 0 | 0 | 0 | 0 | 0 | 0 | 0 | 0.0043646 | 0.93 | 0.052072 | 1.6457 | 1.6457 | 13.8598 | 0 | 0.00063636 | 0.0059136 | 0.0026855 | 0 | 0 | 0.024541 | 0.014532 | 0.47904 | 0 | 0 | 2.0792 | 0 | 0 | 0.81115 | 0 | 0 | 0 | 8.4159 | 0 | 0.039878 | 0 | 0.11278 | 0 | -0.24986 | 0 | 0 | 0 | 0 | 0 | 0 | 0 | 0 | 2.3956 | 0 | 0 | 0 | 1.822 | 0 | 0 | 0 | 0.57017 | 17.6303 | 1.2254 | 3.0551 | 0 | 0.027791 | 0 | 0.74789 | 0.18741 | 0 | 42.0582 | 16.2619 | -0.24986 | 0 | 0.44229 | 0 | 1.6728 | 0.1504
2025_12_25 Hr 20 | 0 | 0 | 0 | 0 | 0 | 0 | 0 | 0 | 0 | 0 | 0 | 0.0043646 | 0.81 | 0.044725 | 1.6457 | 1.6457 | 13.8598 | 0 | 0.00063636 | 0.0059136 | 0.0026855 | 0 | 0 | 0.024541 | 0.014532 | 0.47904 | 0 | 0 | 2.0792 | 0 | 0 | 0.81115 | 0 | 0 | 0 | 9.049 | 0 | 0.039878 | 0 | 0.11122 | 0 | -0.24637 | 0 | 0 | 0 | 0 | 0 | 0 | 0 | 0 | 1.372 | 0 | 0 | 0 | 1.822 | 0 | 0 | 0 | 0.47877 | 17.6303 | 1.2254 | 3.0551 | 0 | 0.027791 | 0 | 0.74789 | 0.18741 | 0 | 41.4515 | 15.0186 | -0.24637 | 0 | 0.44229 | 0 | 1.6728 | 0.14938
2025_12_25 Hr 21 | 0 | 0 | 0 | 0 | 0 | 0 | 0 | 0 | 0 | 0 | 0 | 0.0043646 | 0.78 | 0.0438 | 1.6457 | 1.6457 | 13.8598 | 0 | 0.00063636 | 0.0059136 | 0.0026855 | 0 | 0 | 0.024541 | 0.014532 | 0.47904 | 0 | 0 | 2.0792 | 0 | 0 | 0.81115 | 0 | 0 | 0 | 9.4698 | 0 | 0.039878 | 0 | 0.11311 | 0 | -0.25059 | 0 | 0 | 0 | 0 | 0 | 0 | 0 | 0 | 1.0236 | 0 | 0 | 0 | 1.822 | 0 | 0 | 0 | 0.57017 | 17.6303 | 1.2254 | 3.0551 | 0 | 0.027791 | 0 | 0.74789 | 0.18741 | 0 | 41.5794 | 14.7299 | -0.25059 | 0 | 0.44229 | 0 | 1.6728 | 0.14867
2025_12_25 Hr 22 | 0 | 0 | 0 | 0 | 0 | 0 | 0 | 0 | 0 | 0 | 0 | 0.0043646 | 1.29 | 0.069351 | 1.6457 | 1.6457 | 13.8598 | 0 | 0.00063636 | 0.0059136 | 0.0026855 | 0 | 0 | 0.024541 | 0.014532 | 0.47904 | 0 | 0 | 2.0792 | 0 | 0 | 0.81115 | 0 | 0 | 0 | 7.4303 | 0 | 0.039878 | 0 | 0.10829 | 0 | -0.23982 | 0 | 0 | 0 | 0 | 0 | 0 | 0 | 0 | 0.95824 | 0 | 0 | 0 | 1.822 | 0 | 0 | 0 | 0.66157 | 17.6303 | 1.2254 | 3.0551 | 0 | 0.027791 | 0 | 0.74789 | 0.18741 | 0 | 40.1108 | 15.29 | -0.23982 | 0 | 0.44229 | 0 | 1.6728 | 0.14713
2025_12_25 Hr 23 | 0 | 0 | 0 | 0 | 0 | 0 | 0 | 0 | 0 | 0 | 0 | 0.0043646 | 1.74 | 0.10836 | 1.6457 | 1.6457 | 13.8998 | 0 | 0.00063636 | 0.0059136 | 0.0026855 | 0 | 0 | 0.024541 | 0.014532 | 0.47904 | 0 | 0 | 2.0792 | 0 | 0 | 0.81115 | 0 | 0 | 0 | 5.6166 | 0 | 0.039878 | 0 | 0.12545 | 0 | -0.27815 | 0 | 0 | 0 | 0 | 0 | 0 | 0 | 0 | 1.0962 | 0 | 0 | 0 | 1.822 | 0 | 0 | 0 | 1.1708 | 17.6704 | 1.2254 | 3.0551 | 0 | 0.027791 | 0 | 0.74789 | 0.18741 | 0 | 39.4336 | 16.4248 | -0.27815 | 0 | 0.44229 | 0 | 1.6728 | 0.14578
2025_12_25 Hr 24 | 0 | 0 | 0 | 0 | 0 | 0 | 0 | 0 | 0 | 0 | 0 | 0.0043646 | 1.89 | 0.11899 | 1.6457 | 1.6457 | 13.8998 | 0 | 0.00063636 | 0.0059136 | 0.0026855 | 0 | 0 | 0.024541 | 0.014532 | 0.47904 | 0 | 0 | 2.0792 | 0 | 0 | 0.81115 | 0 | 0 | 0 | 3.874 | 0 | 0.039878 | 0 | 0.12682 | 0 | -0.28121 | 0 | 0 | 0 | 0 | 0 | 0 | 0 | 0 | 2.1923 | 0 | 0 | 0 | 1.822 | 0 | 0 | 0 | 1.2317 | 17.6704 | 1.2254 | 3.0551 | 0 | 0.027791 | 0 | 0.74789 | 0.18741 | 0 | 39.0041 | 17.741 | -0.28121 | 0 | 0.44229 | 0 | 1.6728 | 0.14421
2025_12_26 Hr 01 | 0 | 0 | 0 | 0 | 0 | 0 | 0 | 0 | 0 | 0 | 0 | 0.0043646 | 2.01 | 0.12403 | 1.6457 | 1.6457 | 10.6298 | 0.76644 | 0.00063636 | 0.0059136 | 0.0026855 | 0 | 0 | 0.024541 | 0.014532 | 0.47904 | 0 | 20.1461 | 2.0792 | 0 | 0.51308 | 0.81115 | 0 | 0 | 0 | 0 | -14.844 | 0.039878 | 0 | 0.010578 | 0 | -0.27558 | 0 | 0 | 0 | 0 | 0 | 0 | 0 | 0 | 2.7368 | 0 | 0 | 0 | 1.822 | 0 | 0 | 0 | 1.3493 | 24.2801 | 1.2254 | 3.0551 | 0 | 0.027791 | 0 | 0.74789 | 0.18741 | 0 | 28.2004 | 19.0399 | -0.27558 | 0 | 0.44229 | 0 | 1.6728 | 0.14303
2025_12_26 Hr 02 | 0 | 0 | 0 | 0 | 0 | 0 | 0 | 0 | 0 | 0 | 0 | 0.0043646 | 1.92 | 0.12622 | 1.6457 | 1.6457 | 11.6799 | 0 | 0.00063636 | 0.0059136 | 0.0026855 | 0 | 0 | 0.024541 | 0.014532 | 0.47904 | 0 | 10.3897 | 2.0792 | 0 | 0.60107 | 0.81115 | 0 | 0 | 0 | 0 | -18.8229 | 0.039878 | 0 | 0.01127 | 0 | -0.29373 | 0 | 0 | 0 | 0 | 0 | 0 | 0 | 0 | 3.2159 | 0 | 0 | 0 | 1.822 | 0 | 0 | 0 | 1.3797 | 25.8402 | 1.2254 | 3.0551 | 0 | 0.027791 | 0 | 0.74789 | 0.18741 | 0 | 26.2724 | 19.5489 | -0.29373 | 0 | 0.44229 | 0 | 1.6728 | 0.14231
2025_12_26 Hr 03 | 0 | 0 | 0 | 0 | 0 | 0 | 0 | 0 | 0 | 0 | 0 | 0.0043646 | 1.92 | 0.12149 | 1.6457 | 1.6457 | 11.6799 | 0 | 0.00063636 | 0.0059136 | 0.0026855 | 0 | 0 | 0.024541 | 0.014532 | 0.47904 | 0 | 10.3897 | 2.0792 | 0 | 0.60107 | 0.81115 | 0 | 0 | 0 | 0 | -20.0521 | 0.039878 | 0 | 0.010847 | 0 | -0.28265 | 0 | 0 | 0 | 0 | 0 | 0 | 0 | 0 | 3.1506 | 0 | 0 | 0 | 1.822 | 0 | 0 | 0 | 1.3188 | 25.8402 | 1.2254 | 3.0551 | 0 | 0.027791 | 0 | 0.74789 | 0.18741 | 0 | 24.9237 | 19.4183 | -0.28265 | 0 | 0.44229 | 0 | 1.6728 | 0.14271
2025_12_26 Hr 04 | 0 | 0 | 0 | 0 | 0 | 0.21239 | 0 | 0 | 0 | 0 | 0 | 0.0043646 | 1.92 | 0.11928 | 1.6457 | 1.6457 | 11.6799 | 0 | 0.00063636 | 0.0059136 | 0.0026855 | 0 | 0 | 0.024541 | 0.014532 | 0.47904 | 0 | 10.3897 | 2.0792 | 0 | 0.60107 | 0.81115 | 0 | 0 | 0 | 0 | -22.3559 | 0.039878 | 0 | 0.0066563 | 0 | -0.27746 | 0 | 0 | 0 | 0 | 0 | 0 | 0 | 0 | 2.9473 | 0 | 0 | 0 | 1.822 | 0 | 5.6949 | 0 | 1.2927 | 30.1043 | 1.2254 | 3.0551 | 0 | 0.027791 | 0 | 0.74789 | 0.18741 | 0 | 26.6575 | 19.1865 | -0.27746 | 0 | 0.44229 | 0 | 1.6728 | 0.14251
2025_12_26 Hr 05 | 0 | 0 | 0 | 0.21521 | 0.21521 | 0.21239 | 0.21521 | 0.21521 | 0.21521 | 0 | 0 | 0.0043646 | 1.98 | 0.12803 | 1.6457 | 1.6457 | 11.6799 | 0.76646 | 0.00063636 | 0.0059136 | 0.0026855 | 0 | 0 | 0.024541 | 0.014532 | 0.48407 | 0 | 10.3897 | 2.0792 | 0 | 0.60107 | 0.81115 | 0 | 0 | 0 | 0 | -32.5646 | 0.039878 | 0 | 0 | 0 | -0.28888 | 0 | 0 | 0 | 0 | 0 | 0 | 0 | 0 | 3.1506 | 0 | 0 | 0 | 1.822 | 0 | 4.4464 | 6.4894 | 1.2622 | 37.1928 | 1.2254 | 3.0551 | 0 | 0.027791 | 0 | 0.74789 | 0.18741 | 0 | 23.7686 | 19.4293 | -0.28888 | 0 | 0.44229 | 0 | 1.6728 | 0.14378
2025_12_26 Hr 06 | 0 | 0 | 0 | 0.21521 | 0.21521 | 0.21239 | 0.21521 | 0.21521 | 0.21521 | 0 | 0 | 0.0043646 | 1.86 | 0.13501 | 1.6457 | 1.6457 | 11.6799 | 0.76646 | 0.00063636 | 0.0059136 | 0.0026855 | 0 | 0 | 0.024541 | 0.014532 | 0.64996 | 0 | 10.3897 | 2.0792 | 0 | 0.60107 | 0.81115 | 0 | 0 | 0 | 0 | -39.0406 | 0.039878 | 0 | 0 | 0 | -0.32453 | 0 | 0 | 0 | 0 | 0 | 0 | 0 | 0 | 2.9473 | 0 | 0 | 0 | 1.822 | 0 | 4.7305 | 5.1562 | 1.2927 | 37.9526 | 1.2254 | 3.0551 | 0 | 0.027791 | 0 | 0.74789 | 0.18741 | 0 | 17.733 | 19.1455 | -0.32453 | 0 | 0.44229 | 0 | 1.6728 | 0.14572
2025_12_26 Hr 07 | 0 | 0 | 0 | 0.21521 | 0.21521 | 0.21239 | 0.21521 | 0.21521 | 0.21521 | 0 | 0 | 0.0043646 | 1.59 | 0.10464 | 1.6457 | 1.6457 | 11.6411 | 0.76245 | 0.00063636 | 0.0059136 | 0.0026855 | 0 | 0 | 0.024541 | 0.014532 | 0.48407 | 0 | 10.4192 | 2.0792 | 0 | 0.60107 | 0.81115 | 0 | 0 | 0 | 0 | -32.6271 | 0.039878 | 0 | 0 | 0 | -0.29406 | 0 | 0 | 0 | 0 | 0 | 0 | 0 | 0 | 2.2577 | 0 | 0 | 0 | 1.822 | 0 | 4.3727 | 4.7764 | 1.3493 | 37.0359 | 1.2254 | 3.0551 | 0 | 0.027791 | 0 | 0.74789 | 0.18741 | 0 | 22.3292 | 18.2146 | -0.29406 | 0 | 0.44229 | 0 | 1.6728 | 0.14824
2025_12_26 Hr 08 | 0 | 0 | 0 | 0.21521 | 0.21521 | 0.21239 | 0.21521 | 0.21521 | 0.21521 | 0 | 0 | 0.0043646 | 1.38 | 0.088994 | 1.6457 | 1.6457 | 11.6411 | 0.76245 | 0.00063636 | 0.0059136 | 0.0026855 | 0 | 0 | 0.024541 | 0.014532 | 0.50925 | 0 | 10.4192 | 2.0792 | 0 | 0.60107 | 0.81115 | 0 | 0 | 0 | 0 | -31.2628 | 0.039878 | 0 | 0 | 0 | -0.2881 | 0 | 0 | 0 | 0 | 0 | 0 | 0 | 0 | 2.1923 | 0 | 0 | 0 | 1.822 | 0 | 4.4514 | 4.8554 | 1.1708 | 37.2187 | 1.2254 | 3.0551 | 0 | 0.027791 | 0 | 0.74789 | 0.18741 | 0 | 23.4143 | 17.7465 | -0.2881 | 0 | 0.44229 | 0 | 1.6728 | 0.14961
2025_12_26 Hr 09 | 0.014894 | 4.9398e-06 | 0 | 0.21521 | 0.21521 | 0.21239 | 0.21521 | 0.21521 | 0.21521 | 0 | 0 | 0.0043646 | 1.2 | 0.073767 | 1.6457 | 1.6457 | 11.6411 | 0.76245 | 0.00063636 | 0.0059136 | 0.0026855 | 0 | 0 | 0.024541 | 0.014532 | 0.48911 | 0 | 10.4192 | 2.0792 | 0 | 0.60107 | 0.81115 | 0 | 0 | 0 | 0 | -29.3183 | 0.039878 | 0 | 0 | 0 | -0.27453 | 0 | 0 | 0 | 0 | 0 | 0 | 0 | 0 | 2.4682 | 0 | 0 | 0 | 1.822 | 0 | 4.2735 | 4.6574 | 1.4407 | 36.8227 | 1.2254 | 3.0551 | 0 | 0.027791 | -0.014894 | 0.74789 | 0.18741 | 0 | 25.3274 | 18.1125 | -0.28942 | 0 | 0.44229 | 0 | 1.6728 | 0.15019
2025_12_26 Hr 10 | 0.12133 | 3.6725e-05 | 0 | 0.21521 | 0.21521 | 0.21239 | 0.21521 | 0.21521 | 0.21521 | 0 | 0 | 0.0043646 | 0.45 | 0.023371 | 1.6457 | 1.6457 | 11.6411 | 0.69891 | 0.00063636 | 0.0059136 | 0.0026855 | 0 | 0 | 0.024541 | 0.014532 | 0.47904 | 0 | 10.4192 | 2.0792 | 0 | 0.60107 | 0.81115 | 0 | 0 | 0 | 0 | -22.5189 | 0.039878 | 0 | 0 | 0 | -0.23161 | 0 | 0 | 0 | 0 | 0 | 0 | 0 | 0 | 2.2577 | 0 | 0 | 0 | 1.822 | 0 | 4.0168 | 4.3813 | 1.4711 | 36.2163 | 1.2254 | 3.0551 | 0 | 0.027791 | -0.12133 | 0.74789 | 0.18741 | 0 | 30.5833 | 17.2388 | -0.35293 | 0 | 0.44229 | 0 | 1.6728 | 0.15055
2025_12_26 Hr 11 | 0.06001 | 6.4019e-05 | 0 | 0.21521 | 0.21521 | 0.21239 | 0.21521 | 0.21521 | 0.21521 | 0 | 0 | 0.0043646 | 0.18 | 0.0087441 | 1.6457 | 1.6457 | 11.6411 | 0.76245 | 0.00063636 | 0.0059136 | 0.0026855 | 0 | 0 | 0.024541 | 0.014532 | 0.47904 | 0 | 10.4192 | 2.0792 | 0 | 0.60107 | 0.81115 | 0 | 0 | 0 | 0 | -19.8199 | 0.039878 | 0 | 0 | 0 | -0.2165 | 0 | 0 | 0 | 0 | 0 | 0 | 0 | 0 | 2.5335 | 0 | 0 | 0 | 1.822 | 0 | 4.0168 | 4.3813 | 1.6496 | 36.2799 | 1.2254 | 3.0551 | 0 | 0.027791 | -0.06001 | 0.74789 | 0.18741 | 0 | 33.5307 | 17.3473 | -0.27651 | 0 | 0.44229 | 0 | 1.6728 | 0.15061
2025_12_26 Hr 12 | 0.075848 | 7.6429e-05 | 0 | 0.21521 | 0.21521 | 0.21239 | 0.21521 | 0.21521 | 0.21521 | 0 | 0 | 0.0043646 | 0.15 | 0.0074306 | 1.6457 | 1.6457 | 11.6411 | 0.63537 | 0.00063636 | 0.0059136 | 0.0026855 | 0 | 0 | 0.024541 | 0.014532 | 0.47904 | 0 | 10.4192 | 2.0792 | 0 | 0.60107 | 0.81115 | 0 | 0 | 0 | 0 | -23.0563 | 0.039878 | 0 | 0 | 0 | -0.22082 | 0 | 0 | 0 | 0 | 0 | 0 | 0 | 0 | 2.8094 | 0 | 0 | 0 | 1.822 | 0 | 4.0168 | 4.3813 | 1.3797 | 36.1528 | 1.2254 | 3.0551 | 0 | 0.027791 | -0.075848 | 0.74789 | 0.18741 | 0 | 30.1384 | 17.3387 | -0.29667 | 0 | 0.44229 | 0 | 1.6728 | 0.15145
2025_12_26 Hr 13 | 0.075776 | 8.4213e-05 | 0 | 0.21521 | 0.21521 | 0.21239 | 0.21521 | 0.21521 | 0.21521 | 0 | 0 | 0.0043646 | 0.15 | 0.0070177 | 1.6457 | 1.6457 | 11.6411 | 0.31769 | 0.00063636 | 0.0059136 | 0.0026855 | 0 | 0 | 0.024541 | 0.014532 | 0.47904 | 0 | 10.4192 | 2.0792 | 0 | 0.60107 | 0.81115 | 0 | 0 | 0 | 0 | -18.9547 | 0.039878 | 0 | 0 | 0 | -0.20843 | 0 | 0 | 0 | 0 | 0 | 0 | 0 | 0 | 2.5989 | 0 | 0 | 0 | 1.822 | 0 | 4.0168 | 4.3813 | 0.60064 | 35.8351 | 1.2254 | 3.0551 | 0 | 0.027791 | -0.075776 | 0.74789 | 0.18741 | 0 | 32.9443 | 16.3481 | -0.28421 | 0 | 0.44229 | 0 | 1.6728 | 0.15097
2025_12_26 Hr 14 | 0.045189 | 6.6057e-05 | 0 | 0.21521 | 0.21521 | 0.21239 | 0.21521 | 0.21521 | 0.21521 | 0 | 0 | 0.0043646 | 0.18 | 0.0091337 | 1.6457 | 1.6457 | 11.6411 | 0.76245 | 0.00063636 | 0.0059136 | 0.0026855 | 0 | 0 | 0.024541 | 0.014532 | 0.47904 | 0 | 10.4192 | 2.0792 | 0 | 0.60107 | 0.81115 | 0 | 0 | 0 | 0 | -19.4629 | 0.039878 | 0 | 0 | 0 | -0.22624 | 0 | 0 | 0 | 0 | 0 | 0 | 0 | 0 | 2.1197 | 0 | 0 | 0 | 1.822 | 0 | 4.0168 | 4.3813 | 0.23939 | 36.2799 | 1.2254 | 3.0551 | 0 | 0.027791 | -0.045189 | 0.74789 | 0.18741 | 0 | 32.0545 | 15.509 | -0.27143 | 0 | 0.44229 | 0 | 1.6728 | 0.15075
2025_12_26 Hr 15 | 0.014821 | 5.7825e-05 | 0 | 0.21521 | 0.21521 | 0.21239 | 0.21521 | 0.21521 | 0.21521 | 0 | 0 | 0.0043646 | 0.18 | 0.009386 | 1.6457 | 1.6457 | 11.6411 | 0.5083 | 0.00063636 | 0.0059136 | 0.0026855 | 0 | 0 | 0.024541 | 0.014532 | 0.47904 | 0 | 10.4192 | 2.0792 | 0 | 0.60107 | 0.81115 | 0 | 0 | 0 | 0 | -19.8882 | 0.039878 | 0 | 0 | 0 | -0.23255 | 0 | 0 | 0 | 0 | 0 | 0 | 0 | 0 | 2.1197 | 0 | 0 | 0 | 1.822 | 0 | 4.0168 | 4.3813 | 0.14798 | 36.0257 | 1.2254 | 3.0551 | 0 | 0.027791 | -0.014821 | 0.74789 | 0.18741 | 0 | 31.277 | 15.3869 | -0.24737 | 0 | 0.44229 | 0 | 1.6728 | 0.15021
2025_12_26 Hr 16 | 0.014821 | 2.7767e-05 | 0 | 0.21521 | 0.21521 | 0.21239 | 0.21521 | 0.21521 | 0.21521 | 0 | 0 | 0.0043646 | 0.18 | 0.009424 | 1.6457 | 1.6457 | 11.6411 | 0.5083 | 0.00063636 | 0.0059136 | 0.0026855 | 0 | 0 | 0.024541 | 0.014532 | 0.47904 | 0 | 10.4192 | 2.0792 | 0 | 0.60107 | 0.81115 | 0 | 0 | 0 | 0 | -19.061 | 0.039878 | 0 | 0 | 0 | -0.2335 | 0 | 0 | 0 | 0 | 0 | 0 | 0 | 0 | 2.4682 | 0 | 0 | 0 | 1.822 | 0 | 4.0168 | 4.3813 | 0.091402 | 36.0257 | 1.2254 | 3.0551 | 0 | 0.027791 | -0.014821 | 0.74789 | 0.18741 | 0 | 32.3948 | 15.6784 | -0.24832 | 0 | 0.44229 | 0 | 1.6728 | 0.14981
2025_12_26 Hr 17 | 0 | 1.065e-05 | 0 | 0.21521 | 0.21521 | 0.21239 | 0.21521 | 0.21521 | 0.21521 | 0 | 0 | 0.0043646 | 0.18 | 0.0099403 | 1.6457 | 1.6457 | 11.6411 | 0.76245 | 0.00063636 | 0.0059136 | 0.0026855 | 0 | 0 | 0.024541 | 0.014532 | 0 | 0 | 10.4192 | 2.0792 | 0 | 0.60107 | 0.81115 | 0 | 0 | 0 | 0 | -22.4788 | 0.039878 | 0 | 0.032543 | 0 | -0.24641 | 0 | 0 | 0 | 0 | 0 | 0 | 0 | 0 | 2.5335 | 0 | 0 | 0 | 1.822 | 0 | 4.0168 | 4.3813 | 0.26985 | 35.8008 | 1.2254 | 3.0551 | 0 | 0.027791 | 0 | 0.74789 | 0.18741 | 0 | 28.9853 | 15.9098 | -0.24641 | 0 | 0.44229 | 0 | 1.6728 | 0.15169
2025_12_26 Hr 18 | 0 | 0 | 0 | 0.21521 | 0.21521 | 0.21239 | 0.21521 | 0.21521 | 0.21521 | 0 | 0 | 0.0043646 | 0.21 | 0.011685 | 1.6457 | 1.6457 | 11.6411 | 0.76245 | 0.00063636 | 0.0059136 | 0.0026855 | 0 | 0 | 0.024541 | 0.014532 | 0 | 0 | 10.4192 | 2.0792 | 0 | 0.60107 | 0.81115 | 0 | 0 | 0 | 0 | -23.0051 | 0.039878 | 0 | 0.032791 | 0 | -0.2483 | 0 | 0 | 0 | 0 | 0 | 0 | 0 | 0 | 2.1923 | 0 | 0 | 0 | 1.822 | 0 | 4.0168 | 4.3813 | 0.77909 | 35.8008 | 1.2254 | 3.0551 | 0 | 0.027791 | 0 | 0.74789 | 0.18741 | 0 | 28.6569 | 16.1095 | -0.2483 | 0 | 0.44229 | 0 | 1.6728 | 0.15161
2025_12_26 Hr 19 | 0 | 0 | 0 | 0.21521 | 0.21521 | 0.21239 | 0.21521 | 0.21521 | 0.21521 | 0 | 0 | 0.0043646 | 0.45 | 0.024414 | 1.6457 | 1.6457 | 11.6411 | 0.76245 | 0.00063636 | 0.0059136 | 0.0026855 | 0 | 0 | 0.024541 | 0.014532 | 0 | 0 | 10.4192 | 2.0792 | 0 | 0.60107 | 0.81115 | 0 | 0 | 0 | 0 | -20.5698 | 0.039878 | 0 | 0.034878 | 0 | -0.24204 | 0 | 0 | 0 | 0 | 0 | 0 | 0 | 0 | 2.0544 | 0 | 0 | 0 | 1.822 | 0 | 4.0168 | 0 | 1.0185 | 31.4195 | 1.2254 | 3.0551 | 0 | 0.027791 | 0 | 0.74789 | 0.18741 | 0 | 27.0712 | 16.4636 | -0.24204 | 0 | 0.44229 | 0 | 1.6728 | 0.15159
2025_12_26 Hr 20 | 0 | 0 | 0 | 0 | 0 | 0 | 0 | 0 | 0 | 0 | 0 | 0.0043646 | 0.81 | 0.043558 | 1.6457 | 1.6457 | 11.6411 | 0.76245 | 0.00063636 | 0.0059136 | 0.0026855 | 0 | 0 | 0.024541 | 0.014532 | 0 | 0 | 10.4192 | 2.0792 | 0 | 0.60107 | 0.81115 | 0 | 0 | 0 | 0 | -16.1974 | 0.039878 | 0 | 0.040907 | 0 | -0.23989 | 0 | 0 | 0 | 0 | 0 | 0 | 0 | 0 | 2.0544 | 0 | 0 | 0 | 1.822 | 0 | 0 | 0 | 1.0794 | 26.1142 | 1.2254 | 3.0551 | 0 | 0.027791 | 0 | 0.74789 | 0.18741 | 0 | 26.5797 | 16.9028 | -0.23989 | 0 | 0.44229 | 0 | 1.6728 | 0.15067
2025_12_26 Hr 21 | 0 | 0 | 0 | 0 | 0 | 0 | 0 | 0 | 0 | 0 | 0 | 0.0043646 | 1.29 | 0.069671 | 1.6457 | 1.6457 | 11.6411 | 0.76245 | 0.00063636 | 0.0059136 | 0.0026855 | 0 | 0 | 0.024541 | 0.014532 | 0 | 0 | 10.4192 | 2.0792 | 0 | 0.60107 | 0.81115 | 0 | 0 | 0 | 0 | -14.8219 | 0.039878 | 0 | 0.041085 | 0 | -0.24094 | 0 | 0 | 0 | 0 | 0 | 0 | 0 | 0 | 2.2577 | 0 | 0 | 0 | 1.822 | 0 | 0 | 0 | 0.90096 | 26.1142 | 1.2254 | 3.0551 | 0 | 0.027791 | 0 | 0.74789 | 0.18741 | 0 | 28.4835 | 17.432 | -0.24094 | 0 | 0.44229 | 0 | 1.6728 | 0.14897
2025_12_26 Hr 22 | 0 | 0 | 0 | 0 | 0 | 0 | 0 | 0 | 0 | 0 | 0 | 0.0043646 | 1.71 | 0.085734 | 1.6457 | 1.6457 | 11.6411 | 0.69891 | 0.00063636 | 0.0059136 | 0.0026855 | 0 | 0 | 0.024541 | 0.014532 | 0 | 0 | 10.4192 | 2.0792 | 0 | 0.60107 | 0.81115 | 0 | 0 | 0 | 0 | -14.9982 | 0.039878 | 0 | 0.03814 | 0 | -0.22352 | 0 | 0 | 0 | 0 | 0 | 0 | 0 | 0 | 2.1923 | 0 | 0 | 0 | 1.822 | 0 | 0 | 0 | 0.57017 | 26.0507 | 1.2254 | 3.0551 | 0 | 0.027791 | 0 | 0.74789 | 0.18741 | 0 | 28.2999 | 17.4709 | -0.22352 | 0 | 0.44229 | 0 | 1.6728 | 0.14792
2025_12_26 Hr 23 | 0 | 0 | 0 | 0 | 0 | 0 | 0 | 0 | 0 | 0 | 0 | 0.0043646 | 1.89 | 0.10924 | 1.6457 | 1.6457 | 11.6799 | 0.76646 | 0.00063636 | 0.0059136 | 0.0026855 | 0 | 0 | 0.024541 | 0.014532 | 0 | 0 | 10.3897 | 2.0792 | 0 | 0.60107 | 0.81115 | 0 | 0 | 0 | 0 | -19.3889 | 0.039878 | 0 | 0.04397 | 0 | -0.258 | 0 | 0 | 0 | 0 | 0 | 0 | 0 | 0 | 2.3956 | 0 | 0 | 0 | 1.822 | 0 | 0 | 0 | 0.96189 | 26.1276 | 1.2254 | 3.0551 | 0 | 0.027791 | 0 | 0.74789 | 0.18741 | 0 | 24.7486 | 18.2679 | -0.258 | 0 | 0.44229 | 0 | 1.6728 | 0.14642
2025_12_26 Hr 24 | 0 | 0 | 0 | 0 | 0 | 0 | 0 | 0 | 0 | 0 | 0 | 0.0043646 | 1.98 | 0.11305 | 1.6457 | 1.6457 | 11.6799 | 0.76646 | 0.00063636 | 0.0059136 | 0.0026855 | 0 | 0 | 0.024541 | 0.014532 | 0 | 0 | 10.3897 | 2.0792 | 0 | 0.60107 | 0.81115 | 0 | 0 | 0 | 0 | -20.4949 | 0.039878 | 0 | 0.043435 | 0 | -0.25484 | 0 | 0 | 0 | 0 | 0 | 0 | 0 | 0 | 2.5989 | 0 | 0 | 0 | 1.822 | 0 | 0 | 0 | 1.2927 | 26.1276 | 1.2254 | 3.0551 | 0 | 0.027791 | 0 | 0.74789 | 0.18741 | 0 | 24.2726 | 18.8947 | -0.25484 | 0 | 0.44229 | 0 | 1.6728 | 0.14534
2025_12_27 Hr 01 | 0 | 0 | 0 | 0 | 0 | 0 | 0 | 0 | 0 | 0 | 0 | 0.0043646 | 2.07 | 0.11828 | 1.6457 | 1.6457 | 14.4384 | 0.15791 | 0.00063636 | 0.0059136 | 0.0026855 | 0 | 0 | 0.024541 | 0.014532 | 0 | 0 | 12.8447 | 2.0792 | 0 | 0.60107 | 0.81115 | 0 | 0 | 0 | 0 | -21.6098 | 0.039878 | 0 | 0.043469 | 0 | -0.25504 | 0 | 0 | 0 | 0 | 0 | 0 | 0 | 0 | 3.2159 | 0 | 0 | 0 | 1.822 | 0 | 0 | 0 | 1.2317 | 30.7325 | 1.2254 | 3.0551 | 0 | 0.027791 | 0 | 0.74789 | 0.18741 | 0 | 28.4123 | 19.5447 | -0.25504 | 0 | 0.44229 | 0 | 1.6728 | 0.14398
2025_12_27 Hr 02 | 0 | 0 | 0 | 0 | 0 | 0 | 0 | 0 | 0 | 0 | 0 | 0.0043646 | 2.16 | 0.12326 | 1.6457 | 1.6457 | 14.4384 | 0.47373 | 0.00063636 | 0.0059136 | 0.0026855 | 0 | 0 | 0.024541 | 0.014532 | 0 | 0 | 12.8447 | 2.0792 | 0 | 0.60107 | 0.81115 | 0 | 0 | 0 | 0 | -22.1018 | 0.039878 | 0 | 0.043412 | 0 | -0.2547 | 0 | 0 | 0 | 0 | 0 | 0 | 0 | 0 | 3.2885 | 0 | 0 | 0 | 1.822 | 0 | 0 | 0 | 1.5625 | 31.0483 | 1.2254 | 3.0551 | 0 | 0.027791 | 0 | 0.74789 | 0.18741 | 0 | 28.734 | 20.0422 | -0.2547 | 0 | 0.44229 | 0 | 1.6728 | 0.14317
2025_12_27 Hr 03 | 0 | 0 | 0 | 0 | 0 | 0 | 0 | 0 | 0 | 0 | 0 | 0.0043646 | 2.31 | 0.13191 | 1.6457 | 1.6457 | 14.4384 | 0 | 0.00063636 | 0.0059136 | 0.0026855 | 0 | 0 | 0.024541 | 0.014532 | 0 | 0 | 12.8447 | 2.0792 | 0 | 0.60107 | 0.81115 | 0 | 0 | 0 | 0 | -22.5104 | 0.039878 | 0 | 0.043439 | 0 | -0.25486 | 0 | 0 | 0 | 0 | 0 | 0 | 0 | 0 | 3.2885 | 0 | 0 | 0 | 1.822 | 0 | 0 | 0 | 1.7715 | 30.5746 | 1.2254 | 3.0551 | 0 | 0.027791 | 0 | 0.74789 | 0.18741 | 0 | 28.2188 | 20.4095 | -0.25486 | 0 | 0.44229 | 0 | 1.6728 | 0.14289
2025_12_27 Hr 04 | 0 | 0 | 0 | 0 | 0 | 0 | 0 | 0 | 0 | 0 | 0 | 0.0043646 | 2.46 | 0.1404 | 1.6457 | 1.6457 | 14.4384 | 0 | 0.00063636 | 0.0059136 | 0.0026855 | 0 | 0 | 0.024541 | 0.014532 | 0 | 0 | 12.8447 | 2.0792 | 0 | 0.60107 | 0.81115 | 0 | 0 | 0 | 0 | -23.1383 | 0.039878 | 0 | 0.043416 | 0 | -0.25473 | 0 | 0 | 0 | 0 | 0 | 0 | 0 | 0 | 3.2159 | 0 | 0 | 0 | 1.822 | 0 | 0 | 0 | 1.6191 | 30.5746 | 1.2254 | 3.0551 | 0 | 0.027791 | 0 | 0.74789 | 0.18741 | 0 | 27.5246 | 20.3431 | -0.25473 | 0 | 0.44229 | 0 | 1.6728 | 0.14289
2025_12_27 Hr 05 | 0 | 0 | 0 | 0 | 0 | 0 | 0 | 0 | 0 | 0 | 0 | 0.0043646 | 2.61 | 0.14823 | 1.6457 | 1.6457 | 14.4384 | 0.23687 | 0.00063636 | 0.0059136 | 0.0026855 | 0 | 0 | 0.024541 | 0.014532 | 0 | 0 | 12.8447 | 2.0792 | 0 | 0.60107 | 0.81115 | 0 | 0 | 0 | 0 | -22.3764 | 0.039878 | 0 | 0.043204 | 0 | -0.25347 | 0 | 0 | 0 | 0 | 0 | 0 | 0 | 0 | 3.3538 | 0 | 0 | 0 | 1.822 | 0 | 0 | 0 | 1.6801 | 30.8114 | 1.2254 | 3.0551 | 0 | 0.027791 | 0 | 0.74789 | 0.18741 | 0 | 28.8816 | 20.7 | -0.25347 | 0 | 0.44229 | 0 | 1.6728 | 0.14313
2025_12_27 Hr 06 | 0 | 0 | 0 | 0 | 0 | 0 | 0 | 0 | 0 | 0 | 0 | 0.0043646 | 2.67 | 0.153 | 1.6457 | 1.6457 | 14.4384 | 0.47373 | 0.00063636 | 0.0059136 | 0.0026855 | 0 | 0 | 0.024541 | 0.014532 | 0 | 0 | 12.8447 | 2.0792 | 0 | 0.60107 | 0.81115 | 0 | 0 | 0 | 0 | -25.9361 | 0.039878 | 0 | 0.04359 | 0 | -0.25576 | 0 | 0 | 0 | 0 | 0 | 0 | 0 | 0 | 3.5644 | 0 | 0 | 0 | 1.822 | 0 | 0 | 0 | 1.7715 | 31.0483 | 1.2254 | 3.0551 | 0 | 0.027791 | 0 | 0.74789 | 0.18741 | 0 | 25.9247 | 21.0682 | -0.25576 | 0 | 0.44229 | 0 | 1.6728 | 0.1447
2025_12_27 Hr 07 | 0 | 0 | 0 | 0 | 0 | 0 | 0 | 0 | 0 | 0 | 0 | 0.0043646 | 2.67 | 0.14713 | 1.6457 | 1.6457 | 14.3904 | 0 | 0.00063636 | 0.0059136 | 0.0026855 | 0 | 0 | 0.024541 | 0.014532 | 0 | 0 | 12.8811 | 2.0792 | 0 | 0.60107 | 0.81115 | 0 | 0 | 0 | 0 | -23.7278 | 0.039878 | 0 | 0.041918 | 0 | -0.24587 | 0 | 0 | 0 | 0 | 0 | 0 | 0 | 0 | 4.0435 | 0 | 0 | 0 | 1.822 | 0 | 0 | 0 | 1.6496 | 30.563 | 1.2254 | 3.0551 | 0 | 0.027791 | 0 | 0.74789 | 0.18741 | 0 | 28.0103 | 21.421 | -0.24587 | 0 | 0.44229 | 0 | 1.6728 | 0.14604
2025_12_27 Hr 08 | 0 | 0 | 0 | 0 | 0 | 0 | 0 | 0 | 0 | 0 | 0 | 0.0043646 | 2.61 | 0.13762 | 1.6457 | 1.6457 | 12.6852 | 0.31417 | 0.00063636 | 0.0059136 | 0.0026855 | 0 | 0 | 0.024541 | 0.014532 | 0 | 0 | 11.7911 | 2.0792 | 0 | 0.54096 | 0.81115 | 0 | 0 | 0 | 0 | -20.9131 | 0.039878 | 0 | 0.040111 | 0 | -0.23518 | 0 | 0 | 0 | 0 | 0 | 0 | 0 | 0 | 4.3121 | 0 | 0 | 0 | 1.822 | 0 | 0 | 0 | 1.4711 | 28.082 | 1.2254 | 3.0551 | 0 | 0.027791 | 0 | 0.74789 | 0.18741 | 0 | 28.3164 | 21.3826 | -0.23518 | 0 | 0.44229 | 0 | 1.6728 | 0.14715
2025_12_27 Hr 09 | 0.014894 | 0 | 0 | 0 | 0 | 0 | 0 | 0 | 0 | 0 | 0 | 0.0043646 | 2.55 | 0.13072 | 1.6457 | 1.6457 | 11.0407 | 0.15709 | 0.00063636 | 0.0059136 | 0.0026855 | 0 | 0 | 0.024541 | 0.014532 | 0 | 0 | 11.2854 | 2.0792 | 0 | 0.51307 | 0.81115 | 0 | 0 | 0 | 0 | -15.207 | 0.039878 | 0 | 0.038996 | 0 | -0.22858 | 0 | 0 | 0 | 0 | 0 | 0 | 0 | 0 | 4.2467 | 0 | 0 | 0 | 1.822 | 0 | 0 | 0 | 1.6191 | 25.7747 | 1.2254 | 3.0551 | 0 | 0.027791 | -0.014894 | 0.74789 | 0.18741 | 0 | 31.7107 | 21.3865 | -0.24347 | 0 | 0.44229 | 0 | 1.6728 | 0.14827
2025_12_27 Hr 10 | 0.014748 | 1.5833e-06 | 0 | 0 | 0 | 0 | 0 | 0 | 0 | 0 | 0 | 0.0043646 | 2.19 | 0.10787 | 1.6457 | 1.6457 | 11.0407 | 0.078543 | 0.00063636 | 0.0059136 | 0.0026855 | 0 | 0 | 0.024541 | 0.014532 | 0 | 0 | 11.2854 | 2.0792 | 0 | 0.51307 | 0.81115 | 0 | 0 | 0 | 0 | -15.5807 | 0.039878 | 0 | 0.037471 | 0 | -0.21956 | 0 | 0 | 0 | 0 | 0 | 0 | 0 | 0 | 3.833 | 0 | 0 | 0 | 1.822 | 0 | 0 | 0 | 1.6801 | 25.6961 | 1.2254 | 3.0551 | 0 | 0.027791 | -0.014748 | 0.74789 | 0.18741 | 0 | 30.5333 | 20.6521 | -0.23431 | 0 | 0.44229 | 0 | 1.6728 | 0.14977
2025_12_27 Hr 11 | 0.045044 | 5.6937e-06 | 0 | 0 | 0 | 0 | 0 | 0 | 0 | 0 | 0 | 0.0043646 | 1.47 | 0.074398 | 1.6457 | 1.6457 | 11.7791 | 0.15709 | 0.00063636 | 0.0059136 | 0.0026855 | 0 | 0 | 0.024541 | 0.014532 | 0 | 0 | 11.5579 | 2.0792 | 0 | 0.5281 | 0.81115 | 0 | 0 | 0 | 0 | -13.8055 | 0.039878 | 0 | 0.0385 | 0 | -0.22565 | 0 | 0 | 0 | 0 | 0 | 0 | 0 | 0 | 3.2159 | 0 | 0 | 0 | 1.822 | 0 | 0 | 0 | 1.5625 | 26.7856 | 1.2254 | 3.0551 | 0 | 0.027791 | -0.045044 | 0.74789 | 0.18741 | 0 | 31.9193 | 19.2099 | -0.27069 | 0 | 0.44229 | 0 | 1.6728 | 0.15021
2025_12_27 Hr 12 | 0.12147 | 1.1925e-05 | 0 | 0 | 0 | 0 | 0 | 0 | 0 | 0 | 0 | 0.0043646 | 1.02 | 0.050456 | 1.6457 | 1.6457 | 14.3493 | 0 | 0.00063636 | 0.0059136 | 0.0026855 | 0 | 0 | 0.024541 | 0.014532 | 0 | 0 | 12.8811 | 2.0792 | 0 | 0.60107 | 0.81115 | 0 | 0 | 0 | 0 | -17.0844 | 0.039878 | 0 | 0.03763 | 0 | -0.2205 | 0 | 0 | 0 | 0 | 0 | 0 | 0 | 0 | 3.1506 | 0 | 0 | 0 | 1.822 | 0 | 0 | 0 | 1.5016 | 30.522 | 1.2254 | 3.0551 | 0 | 0.027791 | -0.12147 | 0.74789 | 0.18741 | 0 | 31.8546 | 18.759 | -0.34197 | 0 | 0.44229 | 0 | 1.6728 | 0.15013
2025_12_27 Hr 13 | 0.1214 | 2.9561e-05 | 0 | 0 | 0 | 0 | 0 | 0 | 0 | 0 | 0 | 0.0043646 | 0.69 | 0.033398 | 1.6457 | 1.6457 | 14.3262 | 0 | 0.00063636 | 0.0059136 | 0.0026855 | 0 | 0 | 0.024541 | 0.014532 | 0 | 0 | 12.8811 | 2.0792 | 0 | 0.60107 | 0.81115 | 0 | 0 | 0 | 0 | -15.8229 | 0.039878 | 0 | 0.036821 | 0 | -0.21572 | 0 | 0 | 0 | 0 | 0 | 0 | 0 | 0 | 2.9473 | 0 | 0 | 0 | 1.822 | 0 | 0 | 0 | 1.5016 | 30.4988 | 1.2254 | 3.0551 | 0 | 0.027791 | -0.1214 | 0.74789 | 0.18741 | 0 | 32.5473 | 18.2085 | -0.33712 | 0 | 0.44229 | 0 | 1.6728 | 0.15005
2025_12_27 Hr 14 | 0.19718 | 1.0469e-05 | 0 | 0 | 0 | 0 | 0 | 0 | 0 | 0 | 0 | 0.0043646 | 0.54 | 0.027058 | 1.6457 | 1.6457 | 14.0694 | 0 | 0.00063636 | 0.0059136 | 0.0026855 | 0 | 0 | 0.024541 | 0.014532 | 0 | 0 | 12.8557 | 2.0792 | 0 | 0.59966 | 0.81115 | 0 | 0 | 0 | 0 | -14.1249 | 0.039878 | 0 | 0.038117 | 0 | -0.22338 | 0 | 0 | 0 | 0 | 0 | 0 | 0 | 0 | 2.4682 | 0 | 0 | 0 | 1.822 | 0 | 0 | 0 | 1.6801 | 30.2166 | 1.2254 | 3.0551 | 0 | 0.027791 | -0.19718 | 0.74789 | 0.18741 | 0 | 33.4963 | 17.8252 | -0.42056 | 0 | 0.44229 | 0 | 1.6728 | 0.14935
2025_12_27 Hr 15 | 0.090814 | 1.5399e-05 | 0 | 0 | 0 | 0 | 0 | 0 | 0 | 0 | 0 | 0.0043646 | 0.33 | 0.017566 | 1.6457 | 1.6457 | 12.6249 | 0.31417 | 0.00063636 | 0.0059136 | 0.0026855 | 0 | 0 | 0.024541 | 0.014532 | 0 | 0 | 11.9636 | 2.0792 | 0 | 0.55047 | 0.81115 | 0 | 0 | 0 | 0 | -12.943 | 0.039878 | 0 | 0.040493 | 0 | -0.23744 | 0 | 0 | 0 | 0 | 0 | 0 | 0 | 0 | 2.1923 | 0 | 0 | 0 | 1.822 | 0 | 0 | 0 | 1.8019 | 28.1942 | 1.2254 | 3.0551 | 0 | 0.027791 | -0.090814 | 0.74789 | 0.18741 | 0 | 32.2187 | 17.2958 | -0.32825 | 0 | 0.44229 | 0 | 1.6728 | 0.14896
2025_12_27 Hr 16 | 0.13586 | 8.987e-06 | 0 | 0 | 0 | 0 | 0 | 0 | 0 | 0 | 0 | 0.0043646 | 0.57 | 0.028976 | 1.6457 | 1.6457 | 13.2348 | 0 | 0.00063636 | 0.0059136 | 0.0026855 | 0 | 0 | 0.024541 | 0.014532 | 0 | 0 | 12.4988 | 2.0792 | 0 | 0.57999 | 0.81115 | 0 | 0 | 0 | 0 | -14.884 | 0.039878 | 0 | 0.038671 | 0 | -0.22666 | 0 | 0 | 0 | 0 | 0 | 0 | 0 | 0 | 2.4682 | 0 | 0 | 0 | 1.822 | 0 | 0 | 0 | 2.1327 | 29.0251 | 1.2254 | 3.0551 | 0 | 0.027791 | -0.13586 | 0.74789 | 0.18741 | 0 | 32.0072 | 18.2286 | -0.36252 | 0 | 0.44229 | 0 | 1.6728 | 0.14919
2025_12_27 Hr 17 | 0 | 8.2578e-07 | 0 | 0 | 0 | 0 | 0 | 0 | 0 | 0 | 0 | 0.0043646 | 0.24 | 0.012332 | 1.6457 | 1.6457 | 14.3904 | 0 | 0.00063636 | 0.0059136 | 0.0026855 | 0 | 0 | 0.024541 | 0.014532 | 0 | 0 | 12.8811 | 2.0792 | 0 | 0.60107 | 0.81115 | 0 | 0 | 0 | 0 | -15.7687 | 0.039878 | 0 | 0.039087 | 0 | -0.22912 | 0 | 0 | 0 | 0 | 0 | 0 | 0 | 0 | 2.5989 | 0 | 0 | 0 | 1.822 | 0 | 0 | 0 | 2.1327 | 30.563 | 1.2254 | 3.0551 | 0 | 0.027791 | 0 | 0.74789 | 0.18741 | 0 | 32.4646 | 17.8995 | -0.22912 | 0 | 0.44229 | 0 | 1.6728 | 0.15082
2025_12_27 Hr 18 | 0 | 0 | 0 | 0 | 0 | 0 | 0 | 0 | 0 | 0 | 0 | 0.0043646 | 0.18 | 0.009973 | 1.6457 | 1.6457 | 14.3904 | 0.078543 | 0.00063636 | 0.0059136 | 0.0026855 | 0 | 0 | 0.024541 | 0.014532 | 0 | 0 | 12.8811 | 2.0792 | 0 | 0.60107 | 0.81115 | 0 | 0 | 0 | 0 | -16.4479 | 0.039878 | 0 | 0.042148 | 0 | -0.24723 | 0 | 0 | 0 | 0 | 0 | 0 | 0 | 0 | 2.3956 | 0 | 0 | 0 | 1.822 | 0 | 0 | 0 | 1.8629 | 30.6416 | 1.2254 | 3.0551 | 0 | 0.027791 | 0 | 0.74789 | 0.18741 | 0 | 31.3108 | 17.3644 | -0.24723 | 0 | 0.44229 | 0 | 1.6728 | 0.15123
2025_12_27 Hr 19 | 0 | 0 | 0 | 0 | 0 | 0 | 0 | 0 | 0 | 0 | 0 | 0.0043646 | 0.12 | 0.0065391 | 1.6457 | 1.6457 | 14.3904 | 0 | 0.00063636 | 0.0059136 | 0.0026855 | 0 | 0 | 0.024541 | 0.014532 | 0 | 0 | 12.8811 | 2.0792 | 0 | 0.60107 | 0.81115 | 0 | 0 | 0 | 0 | -17.3629 | 0.039878 | 0 | 0.041453 | 0 | -0.24312 | 0 | 0 | 0 | 0 | 0 | 0 | 0 | 0 | 2.1197 | 0 | 0 | 0 | 1.822 | 0 | 0 | 0 | 1.8629 | 30.563 | 1.2254 | 3.0551 | 0 | 0.027791 | 0 | 0.74789 | 0.18741 | 0 | 29.9816 | 17.0247 | -0.24312 | 0 | 0.44229 | 0 | 1.6728 | 0.15078
2025_12_27 Hr 20 | 0 | 0 | 0 | 0 | 0 | 0 | 0 | 0 | 0 | 0 | 0 | 0.0043646 | 0.12 | 0.0066323 | 1.6457 | 1.6457 | 14.3904 | 0 | 0.00063636 | 0.0059136 | 0.0026855 | 0 | 0 | 0.024541 | 0.014532 | 0 | 0 | 12.8811 | 2.0792 | 0 | 0.60107 | 0.81115 | 0 | 0 | 0 | 0 | -17.819 | 0.039878 | 0 | 0.042044 | 0 | -0.24661 | 0 | 0 | 0 | 0 | 0 | 0 | 0 | 0 | 2.3956 | 0 | 0 | 0 | 1.822 | 0 | 0 | 0 | 1.889 | 30.563 | 1.2254 | 3.0551 | 0 | 0.027791 | 0 | 0.74789 | 0.18741 | 0 | 29.8233 | 17.3258 | -0.24661 | 0 | 0.44229 | 0 | 1.6728 | 0.14989
2025_12_27 Hr 21 | 0 | 0 | 0 | 0 | 0 | 0 | 0 | 0 | 0 | 0 | 0 | 0.0043646 | 0.12 | 0.0058758 | 1.6457 | 1.6457 | 14.3583 | 0 | 0.00063636 | 0.0059136 | 0.0026855 | 0 | 0 | 0.024541 | 0.014532 | 0 | 0 | 12.8811 | 2.0792 | 0 | 0.60107 | 0.81115 | 0 | 0 | 0 | 0 | -16.3719 | 0.039878 | 0 | 0.037248 | 0 | -0.21824 | 0 | 0 | 0 | 0 | 0 | 0 | 0 | 0 | 2.4682 | 0 | 0 | 0 | 1.822 | 0 | 0 | 0 | 1.9499 | 30.5309 | 1.2254 | 3.0551 | 0 | 0.027791 | 0 | 0.74789 | 0.18741 | 0 | 31.3987 | 17.4579 | -0.21824 | 0 | 0.44229 | 0 | 1.6728 | 0.14919
2025_12_27 Hr 22 | 0 | 0 | 0 | 0 | 0 | 0 | 0 | 0 | 0 | 0 | 0 | 0.0043646 | 0.06 | 0.0029848 | 1.6457 | 1.6457 | 14.3583 | 0 | 0.00063636 | 0.0059136 | 0.0026855 | 0 | 0 | 0.024541 | 0.014532 | 0 | 0 | 12.8811 | 2.0792 | 0 | 0.60107 | 0.81115 | 0 | 0 | 0 | 0 | -15.7575 | 0.039878 | 0 | 0.037844 | 0 | -0.22176 | 0 | 0 | 0 | 0 | 0 | 0 | 0 | 0 | 2.3956 | 0 | 0 | 0 | 1.822 | 0 | 0 | 0 | 1.9194 | 30.5309 | 1.2254 | 3.0551 | 0 | 0.027791 | 0 | 0.74789 | 0.18741 | 0 | 31.842 | 17.2904 | -0.22176 | 0 | 0.44229 | 0 | 1.6728 | 0.14761
2025_12_27 Hr 23 | 0 | 0 | 0 | 0 | 0 | 0 | 0 | 0 | 0 | 0 | 0 | 0.0043646 | 0 | 0 | 1.6457 | 1.6457 | 14.4384 | 0.23687 | 0.00063636 | 0.0059136 | 0.0026855 | 0 | 0 | 0.024541 | 0.014532 | 0 | 0 | 12.8447 | 2.0792 | 0 | 0.60107 | 0.81115 | 0 | 0 | 0 | 0 | -16.0175 | 0.039878 | 0 | 0.041412 | 0 | -0.24287 | 0 | 0 | 0 | 0 | 0 | 0 | 0 | 0 | 2.4682 | 0 | 0 | 0 | 1.822 | 0 | 0 | 0 | 1.9499 | 30.8114 | 1.2254 | 3.0551 | 0 | 0.027791 | 0 | 0.74789 | 0.18741 | 0 | 31.8798 | 17.3288 | -0.24287 | 0 | 0.44229 | 0 | 1.6728 | 0.14596
2025_12_27 Hr 24 | 0 | 0 | 0 | 0 | 0 | 0 | 0 | 0 | 0 | 0 | 0 | 0.0043646 | 0.03 | 0.0016263 | 1.6457 | 1.6457 | 14.4384 | 0.15791 | 0.00063636 | 0.0059136 | 0.0026855 | 0 | 0 | 0.024541 | 0.014532 | 0 | 0 | 12.8447 | 2.0792 | 0 | 0.60107 | 0.81115 | 0 | 0 | 0 | 0 | -15.8663 | 0.039878 | 0 | 0.041239 | 0 | -0.24185 | 0 | 0 | 0 | 0 | 0 | 0 | 0 | 0 | 2.3956 | 0 | 0 | 0 | 1.822 | 0 | 0 | 0 | 1.8019 | 30.7325 | 1.2254 | 3.0551 | 0 | 0.027791 | 0 | 0.74789 | 0.18741 | 0 | 31.7628 | 17.1385 | -0.24185 | 0 | 0.44229 | 0 | 1.6728 | 0.14458
2025_12_28 Hr 01 | 0 | 0 | 0 | 0 | 0 | 0 | 0 | 0 | 0 | 0 | 0 | 0.0043646 | 0.21 | 0.010786 | 1.6457 | 1.6457 | 14.4384 | 0 | 0.00063636 | 0.0059136 | 0.0026855 | 0 | 0 | 0.024541 | 0.014532 | 0 | 0 | 12.8447 | 2.0792 | 0 | 0.60107 | 0.81115 | 0 | 0 | 0 | 0 | -14.1585 | 0.039878 | 0 | 0.039072 | 0 | -0.22903 | 0 | 0 | 0 | 0 | 0 | 0 | 0 | 0 | 2.1197 | 0 | 0 | 0 | 1.822 | 0 | 0 | 0 | 1.741 | 30.5746 | 1.2254 | 3.0551 | 0 | 0.027791 | 0 | 0.74789 | 0.18741 | 0 | 33.177 | 16.99 | -0.22903 | 0 | 0.44229 | 0 | 1.6728 | 0.14373
2025_12_28 Hr 02 | 0 | 0 | 0 | 0 | 0 | 0 | 0 | 0 | 0 | 0 | 0 | 0.0043646 | 0.96 | 0.049658 | 1.6457 | 1.6457 | 14.4384 | 0 | 0.00063636 | 0.0059136 | 0.0026855 | 0 | 0 | 0.024541 | 0.014532 | 0 | 0 | 12.8447 | 2.0792 | 0 | 0.60107 | 0.81115 | 0 | 0 | 0 | 0 | -14.5856 | 0.039878 | 0 | 0.039349 | 0 | -0.23067 | 0 | 0 | 0 | 0 | 0 | 0 | 0 | 0 | 2.1197 | 0 | 0 | 0 | 1.822 | 0 | 0 | 0 | 1.5625 | 30.5746 | 1.2254 | 3.0551 | 0 | 0.027791 | 0 | 0.74789 | 0.18741 | 0 | 33.3578 | 17.5996 | -0.23067 | 0 | 0.44229 | 0 | 1.6728 | 0.14288
2025_12_28 Hr 03 | 0 | 0 | 0 | 0 | 0 | 0 | 0 | 0 | 0 | 0 | 0 | 0.0043646 | 1.59 | 0.080184 | 1.6457 | 1.6457 | 14.4384 | 0 | 0.00063636 | 0.0059136 | 0.0026855 | 0 | 0 | 0.024541 | 0.014532 | 0 | 0 | 12.8447 | 2.0792 | 0 | 0.60107 | 0.81115 | 0 | 0 | 0 | 0 | -16.5918 | 0.039878 | 0 | 0.038363 | 0 | -0.22484 | 0 | 0 | 0 | 0 | 0 | 0 | 0 | 0 | 2.4682 | 0 | 0 | 0 | 1.822 | 0 | 0 | 0 | 1.4102 | 30.5746 | 1.2254 | 3.0551 | 0 | 0.027791 | 0 | 0.74789 | 0.18741 | 0 | 32.2141 | 18.4562 | -0.22484 | 0 | 0.44229 | 0 | 1.6728 | 0.14284
2025_12_28 Hr 04 | 0 | 0 | 0 | 0 | 0 | 0 | 0 | 0 | 0 | 0 | 0 | 0.0043646 | 1.98 | 0.099516 | 1.6457 | 1.6457 | 14.4384 | 0 | 0.00063636 | 0.0059136 | 0.0026855 | 0 | 0 | 0.024541 | 0.014532 | 0 | 0 | 12.8447 | 2.0792 | 0 | 0.60107 | 0.81115 | 0 | 0 | 0 | 0 | -16.7927 | 0.039878 | 0 | 0.038234 | 0 | -0.22407 | 0 | 0 | 0 | 0 | 0 | 0 | 0 | 0 | 2.3956 | 0 | 0 | 0 | 1.822 | 0 | 0 | 0 | 1.2927 | 30.5746 | 1.2254 | 3.0551 | 0 | 0.027791 | 0 | 0.74789 | 0.18741 | 0 | 32.2328 | 18.675 | -0.22407 | 0 | 0.44229 | 0 | 1.6728 | 0.1425
2025_12_28 Hr 05 | 0 | 0 | 0 | 0 | 0 | 0 | 0 | 0 | 0 | 0 | 0 | 0.0043646 | 2.1 | 0.1043 | 1.6457 | 1.6457 | 14.4384 | 0 | 0.00063636 | 0.0059136 | 0.0026855 | 0 | 0 | 0.024541 | 0.014532 | 0 | 0 | 12.8447 | 2.0792 | 0 | 0.60107 | 0.81115 | 0 | 0 | 0 | 0 | -17.4394 | 0.039878 | 0 | 0.037781 | 0 | -0.22139 | 0 | 0 | 0 | 0 | 0 | 0 | 0 | 0 | 2.5989 | 0 | 0 | 0 | 1.822 | 0 | 0 | 0 | 1.2622 | 30.5746 | 1.2254 | 3.0551 | 0 | 0.027791 | 0 | 0.74789 | 0.18741 | 0 | 31.8869 | 18.9732 | -0.22139 | 0 | 0.44229 | 0 | 1.6728 | 0.14304
2025_12_28 Hr 06 | 0 | 0 | 0 | 0 | 0 | 0 | 0 | 0 | 0 | 0 | 0 | 0.0043646 | 2.16 | 0.13111 | 1.6457 | 1.6457 | 14.4384 | 0.78956 | 0.00063636 | 0.0059136 | 0.0026855 | 0 | 0 | 0.024541 | 0.014532 | 0 | 0 | 12.8447 | 2.0792 | 0 | 0.60107 | 0.81115 | 0 | 0 | 0 | 0 | -23.2376 | 0.039878 | 0 | 0.046175 | 0 | -0.27105 | 0 | 0 | 0 | 0 | 0 | 0 | 0 | 0 | 2.8094 | 0 | 0 | 0 | 1.822 | 0 | 0 | 0 | 1.2622 | 31.3641 | 1.2254 | 3.0551 | 0 | 0.027791 | 0 | 0.74789 | 0.18741 | 0 | 27.1268 | 19.2714 | -0.27105 | 0 | 0.44229 | 0 | 1.6728 | 0.14392
2025_12_28 Hr 07 | 0 | 0 | 0 | 0 | 0 | 0 | 0 | 0 | 0 | 0 | 0 | 0.0043646 | 2.19 | 0.091934 | 1.6457 | 1.6457 | 9.275 | 0 | 0.00063636 | 0.0059136 | 0.0026855 | 0 | 0 | 0.024541 | 0.014532 | 0 | 0 | 9.6111 | 2.0792 | 0 | 0.42075 | 0.81115 | 0 | 0 | 0 | 0 | -8.5996 | 0.039878 | 0 | 0.031934 | 0 | -0.18681 | 0 | 0 | 0 | 0 | 0 | 0 | 0 | 0 | 2.8747 | 0 | 0 | 0 | 1.822 | 0 | 0 | 0 | 1.2622 | 22.1776 | 1.2254 | 3.0551 | 0 | 0.027791 | 0 | 0.74789 | 0.18741 | 0 | 32.5397 | 19.1486 | -0.18681 | 0 | 0.44229 | 0 | 1.6728 | 0.14528
2025_12_28 Hr 08 | 0 | 0 | 0 | 0 | 0 | 0 | 0 | 0 | 0 | 0 | 0 | 0.0043646 | 2.07 | 0.068481 | 1.6457 | 1.6457 | 9.3071 | 0 | 0.00063636 | 0.0059136 | 0.0026855 | 0 | 0 | 0.024541 | 0.014532 | 0 | 0 | 9.6876 | 2.0792 | 0 | 0.42496 | 0.81115 | 0 | 0 | 0 | 0 | -8.2599 | 0.039878 | 0 | 0.025167 | 0 | -0.14677 | 0 | 0 | 0 | 0 | 0 | 0 | 0 | 0 | 3.2159 | 0 | 0 | 0 | 1.822 | 0 | 0 | 0 | 1.2622 | 22.2862 | 1.2254 | 3.0551 | 0 | 0.027791 | 0 | 0.74789 | 0.18741 | 0 | 33.2314 | 19.3519 | -0.14677 | 0 | 0.44229 | 0 | 1.6728 | 0.14668
2025_12_28 Hr 09 | 0 | 0 | 0 | 0 | 0 | 0 | 0 | 0 | 0 | 0 | 0 | 0.0043646 | 1.68 | 0.057484 | 1.6457 | 1.6457 | 9.275 | 0 | 0.00063636 | 0.0059136 | 0.0026855 | 0 | 0 | 0.024541 | 0.014532 | 0 | 0 | 0 | 2.0792 | 0 | 0 | 0.81115 | 0 | 0 | 0 | 0 | -1.9215 | 0.039878 | 0 | 0.089086 | 0 | -0.15188 | 0 | 0 | 0 | 0 | 0 | 0 | 0 | 0 | 3.6297 | 0 | 0 | 0 | 1.822 | 0 | 0 | 0 | 1.1708 | 12.5665 | 1.2254 | 3.0551 | 0 | 0.027791 | 0 | 0.74789 | 0.18741 | 0 | 29.3432 | 18.85 | -0.15188 | 0 | 0.44229 | 0 | 1.6728 | 0.14839
2025_12_28 Hr 10 | 0.06001 | 6.7197e-07 | 0 | 0 | 0 | 0 | 0 | 0 | 0 | 0 | 0 | 0.0043646 | 1.59 | 0.066481 | 1.6457 | 1.6457 | 9.4676 | 0.078543 | 0.00063636 | 0.0059136 | 0.0026855 | 0 | 0 | 0.024541 | 0.014532 | 0 | 0 | 0 | 2.0792 | 0 | 0 | 0.81115 | 0 | 0 | 0 | 0 | -1.4169 | 0.039878 | 0 | 0.10886 | 0 | -0.18605 | 0 | 0 | 0 | 0 | 0 | 0 | 0 | 0 | 3.3538 | 0 | 0 | 0 | 1.822 | 0 | 0 | 0 | 1.1403 | 12.8377 | 1.2254 | 3.0551 | 0 | 0.027791 | -0.06001 | 0.74789 | 0.18741 | 0 | 29.6985 | 18.5237 | -0.24606 | 0 | 0.44229 | 0 | 1.6728 | 0.14938
2025_12_28 Hr 11 | 0.06001 | 1.9679e-05 | 0 | 0 | 0 | 0 | 0 | 0 | 0 | 0 | 0 | 0.0043646 | 1.59 | 0.064897 | 1.6457 | 1.6457 | 9.4676 | 0 | 0.00063636 | 0.0059136 | 0.0026855 | 0 | 0 | 0.024541 | 0.014532 | 0 | 0 | 0 | 2.0792 | 0 | 0 | 0.81115 | 0 | 0 | 0 | 0 | -0.40559 | 0.039878 | 0 | 0.10627 | 0 | -0.18157 | 0 | 0 | 0 | 0 | 0 | 0 | 0 | 0 | 3.3538 | 0 | 0 | 0 | 1.822 | 0 | 0 | 0 | 1.2013 | 12.7591 | 1.2254 | 3.0551 | 0 | 0.027791 | -0.06001 | 0.74789 | 0.18741 | 0 | 30.695 | 18.583 | -0.24158 | 0 | 0.44229 | 0 | 1.6728 | 0.1493
2025_12_28 Hr 12 | 0.12147 | 3.4015e-05 | 0 | 0 | 0 | 0 | 0 | 0 | 0 | 0 | 0 | 0.0043646 | 1.38 | 0.055108 | 1.6457 | 1.6457 | 9.275 | 0 | 0.00063636 | 0.0059136 | 0.0026855 | 0 | 0 | 0.024541 | 0.014532 | 0 | 0 | 0 | 2.0792 | 0 | 0 | 0.81115 | 0 | 0 | 0 | 0.18452 | -0.019151 | 0.039878 | 0 | 0.10397 | 0 | -0.1776 | 0 | 0 | 0 | 0 | 0 | 0 | 0 | 0 | 3.4918 | 0 | 0 | 0 | 1.822 | 0 | 0 | 0 | 1.2013 | 12.5665 | 1.2254 | 3.0551 | 0 | 0.027791 | -0.12147 | 0.74789 | 0.18741 | 0 | 30.9954 | 18.5626 | -0.29907 | 0 | 0.44229 | 0 | 1.6728 | 0.14928
2025_12_28 Hr 13 | 0.075776 | 2.4616e-05 | 0 | 0 | 0 | 0 | 0 | 0 | 0 | 0 | 0 | 0.0043646 | 1.44 | 0.05514 | 1.6457 | 1.6457 | 9.275 | 0 | 0.00063636 | 0.0059136 | 0.0026855 | 0 | 0 | 0.024541 | 0.014532 | 0 | 0 | 0 | 2.0792 | 0 | 0 | 0.81115 | 0 | 0 | 0 | 0.85665 | 0 | 0.039878 | 0 | 0.099695 | 0 | -0.17021 | 0 | 0 | 0 | 0 | 0 | 0 | 0 | 0 | 3.4918 | 0 | 0 | 0 | 1.822 | 0 | 0 | 0 | 1.1403 | 12.5665 | 1.2254 | 3.0551 | 0 | 0.027791 | -0.075776 | 0.74789 | 0.18741 | 0 | 31.6928 | 18.5157 | -0.24599 | 0 | 0.44229 | 0 | 1.6728 | 0.14896
2025_12_28 Hr 14 | 0.045189 | 6.5453e-05 | 0 | 0 | 0 | 0 | 0 | 0 | 0 | 0 | 0 | 0.0043646 | 1.68 | 0.061639 | 1.6457 | 1.6457 | 9.275 | 0 | 0.00063636 | 0.0059136 | 0.0026855 | 0 | 0 | 0.024541 | 0.014532 | 0 | 0 | 0 | 2.0792 | 0 | 0 | 0.81115 | 0 | 0 | 0 | 1.6853 | 0 | 0.039878 | 0 | 0.095525 | 0 | -0.16301 | 0 | 0 | 0 | 0 | 0 | 0 | 0 | 0 | 3.3538 | 0 | 0 | 0 | 1.822 | 0 | 0 | 0 | 0.99236 | 12.5665 | 1.2254 | 3.0551 | 0 | 0.027791 | -0.045189 | 0.74789 | 0.18741 | 0 | 32.4885 | 18.4449 | -0.20819 | 0 | 0.44229 | 0 | 1.6728 | 0.14817
2025_12_28 Hr 15 | 0.045189 | 4.1783e-05 | 0 | 0 | 0 | 0 | 0 | 0 | 0 | 0 | 0 | 0.0043646 | 1.92 | 0.070306 | 1.6457 | 1.6457 | 9.5961 | 0 | 0.00063636 | 0.0059136 | 0.0026855 | 0 | 0 | 0.024541 | 0.014532 | 0 | 0 | 0 | 2.0792 | 0 | 0 | 0.81115 | 0 | 0 | 0 | 0.79604 | -0.031339 | 0.039878 | 0 | 0.095337 | 0 | -0.16268 | 0 | 0 | 0 | 0 | 0 | 0 | 0 | 0 | 3.2885 | 0 | 0 | 0 | 1.822 | 0 | 0 | 0 | 0.90096 | 12.8875 | 1.2254 | 3.0551 | 0 | 0.027791 | -0.045189 | 0.74789 | 0.18741 | 0 | 31.9816 | 18.5372 | -0.20787 | 0 | 0.44229 | 0 | 1.6728 | 0.14853
2025_12_28 Hr 16 | 0 | 2.0913e-05 | 0 | 0 | 0 | 0 | 0 | 0 | 0 | 0 | 0 | 0.0043646 | 1.89 | 0.066469 | 1.6457 | 1.6457 | 9.275 | 0 | 0.00063636 | 0.0059136 | 0.0026855 | 0 | 0 | 0.024541 | 0.014532 | 0 | 0 | 0 | 2.0792 | 0 | 0 | 0.81115 | 0 | 0 | 0 | 1.189 | 0 | 0.039878 | 0 | 0.091564 | 0 | -0.15616 | 0 | 0 | 0 | 0 | 0 | 0 | 0 | 0 | 3.3538 | 0 | 0 | 0 | 1.822 | 0 | 0 | 0 | 0.80956 | 12.5665 | 1.2254 | 3.0551 | 0 | 0.027791 | 0 | 0.74789 | 0.18741 | 0 | 32.032 | 18.4327 | -0.15616 | 0 | 0.44229 | 0 | 1.6728 | 0.14912
2025_12_28 Hr 17 | 0 | 6.4296e-06 | 0 | 0 | 0 | 0 | 0 | 0 | 0 | 0 | 0 | 0.0043646 | 1.92 | 0.06983 | 1.6457 | 1.6457 | 9.275 | 0 | 0.00063636 | 0.0059136 | 0.0026855 | 0 | 0 | 0.024541 | 0.014532 | 0 | 0 | 0 | 2.0792 | 0 | 0 | 0.81115 | 0 | 0 | 0 | 0.89439 | -0.030744 | 0.039878 | 0 | 0.094691 | 0 | -0.16156 | 0 | 0 | 0 | 0 | 0 | 0 | 0 | 0 | 3.3538 | 0 | 0 | 0 | 1.822 | 0 | 0 | 0 | 0.84002 | 12.5665 | 1.2254 | 3.0551 | 0 | 0.027791 | 0 | 0.74789 | 0.18741 | 0 | 31.7665 | 18.498 | -0.16156 | 0 | 0.44229 | 0 | 1.6728 | 0.15059
2025_12_28 Hr 18 | 0 | 0 | 0 | 0 | 0 | 0 | 0 | 0 | 0 | 0 | 0 | 0.0043646 | 1.89 | 0.079739 | 1.6457 | 1.6457 | 9.275 | 0 | 0.00063636 | 0.0059136 | 0.0026855 | 0 | 0 | 0.024541 | 0.014532 | 0 | 0 | 0 | 2.0792 | 0 | 0 | 0.81115 | 0 | 0 | 0 | 0.95965 | 0 | 0.039878 | 0 | 0.10984 | 0 | -0.18775 | 0 | 0 | 0 | 0 | 0 | 0 | 0 | 0 | 3.9709 | 0 | 0 | 0 | 1.822 | 0 | 0 | 0 | 0.69204 | 12.5665 | 1.2254 | 3.0551 | 0 | 0.027791 | 0 | 0.74789 | 0.18741 | 0 | 32.2859 | 18.9475 | -0.18775 | 0 | 0.44229 | 0 | 1.6728 | 0.15117
2025_12_28 Hr 19 | 0 | 0 | 0 | 0 | 0 | 0 | 0 | 0 | 0 | 0 | 0 | 0.0043646 | 1.77 | 0.082294 | 1.6457 | 1.6457 | 9.9492 | 0 | 0.00063636 | 0.0059136 | 0.0026855 | 0 | 0 | 0.024541 | 0.014532 | 0 | 0 | 0 | 2.0792 | 0 | 0 | 0.81115 | 0 | 0 | 0 | 1.4358 | -0.014511 | 0.039878 | 0 | 0.12105 | 0 | -0.20712 | 0 | 0 | 0 | 0 | 0 | 0 | 0 | 0 | 3.9709 | 0 | 0 | 0 | 1.822 | 0 | 0 | 0 | 0.66157 | 13.2407 | 1.2254 | 3.0551 | 0 | 0.027791 | 0 | 0.74789 | 0.18741 | 0 | 33.2534 | 18.7986 | -0.20712 | 0 | 0.44229 | 0 | 1.6728 | 0.15014
2025_12_28 Hr 20 | 0 | 0 | 0 | 0 | 0 | 0 | 0 | 0 | 0 | 0 | 0 | 0.0043646 | 1.74 | 0.07747 | 1.6457 | 1.6457 | 9.275 | 0 | 0.00063636 | 0.0059136 | 0.0026855 | 0 | 0 | 0.024541 | 0.014532 | 0 | 0 | 0 | 2.0792 | 0 | 0 | 0.81115 | 0 | 0 | 0 | 1.5205 | 0 | 0.039878 | 0 | 0.11592 | 0 | -0.19825 | 0 | 0 | 0 | 0 | 0 | 0 | 0 | 0 | 3.9709 | 0 | 0 | 0 | 1.822 | 0 | 0 | 0 | 0.60064 | 12.5665 | 1.2254 | 3.0551 | 0 | 0.027791 | 0 | 0.74789 | 0.18741 | 0 | 32.5911 | 18.7025 | -0.19825 | 0 | 0.44229 | 0 | 1.6728 | 0.14979
2025_12_28 Hr 21 | 0 | 0 | 0 | 0 | 0 | 0 | 0 | 0 | 0 | 0 | 0 | 0.0043646 | 1.68 | 0.066661 | 1.6457 | 1.6457 | 9.275 | 0 | 0.00063636 | 0.0059136 | 0.0026855 | 0 | 0 | 0.024541 | 0.014532 | 0 | 0 | 0 | 2.0792 | 0 | 0 | 0.81115 | 0 | 0 | 0 | 2.3876 | 0 | 0.039878 | 0 | 0.10331 | 0 | -0.17646 | 0 | 0 | 0 | 0 | 0 | 0 | 0 | 0 | 4.1741 | 0 | 0 | 0 | 1.822 | 0 | 0 | 0 | 0.42219 | 12.5665 | 1.2254 | 3.0551 | 0 | 0.027791 | 0 | 0.74789 | 0.18741 | 0 | 33.4327 | 18.655 | -0.17646 | 0 | 0.44229 | 0 | 1.6728 | 0.14835
2025_12_28 Hr 22 | 0 | 0 | 0 | 0 | 0 | 0 | 0 | 0 | 0 | 0 | 0 | 0.0043646 | 1.65 | 0.065182 | 1.6457 | 1.6457 | 9.275 | 0 | 0.00063636 | 0.0059136 | 0.0026855 | 0 | 0 | 0.024541 | 0.014532 | 0 | 0 | 0 | 2.0792 | 0 | 0 | 0.81115 | 0 | 0 | 0 | 1.469 | 0 | 0.039878 | 0 | 0.10285 | 0 | -0.17567 | 0 | 0 | 0 | 0 | 0 | 0 | 0 | 0 | 4.1741 | 0 | 0 | 0 | 1.822 | 0 | 0 | 0 | 0.36125 | 12.5665 | 1.2254 | 3.0551 | 0 | 0.027791 | 0 | 0.74789 | 0.18741 | 0 | 32.4217 | 18.5619 | -0.17567 | 0 | 0.44229 | 0 | 1.6728 | 0.14764
2025_12_28 Hr 23 | 0 | 0 | 0 | 0 | 0 | 0 | 0 | 0 | 0 | 0 | 0 | 0.0043646 | 1.53 | 0.066679 | 1.6457 | 1.6457 | 9.3985 | 0 | 0.00063636 | 0.0059136 | 0.0026855 | 0 | 0 | 0.024541 | 0.014532 | 0 | 0 | 0 | 2.0792 | 0 | 0 | 0.81115 | 0 | 0 | 0 | 2.8651 | 0 | 0.039878 | 0 | 0.11347 | 0 | -0.19402 | 0 | 0 | 0 | 0 | 0 | 0 | 0 | 0 | 4.0435 | 0 | 0 | 0 | 1.822 | 0 | 0 | 0 | 0.4483 | 12.69 | 1.2254 | 3.0551 | 0 | 0.027791 | 0 | 0.74789 | 0.18741 | 0 | 33.7588 | 18.3978 | -0.19402 | 0 | 0.44229 | 0 | 1.6728 | 0.14562
2025_12_28 Hr 24 | 0 | 0 | 0 | 0 | 0 | 0 | 0 | 0 | 0 | 0 | 0 | 0.0043646 | 1.41 | 0.062365 | 1.6457 | 1.6457 | 9.5275 | 0 | 0.00063636 | 0.0059136 | 0.0026855 | 0 | 0 | 0.024541 | 0.014532 | 0 | 0 | 0 | 2.0792 | 0 | 0 | 0.81115 | 0 | 0 | 0 | 1.9948 | 0 | 0.039878 | 0 | 0.11516 | 0 | -0.19694 | 0 | 0 | 0 | 0 | 0 | 0 | 0 | 0 | 4.1741 | 0 | 0 | 0 | 1.822 | 0 | 0 | 0 | 0.80956 | 12.819 | 1.2254 | 3.0551 | 0 | 0.027791 | 0 | 0.74789 | 0.18741 | 0 | 33.3811 | 18.7642 | -0.19694 | 0 | 0.44229 | 0 | 1.6728 | 0.14446
2025_12_29 Hr 01 | 0 | 0 | 0 | 0 | 0 | 0 | 0 | 0 | 0 | 0 | 0 | 0.0043646 | 1.32 | 0.065973 | 1.6457 | 1.6457 | 11.8163 | 0 | 0.00063636 | 0.0059136 | 0.0026855 | 0 | 0 | 0.024541 | 0.014532 | 0 | 0 | 0 | 2.0792 | 0 | 0 | 0.81115 | 0 | 0 | 0 | 2.8605 | 0 | 0.039878 | 0 | 0.13012 | 0 | -0.22281 | 0 | 0 | 0 | 0 | 0 | 0 | 0 | 0 | 4.3121 | 0 | 0 | 0 | 1.822 | 0 | 0 | 0 | 0.74862 | 15.1078 | 1.2254 | 3.0551 | 0 | 0.027791 | 0 | 0.74789 | 0.18741 | 0 | 36.4992 | 18.7537 | -0.22281 | 0 | 0.44229 | 0 | 1.6728 | 0.14336
2025_12_29 Hr 02 | 0 | 0 | 0 | 0 | 0 | 0 | 0 | 0 | 0 | 0 | 0 | 0.0043646 | 1.41 | 0.070896 | 1.6457 | 1.6457 | 14.4294 | 0 | 0.00063636 | 0.0059136 | 0.0026855 | 0 | 0 | 0.024541 | 0.014532 | 0 | 0 | 0 | 2.0792 | 0 | 0 | 0.81115 | 0 | 0 | 0 | 0.067564 | -0.22407 | 0.039878 | 0 | 0.13091 | 0 | -0.22416 | 0 | 0 | 0 | 0 | 0 | 0 | 0 | 0 | 4.1741 | 0 | 0 | 0 | 1.822 | 0 | 0 | 0 | 0.30032 | 17.7209 | 1.2254 | 3.0551 | 0 | 0.027791 | 0 | 0.74789 | 0.18741 | 0 | 35.6026 | 18.2624 | -0.22416 | 0 | 0.44229 | 0 | 1.6728 | 0.14338
2025_12_29 Hr 03 | 0 | 0 | 0 | 0 | 0 | 0 | 0 | 0 | 0 | 0 | 0 | 0.0043646 | 1.5 | 0.072708 | 1.6457 | 1.6457 | 14.4384 | 0 | 0.00063636 | 0.0059136 | 0.0026855 | 0 | 0 | 0.024541 | 0.014532 | 0 | 0 | 0 | 2.0792 | 0 | 0 | 0.81115 | 0 | 0 | 0 | 0.048488 | -0.099303 | 0.039878 | 0 | 0.1262 | 0 | -0.21602 | 0 | 0 | 0 | 0 | 0 | 0 | 0 | 0 | 4.3121 | 0 | 0 | 0 | 1.822 | 0 | 0 | 0 | 0.47877 | 17.7298 | 1.2254 | 3.0551 | 0 | 0.027791 | 0 | 0.74789 | 0.18741 | 0 | 36.1333 | 18.6703 | -0.21602 | 0 | 0.44229 | 0 | 1.6728 | 0.14305
2025_12_29 Hr 04 | 0 | 0 | 0 | 0 | 0 | 0 | 0 | 0 | 0 | 0 | 0 | 0.0043646 | 1.83 | 0.089106 | 1.6457 | 1.6457 | 14.4384 | 0 | 0.00063636 | 0.0059136 | 0.0026855 | 0 | 0 | 0.024541 | 0.014532 | 0 | 0 | 0 | 2.0792 | 0 | 0 | 0.81115 | 0 | 0 | 0 | 0 | -3.0455 | 0.039878 | 0 | 0.12677 | 0 | -0.21701 | 0 | 0 | 0 | 0 | 0 | 0 | 0 | 0 | 4.2467 | 0 | 0 | 0 | 1.822 | 0 | 0 | 0 | 0.99236 | 17.7298 | 1.2254 | 3.0551 | 0 | 0.027791 | 0 | 0.74789 | 0.18741 | 0 | 33.9332 | 19.4659 | -0.21701 | 0 | 0.44229 | 0 | 1.6728 | 0.14398
2025_12_29 Hr 05 | 0 | 0 | 0 | 0 | 0 | 0 | 0 | 0 | 0 | 0 | 0 | 0.0043646 | 1.74 | 0.08876 | 1.6457 | 1.6457 | 14.4384 | 0 | 0.00063636 | 0.0059136 | 0.0026855 | 0 | 0 | 0.024541 | 0.014532 | 0 | 0 | 0 | 2.0792 | 0 | 0 | 0.81115 | 0 | 0 | 0 | 0 | -3.8341 | 0.039878 | 0 | 0.13281 | 0 | -0.22745 | 0 | 0 | 0 | 0 | 0 | 0 | 0 | 0 | 4.2467 | 0 | 0 | 0 | 1.822 | 0 | 0 | 0 | 0.80956 | 17.7298 | 1.2254 | 3.0551 | 0 | 0.027791 | 0 | 0.74789 | 0.18741 | 0 | 32.8623 | 19.194 | -0.22745 | 0 | 0.44229 | 0 | 1.6728 | 0.14528
2025_12_29 Hr 06 | 0 | 0 | 0 | 0 | 0 | 0 | 0 | 0 | 0 | 0 | 0 | 0.0043646 | 1.41 | 0.075142 | 1.6457 | 1.6457 | 14.245 | 0.23687 | 0.00063636 | 0.0059136 | 0.0026855 | 0 | 0 | 0.024541 | 0.014532 | 0 | 0 | 0 | 2.0792 | 0 | 0 | 0.81115 | 0 | 0 | 0 | 0 | -6.1354 | 0.039878 | 0 | 0.13875 | 0 | -0.23772 | 0 | 0 | 0 | 0 | 0 | 0 | 0 | 0 | 4.5879 | 0 | 0 | 0 | 1.822 | 0 | 0 | 0 | 0.5397 | 17.7733 | 1.2254 | 3.0551 | 0 | 0.027791 | 0 | 0.74789 | 0.18741 | 0 | 30.3244 | 18.9241 | -0.23772 | 0 | 0.44229 | 0 | 1.6728 | 0.14768
2025_12_29 Hr 07 | 0 | 0 | 0 | 0 | 0 | 0 | 0 | 0 | 0 | 0 | 0 | 0.0043646 | 1.29 | 0.056145 | 1.6457 | 1.6457 | 9.3713 | 0 | 0.00063636 | 0.0059136 | 0.0026855 | 0 | 0 | 0.024541 | 0.014532 | 0 | 0 | 0 | 2.0792 | 0 | 0 | 0.81115 | 0 | 0 | 0 | 0.05752 | -0.27881 | 0.039878 | 0 | 0.11331 | 0 | -0.19375 | 0 | 0 | 0 | 0 | 0 | 0 | 0 | 0 | 4.6533 | 0 | 0 | 0 | 1.822 | 0 | 0 | 0 | 0.69204 | 12.6628 | 1.2254 | 3.0551 | 0 | 0.027791 | 0 | 0.74789 | 0.18741 | 0 | 31.2527 | 19.0049 | -0.19375 | 0 | 0.44229 | 0 | 1.6728 | 0.1498
2025_12_29 Hr 08 | 0 | 0 | 0 | 0 | 0 | 0 | 0 | 0 | 0 | 0 | 0 | 0.0043646 | 1.08 | 0.049739 | 1.6457 | 1.6457 | 10.3346 | 0 | 0.00063636 | 0.0059136 | 0.0026855 | 0 | 0 | 0.024541 | 0.014532 | 0 | 0 | 0 | 2.0792 | 0 | 0 | 0.81115 | 0 | 0 | 0 | 0.18816 | -1.2778 | 0.039878 | 0 | 0.11991 | 0 | -0.20515 | 0 | 0 | 0 | 0 | 0 | 0 | 0 | 0 | 4.5226 | 0 | 0 | 0 | 1.822 | 0 | 0 | 0 | 0.87049 | 13.6261 | 1.2254 | 3.0551 | 0 | 0.027791 | 0 | 0.74789 | 0.18741 | 0 | 31.169 | 18.8377 | -0.20515 | 0 | 0.44229 | 0 | 1.6728 | 0.1512
2025_12_29 Hr 09 | 0.014894 | 0 | 0 | 0 | 0 | 0 | 0 | 0 | 0 | 0 | 0 | 0.0043646 | 1.02 | 0.046975 | 1.6457 | 1.6457 | 9.7566 | 0 | 0.00063636 | 0.0059136 | 0.0026855 | 0 | 0 | 0.024541 | 0.014532 | 0 | 0 | 0 | 2.0792 | 0 | 0 | 0.81115 | 0 | 0 | 0 | 0.87059 | -0.24004 | 0.039878 | 0 | 0.1199 | 0 | -0.20514 | 0 | 0 | 0 | 0 | 0 | 0 | 0 | 0 | 4.5226 | 0 | 0 | 0 | 1.822 | 0 | 0 | 0 | 0.87049 | 13.0481 | 1.2254 | 3.0551 | 0 | 0.027791 | -0.014894 | 0.74789 | 0.18741 | 0 | 32.249 | 18.7904 | -0.22004 | 0 | 0.44229 | 0 | 1.6728 | 0.15181
2025_12_29 Hr 10 | 0.090669 | 1.9536e-05 | 0 | 0 | 0 | 0 | 0 | 0 | 0 | 0 | 0 | 0.0043646 | 0.87 | 0.03777 | 1.6457 | 1.6457 | 9.3392 | 0 | 0.00063636 | 0.0059136 | 0.0026855 | 0 | 0 | 0.024541 | 0.014532 | 0 | 0 | 0 | 2.0792 | 0 | 0 | 0.81115 | 0 | 0 | 0 | 2.7649 | 0 | 0.039878 | 0 | 0.11303 | 0 | -0.19326 | 0 | 0 | 0 | 0 | 0 | 0 | 0 | 0 | 3.9709 | 0 | 0 | 0 | 1.822 | 0 | 0 | 0 | 0.90096 | 12.6307 | 1.2254 | 3.0551 | 0 | 0.027791 | -0.090669 | 0.74789 | 0.18741 | 0 | 33.2983 | 18.1866 | -0.28393 | 0 | 0.44229 | 0 | 1.6728 | 0.15263
2025_12_29 Hr 11 | 0.13593 | 5.611e-05 | 0 | 0 | 0 | 0 | 0 | 0 | 0 | 0 | 0 | 0.0043646 | 0.87 | 0.042186 | 1.6457 | 1.6457 | 11.7791 | 0 | 0.00063636 | 0.0059136 | 0.0026855 | 0 | 0 | 0.024541 | 0.014532 | 0 | 0 | 0 | 2.0792 | 0 | 0 | 0.81115 | 0 | 0 | 0 | 2.0579 | -0.0081772 | 0.039878 | 0 | 0.12625 | 0 | -0.2161 | 0 | 0 | 0 | 0 | 0 | 0 | 0 | 0 | 3.833 | 0 | 0 | 0 | 1.822 | 0 | 0 | 0 | 0.72251 | 15.0706 | 1.2254 | 3.0551 | 0 | 0.027791 | -0.13593 | 0.74789 | 0.18741 | 0 | 34.6876 | 17.9193 | -0.35204 | 0 | 0.44229 | 0 | 1.6728 | 0.15202
2025_12_29 Hr 12 | 0.13579 | 8.3727e-05 | 0 | 0 | 0 | 0 | 0 | 0 | 0 | 0 | 0 | 0.0043646 | 0.9 | 0.039073 | 1.6457 | 1.6457 | 9.7245 | 0 | 0.00063636 | 0.0059136 | 0.0026855 | 0 | 0 | 0.024541 | 0.014532 | 0 | 0 | 0 | 2.0792 | 0 | 0 | 0.81115 | 0 | 0 | 0 | 3.7997 | -0.078185 | 0.039878 | 0 | 0.11303 | 0 | -0.19326 | 0 | 0 | 0 | 0 | 0 | 0 | 0 | 0 | 3.833 | 0 | 0 | 0 | 1.822 | 0 | 0 | 0 | 0.42219 | 13.016 | 1.2254 | 3.0551 | 0 | 0.027791 | -0.13579 | 0.74789 | 0.18741 | 0 | 34.0542 | 17.6457 | -0.32905 | 0 | 0.44229 | 0 | 1.6728 | 0.15199
2025_12_29 Hr 13 | 0.045189 | 3.9818e-05 | 0 | 0 | 0 | 0 | 0 | 0 | 0 | 0 | 0 | 0.0043646 | 0.99 | 0.044596 | 1.6457 | 1.6457 | 9.4998 | 0 | 0.00063636 | 0.0059136 | 0.0026855 | 0 | 0 | 0.024541 | 0.014532 | 0 | 0 | 0 | 2.0792 | 0 | 0 | 0.81115 | 0 | 0 | 0 | 4.4926 | 0 | 0.039878 | 0 | 0.11728 | 0 | -0.20061 | 0 | 0 | 0 | 0 | 0 | 0 | 0 | 0 | 3.6297 | 0 | 0 | 0 | 1.822 | 0 | 0 | 0 | 0.12187 | 12.7913 | 1.2254 | 3.0551 | 0 | 0.027791 | -0.045189 | 0.74789 | 0.18741 | 0 | 34.1848 | 17.1467 | -0.2458 | 0 | 0.44229 | 0 | 1.6728 | 0.1516
2025_12_29 Hr 14 | 0.15148 | 0.00031361 | 0 | 0 | 0 | 0 | 0 | 0 | 0 | 0 | 0 | 0.0043646 | 0.99 | 0.046216 | 1.6457 | 1.6457 | 10.4307 | 0 | 0.00063636 | 0.0059136 | 0.0026855 | 0 | 0 | 0.024541 | 0.014532 | 0 | 0 | 0 | 2.0792 | 0 | 0 | 0.81115 | 0 | 0 | 0 | 2.0515 | -0.031529 | 0.039878 | 0 | 0.12154 | 0 | -0.20797 | 0 | 0 | 0 | 0 | 0 | 0 | 0 | 0 | 3.9055 | 0 | 0 | 0 | 1.822 | 0 | 0 | 0 | 0.12187 | 13.7222 | 1.2254 | 3.0551 | 0 | 0.027791 | -0.15148 | 0.74789 | 0.18741 | 0 | 32.9135 | 17.5307 | -0.35945 | 0 | 0.44229 | 0 | 1.6728 | 0.15163
2025_12_29 Hr 15 | 0.10643 | 0.00039287 | 0 | 0 | 0 | 0 | 0 | 0 | 0 | 0 | 0 | 0.0043646 | 1.38 | 0.068705 | 1.6457 | 1.6457 | 13.2347 | 0.15709 | 0.00063636 | 0.0059136 | 0.0026855 | 0 | 0 | 0.024541 | 0.014532 | 0 | 0 | 16.9827 | 2.0792 | 0 | 0.17568 | 0.81115 | 0 | 0 | 0 | 0.01495 | -6.7286 | 0.039878 | 0 | 0.073661 | 0 | -0.22194 | 0 | 0 | 0 | 0 | 0 | 0 | 0 | 0 | 3.833 | 0 | 0 | 0 | 1.822 | 0 | 0 | 0 | 0.060934 | 20.5771 | 1.2254 | 3.0551 | 0 | 0.027791 | -0.10643 | 0.74789 | 0.18741 | 0 | 31.4755 | 17.9404 | -0.32837 | 0 | 0.44229 | 0 | 1.6728 | 0.15165
2025_12_29 Hr 16 | 0 | 0.00012682 | 0 | 0 | 0 | 0 | 0 | 0 | 0 | 0 | 0 | 0.0043646 | 1.11 | 0.050337 | 1.6457 | 1.6457 | 10.1739 | 0 | 0.00063636 | 0.0059136 | 0.0026855 | 0 | 0 | 0.024541 | 0.014532 | 0 | 0 | 11.2069 | 2.0792 | 0 | 0.50874 | 0.81115 | 0 | 0 | 0 | 0 | -6.7629 | 0.039878 | 0 | 0.034498 | 0 | -0.20197 | 0 | 0 | 0 | 0 | 0 | 0 | 0 | 0 | 3.9709 | 0 | 0 | 0 | 1.822 | 0 | 0 | 0 | 0.091402 | 24.6723 | 1.2254 | 3.0551 | 0 | 0.027791 | 0 | 0.74789 | 0.18741 | 0 | 35.7537 | 18.0463 | -0.20197 | 0 | 0.44229 | 0 | 1.6728 | 0.15108
2025_12_29 Hr 17 | 0.014966 | 5.7876e-05 | 0 | 0 | 0 | 0 | 0 | 0 | 0 | 0 | 0 | 0.0043646 | 1.59 | 0.084203 | 1.6457 | 1.6457 | 13.8553 | 0 | 0.00063636 | 0.0059136 | 0.0026855 | 0 | 0 | 0.024541 | 0.014532 | 0 | 0 | 12.8811 | 2.0792 | 0 | 0.60107 | 0.81115 | 0 | 0 | 0 | 0 | -12.9659 | 0.039878 | 0 | 0.040286 | 0 | -0.23621 | 0 | 0 | 0 | 0 | 0 | 0 | 0 | 0 | 3.9709 | 0 | 0 | 0 | 1.822 | 0 | 0 | 0 | 0.14798 | 30.0279 | 1.2254 | 3.0551 | 0 | 0.027791 | -0.014966 | 0.74789 | 0.18741 | 0 | 35.5365 | 18.7257 | -0.25118 | 0 | 0.44229 | 0 | 1.6728 | 0.15284
2025_12_29 Hr 18 | 0 | 0 | 0 | 0 | 0 | 0 | 0 | 0 | 0 | 0 | 0 | 0.0043646 | 1.98 | 0.10227 | 1.6457 | 1.6457 | 14.3904 | 0 | 0.00063636 | 0.0059136 | 0.0026855 | 0 | 0 | 0.024541 | 0.014532 | 0 | 0 | 12.8811 | 2.0792 | 0 | 0.60107 | 0.81115 | 0 | 0 | 0 | 0 | -12.8658 | 0.039878 | 0 | 0.039291 | 0 | -0.23032 | 0 | 0 | 0 | 0 | 0 | 0 | 0 | 0 | 3.833 | 0 | 0 | 0 | 1.822 | 0 | 0 | 0 | 0.12187 | 30.563 | 1.2254 | 3.0551 | 0 | 0.027791 | 0 | 0.74789 | 0.18741 | 0 | 36.4224 | 18.9555 | -0.23032 | 0 | 0.44229 | 0 | 1.6728 | 0.15365
2025_12_29 Hr 19 | 0 | 0 | 0 | 0 | 0 | 0 | 0 | 0 | 0 | 0 | 0 | 0.0043646 | 2.04 | 0.10419 | 1.6457 | 1.6457 | 14.3904 | 0 | 0.00063636 | 0.0059136 | 0.0026855 | 0 | 0 | 0.024541 | 0.014532 | 0 | 0 | 12.8811 | 2.0792 | 0 | 0.60107 | 0.81115 | 0 | 0 | 0 | 0 | -12.76 | 0.039878 | 0 | 0.038854 | 0 | -0.22774 | 0 | 0 | 0 | 0 | 0 | 0 | 0 | 0 | 4.0435 | 0 | 0 | 0 | 1.822 | 0 | 0 | 0 | 0.42219 | 30.563 | 1.2254 | 3.0551 | 0 | 0.027791 | 0 | 0.74789 | 0.18741 | 0 | 37.1025 | 19.5272 | -0.22774 | 0 | 0.44229 | 0 | 1.6728 | 0.15263
2025_12_29 Hr 20 | 0 | 0 | 0 | 0 | 0 | 0 | 0 | 0 | 0 | 0 | 0 | 0.0043646 | 2.13 | 0.11441 | 1.6457 | 1.6457 | 14.3904 | 0 | 0.00063636 | 0.0059136 | 0.0026855 | 0 | 0 | 0.024541 | 0.014532 | 0 | 0 | 12.8811 | 2.0792 | 0 | 0.60107 | 0.81115 | 0 | 0 | 0 | 0 | -10.7872 | 0.039878 | 0 | 0.04086 | 0 | -0.23961 | 0 | 0 | 0 | 0 | 0 | 0 | 0 | 0 | 4.0435 | 0 | 0 | 0 | 1.822 | 0 | 0 | 0 | 0.63111 | 30.563 | 1.2254 | 3.0551 | 0 | 0.027791 | 0 | 0.74789 | 0.18741 | 0 | 39.3705 | 19.8343 | -0.23961 | 0 | 0.44229 | 0 | 1.6728 | 0.15057
2025_12_29 Hr 21 | 0 | 0 | 0 | 0 | 0 | 0 | 0 | 0 | 0 | 0 | 0 | 0.0043646 | 2.04 | 0.10419 | 1.6457 | 1.6457 | 14.3904 | 0 | 0.00063636 | 0.0059136 | 0.0026855 | 0 | 0 | 0.024541 | 0.014532 | 0 | 0 | 12.8811 | 2.0792 | 0 | 0.60107 | 0.81115 | 0 | 0 | 0 | 0 | -13.2002 | 0.039878 | 0 | 0.038854 | 0 | -0.22774 | 0 | 0 | 0 | 0 | 0 | 0 | 0 | 0 | 3.9055 | 0 | 0 | 0 | 1.822 | 0 | 0 | 0 | 0.80956 | 30.563 | 1.2254 | 3.0551 | 0 | 0.027791 | 0 | 0.74789 | 0.18741 | 0 | 36.9103 | 19.7752 | -0.22774 | 0 | 0.44229 | 0 | 1.6728 | 0.15114
2025_12_29 Hr 22 | 0 | 0 | 0 | 0 | 0 | 0 | 0 | 0 | 0 | 0 | 0 | 0.0043646 | 1.89 | 0.092792 | 1.6457 | 1.6457 | 13.1115 | 0 | 0.00063636 | 0.0059136 | 0.0026855 | 0 | 0 | 0.024541 | 0.014532 | 0 | 0 | 12.8811 | 2.0792 | 0 | 0.60107 | 0.81115 | 0 | 0 | 0 | 0 | -10.8661 | 0.039878 | 0 | 0.037348 | 0 | -0.21883 | 0 | 0 | 0 | 0 | 0 | 0 | 0 | 0 | 3.833 | 0 | 0 | 0 | 1.822 | 0 | 0 | 0 | 1.0489 | 29.2842 | 1.2254 | 3.0551 | 0 | 0.027791 | 0 | 0.74789 | 0.18741 | 0 | 37.9777 | 19.7785 | -0.21883 | 0 | 0.44229 | 0 | 1.6728 | 0.14905
2025_12_29 Hr 23 | 0 | 0 | 0 | 0 | 0 | 0 | 0 | 0 | 0 | 0 | 0 | 0.0043646 | 1.86 | 0.10531 | 1.6457 | 1.6457 | 11.4295 | 0.39478 | 0.00063636 | 0.0059136 | 0.0026855 | 0 | 0 | 0.024541 | 0.014532 | 0 | 0 | 12.8447 | 2.0792 | 0 | 0.60107 | 0.81115 | 0 | 0 | 0 | 0 | -12.1138 | 0.039878 | 0 | 0.04307 | 0 | -0.25268 | 0 | 0 | 0 | 0 | 0 | 0 | 0 | 0 | 4.0435 | 0 | 0 | 0 | 1.822 | 0 | 0 | 0 | 1.1708 | 27.9605 | 1.2254 | 3.0551 | 0 | 0.027791 | 0 | 0.74789 | 0.18741 | 0 | 35.6855 | 20.0916 | -0.25268 | 0 | 0.44229 | 0 | 1.6728 | 0.14721
2025_12_29 Hr 24 | 0 | 0 | 0 | 0 | 0 | 0 | 0 | 0 | 0 | 0 | 0 | 0.0043646 | 1.98 | 0.11166 | 1.6457 | 1.6457 | 14.3882 | 0.31582 | 0.00063636 | 0.0059136 | 0.0026855 | 0 | 0 | 0.024541 | 0.014532 | 0 | 0 | 12.8447 | 2.0792 | 0 | 0.60107 | 0.81115 | 0 | 0 | 0 | 0 | -17.363 | 0.039878 | 0 | 0.0429 | 0 | -0.25167 | 0 | 0 | 0 | 0 | 0 | 0 | 0 | 0 | 4.5226 | 0 | 0 | 0 | 1.822 | 0 | 0 | 0 | 1.1099 | 30.8402 | 1.2254 | 3.0551 | 0 | 0.027791 | 0 | 0.74789 | 0.18741 | 0 | 33.8601 | 20.6346 | -0.25167 | 0 | 0.44229 | 0 | 1.6728 | 0.1457
2025_12_30 Hr 01 | 0 | 0 | 0 | 0 | 0 | 0 | 0 | 0 | 0 | 0 | 0 | 0.0043646 | 1.86 | 0.11369 | 1.6457 | 1.6457 | 14.4384 | 0.94747 | 0.00063636 | 0.0059136 | 0.0026855 | 0 | 0 | 0.024541 | 0.014532 | 0 | 0 | 12.8447 | 2.0792 | 0 | 0.60107 | 0.81115 | 0 | 0 | 0 | 0 | -18.3758 | 0.039878 | 0 | 0.046499 | 0 | -0.27297 | 0 | 0 | 0 | 0 | 0 | 0 | 0 | 0 | 4.5226 | 0 | 0 | 0 | 1.822 | 0 | 0 | 0 | 1.1708 | 31.522 | 1.2254 | 3.0551 | 0 | 0.027791 | 0 | 0.74789 | 0.18741 | 0 | 33.4492 | 20.5759 | -0.27297 | 0 | 0.44229 | 0 | 1.6728 | 0.14405
2025_12_30 Hr 02 | 0 | 0 | 0 | 0 | 0 | 0 | 0 | 0 | 0 | 0 | 0 | 0.0043646 | 1.32 | 0.081802 | 1.6457 | 1.6457 | 14.4384 | 0.94747 | 0.00063636 | 0.0059136 | 0.0026855 | 0 | 0 | 0.024541 | 0.014532 | 0 | 0 | 12.8447 | 2.0792 | 0 | 0.60107 | 0.81115 | 0 | 0 | 0 | 0 | -18.1663 | 0.039878 | 0 | 0.047142 | 0 | -0.27677 | 0 | 0 | 0 | 0 | 0 | 0 | 0 | 0 | 4.3121 | 0 | 0 | 0 | 1.822 | 0 | 0 | 0 | 1.2622 | 31.522 | 1.2254 | 3.0551 | 0 | 0.027791 | 0 | 0.74789 | 0.18741 | 0 | 32.9635 | 19.8846 | -0.27677 | 0 | 0.44229 | 0 | 1.6728 | 0.14374
2025_12_30 Hr 03 | 0 | 0 | 0 | 0 | 0 | 0 | 0 | 0 | 0 | 0 | 0 | 0.0043646 | 0.78 | 0.048425 | 1.6457 | 1.6457 | 14.4384 | 0.94747 | 0.00063636 | 0.0059136 | 0.0026855 | 0 | 0 | 0.024541 | 0.014532 | 0 | 0 | 12.8447 | 2.0792 | 0 | 0.60107 | 0.81115 | 0 | 0 | 0 | 0 | -17.0415 | 0.039878 | 0 | 0.047228 | 0 | -0.27728 | 0 | 0 | 0 | 0 | 0 | 0 | 0 | 0 | 4.1741 | 0 | 0 | 0 | 1.822 | 0 | 0 | 0 | 1.1403 | 31.522 | 1.2254 | 3.0551 | 0 | 0.027791 | 0 | 0.74789 | 0.18741 | 0 | 33.2548 | 19.0515 | -0.27728 | 0 | 0.44229 | 0 | 1.6728 | 0.14383
2025_12_30 Hr 04 | 0 | 0 | 0 | 0 | 0 | 0 | 0 | 0 | 0 | 0 | 0 | 0.0043646 | 2.28 | 0.14219 | 1.6457 | 1.6457 | 14.4384 | 0.94747 | 0.00063636 | 0.0059136 | 0.0026855 | 0 | 0 | 0.024541 | 0.014532 | 0 | 0 | 12.8447 | 2.0792 | 0 | 0.60107 | 0.81115 | 0 | 0 | 0 | 0 | -18.4195 | 0.039878 | 0 | 0.04744 | 0 | -0.27853 | 0 | 0 | 0 | 0 | 0 | 0 | 0 | 0 | 4.0435 | 0 | 0 | 0 | 1.822 | 0 | 0 | 0 | 1.2317 | 31.522 | 1.2254 | 3.0551 | 0 | 0.027791 | 0 | 0.74789 | 0.18741 | 0 | 33.4297 | 20.6058 | -0.27853 | 0 | 0.44229 | 0 | 1.6728 | 0.1436
2025_12_30 Hr 05 | 0 | 0 | 0 | 0 | 0 | 0 | 0 | 0 | 0 | 0 | 0 | 0.0043646 | 2.46 | 0.1524 | 1.6457 | 1.6457 | 14.4384 | 0.78956 | 0.00063636 | 0.0059136 | 0.0026855 | 0 | 0 | 0.024541 | 0.014532 | 0 | 0 | 12.8447 | 2.0792 | 0 | 0.60107 | 0.81115 | 0 | 0 | 0 | 0 | -17.9144 | 0.039878 | 0 | 0.047126 | 0 | -0.27667 | 0 | 0 | 0 | 0 | 0 | 0 | 0 | 0 | 4.0435 | 0 | 0 | 0 | 1.822 | 0 | 0 | 0 | 0.69204 | 31.3641 | 1.2254 | 3.0551 | 0 | 0.027791 | 0 | 0.74789 | 0.18741 | 0 | 33.4303 | 20.2573 | -0.27667 | 0 | 0.44229 | 0 | 1.6728 | 0.14465
2025_12_30 Hr 06 | 0 | 0 | 0 | 0 | 0 | 0 | 0 | 0 | 0 | 0 | 0 | 0.0043646 | 2.55 | 0.16272 | 1.6457 | 1.6457 | 14.4384 | 0.78956 | 0.00063636 | 0.0059136 | 0.0026855 | 0 | 0 | 0.024541 | 0.014532 | 0 | 0 | 12.8447 | 2.0792 | 0 | 0.60107 | 0.81115 | 0 | 0 | 0 | 0 | -15.1718 | 0.039878 | 0 | 0.048544 | 0 | -0.28506 | 0 | 0 | 0 | 0 | 0 | 0 | 0 | 0 | 4.1741 | 0 | 0 | 0 | 1.822 | 0 | 0 | 0 | 0.20892 | 31.3641 | 1.2254 | 3.0551 | 0 | 0.027791 | 0 | 0.74789 | 0.18741 | 0 | 35.9143 | 20.007 | -0.28506 | 0 | 0.44229 | 0 | 1.6728 | 0.14649
2025_12_30 Hr 07 | 0 | 0 | 0 | 0 | 0 | 0 | 0 | 0 | 0 | 0 | 0 | 0.0043646 | 2.52 | 0.16314 | 1.6457 | 1.6457 | 14.3904 | 0.94251 | 0.00063636 | 0.0059136 | 0.0026855 | 0 | 0 | 0.024541 | 0.014532 | 0 | 0 | 12.8811 | 2.0792 | 0 | 0.60107 | 0.81115 | 0 | 0 | 0 | 0 | -13.3419 | 0.039878 | 0 | 0.049247 | 0 | -0.28922 | 0 | 0 | 0 | 0 | 0 | 0 | 0 | 0 | 4.1741 | 0 | 0 | 0 | 1.822 | 0 | 0 | 0 | 0.66157 | 31.5055 | 1.2254 | 3.0551 | 0 | 0.027791 | 0 | 0.74789 | 0.18741 | 0 | 38.3068 | 20.4324 | -0.28922 | 0 | 0.44229 | 0 | 1.6728 | 0.14879
2025_12_30 Hr 08 | 0 | 0 | 0 | 0 | 0 | 0 | 0 | 0 | 0 | 0 | 0 | 0.0043646 | 2.46 | 0.16243 | 1.6457 | 1.6457 | 14.3904 | 0.78543 | 0.00063636 | 0.0059136 | 0.0026855 | 0 | 0 | 0.024541 | 0.014532 | 0 | 0 | 12.8811 | 2.0792 | 0 | 0.60107 | 0.81115 | 0 | 0 | 0 | 0 | -12.0176 | 0.039878 | 0 | 0.050228 | 0 | -0.29502 | 0 | 0 | 0 | 0 | 0 | 0 | 0 | 0 | 4.3121 | 0 | 0 | 0 | 1.822 | 0 | 0 | 0 | 0.42219 | 31.3484 | 1.2254 | 3.0551 | 0 | 0.027791 | 0 | 0.74789 | 0.18741 | 0 | 39.3076 | 20.2718 | -0.29502 | 0 | 0.44229 | 0 | 1.6728 | 0.15034
2025_12_30 Hr 09 | 0 | 0 | 0 | 0 | 0 | 0 | 0 | 0 | 0 | 0 | 0 | 0.0043646 | 2.34 | 0.14976 | 1.6457 | 1.6457 | 14.3904 | 0.70688 | 0.00063636 | 0.0059136 | 0.0026855 | 0 | 0 | 0.024541 | 0.014532 | 0 | 0 | 12.8811 | 2.0792 | 0 | 0.60107 | 0.81115 | 0 | 0 | 0 | 0 | -12.9596 | 0.039878 | 0 | 0.048684 | 0 | -0.28589 | 0 | 0 | 0 | 0 | 0 | 0 | 0 | 0 | 4.5879 | 0 | 0 | 0 | 1.822 | 0 | 0 | 0 | 0.57017 | 31.2699 | 1.2254 | 3.0551 | 0 | 0.027791 | 0 | 0.74789 | 0.18741 | 0 | 38.5878 | 20.5634 | -0.28589 | 0 | 0.44229 | 0 | 1.6728 | 0.15077
2025_12_30 Hr 10 | 0.24229 | 1.4491e-05 | 0 | 0 | 0 | 0 | 0 | 0 | 0 | 0 | 0 | 0.0043646 | 2.1 | 0.13525 | 1.6457 | 1.6457 | 14.3904 | 0.86397 | 0.00063636 | 0.0059136 | 0.0026855 | 0 | 0 | 0.024541 | 0.014532 | 0 | 0 | 12.8811 | 2.0792 | 0 | 0.60107 | 0.81115 | 0 | 0 | 0 | 0 | -13.991 | 0.039878 | 0 | 0.048994 | 0 | -0.28772 | 0 | 0 | 0 | 0 | 0 | 0 | 0 | 0 | 4.5879 | 0 | 0 | 0 | 1.822 | 0 | 0 | 0 | 1.2013 | 31.427 | 1.2254 | 3.0551 | 0 | 0.027791 | -0.24229 | 0.74789 | 0.18741 | 0 | 38.0884 | 21.1825 | -0.53002 | 0 | 0.44229 | 0 | 1.6728 | 0.15096
2025_12_30 Hr 11 | 0.1971 | 1.3951e-05 | 0 | 0 | 0 | 0 | 0 | 0 | 0 | 0 | 0 | 0.0043646 | 1.47 | 0.098159 | 1.6457 | 1.6457 | 14.3904 | 0.94251 | 0.00063636 | 0.0059136 | 0.0026855 | 0 | 0 | 0.024541 | 0.014532 | 0 | 0 | 12.8811 | 2.0792 | 0 | 0.60107 | 0.81115 | 0 | 0 | 0 | 0 | -14.5448 | 0.039878 | 0 | 0.050796 | 0 | -0.29839 | 0 | 0 | 0 | 0 | 0 | 0 | 0 | 0 | 4.3847 | 0 | 0 | 0 | 1.822 | 0 | 0 | 0 | 1.5321 | 31.5055 | 1.2254 | 3.0551 | 0 | 0.027791 | -0.1971 | 0.74789 | 0.18741 | 0 | 37.0636 | 20.5983 | -0.49549 | 0 | 0.44229 | 0 | 1.6728 | 0.15157
2025_12_30 Hr 12 | 0.13579 | 3.2603e-05 | 0 | 0 | 0 | 0 | 0 | 0 | 0 | 0 | 0 | 0.0043646 | 1.2 | 0.076074 | 1.6457 | 1.6457 | 14.3904 | 0.94251 | 0.00063636 | 0.0059136 | 0.0026855 | 0 | 0 | 0.024541 | 0.014532 | 0 | 0 | 12.8811 | 2.0792 | 0 | 0.60107 | 0.81115 | 0 | 0 | 0 | 0 | -14.7558 | 0.039878 | 0 | 0.048226 | 0 | -0.28318 | 0 | 0 | 0 | 0 | 0 | 0 | 0 | 0 | 4.5879 | 0 | 0 | 0 | 1.822 | 0 | 0 | 0 | 1.6191 | 31.5055 | 1.2254 | 3.0551 | 0 | 0.027791 | -0.13579 | 0.74789 | 0.18741 | 0 | 36.8663 | 20.5355 | -0.41896 | 0 | 0.44229 | 0 | 1.6728 | 0.15182
2025_12_30 Hr 13 | 0.045189 | 3.911e-05 | 0 | 0 | 0 | 0 | 0 | 0 | 0 | 0 | 0 | 0.0043646 | 1.23 | 0.07675 | 1.6457 | 1.6457 | 14.3904 | 0.94251 | 0.00063636 | 0.0059136 | 0.0026855 | 0 | 0 | 0.024541 | 0.014532 | 0 | 0 | 12.8811 | 2.0792 | 0 | 0.60107 | 0.81115 | 0 | 0 | 0 | 0 | -13.2235 | 0.039878 | 0 | 0.047467 | 0 | -0.27869 | 0 | 0 | 0 | 0 | 0 | 0 | 0 | 0 | 4.6533 | 0 | 0 | 0 | 1.822 | 0 | 0 | 0 | 1.4102 | 31.5055 | 1.2254 | 3.0551 | 0 | 0.027791 | -0.045189 | 0.74789 | 0.18741 | 0 | 38.2897 | 20.3316 | -0.32388 | 0 | 0.44229 | 0 | 1.6728 | 0.15139
2025_12_30 Hr 14 | 0.12133 | 4.0099e-05 | 0 | 0 | 0 | 0 | 0 | 0 | 0 | 0 | 0 | 0.0043646 | 1.05 | 0.065495 | 1.6457 | 1.6457 | 14.3904 | 0.94251 | 0.00063636 | 0.0059136 | 0.0026855 | 0 | 0 | 0.024541 | 0.014532 | 0 | 0 | 12.8811 | 2.0792 | 0 | 0.60107 | 0.81115 | 0 | 0 | 0 | 0 | -8.7655 | 0.039878 | 0 | 0.04745 | 0 | -0.27859 | 0 | 0 | 0 | 0 | 0 | 0 | 0 | 0 | 4.7259 | 0 | 0 | 0 | 1.822 | 0 | 0 | 0 | 2.1022 | 31.5055 | 1.2254 | 3.0551 | 0 | 0.027791 | -0.12133 | 0.74789 | 0.18741 | 0 | 43.3204 | 20.9803 | -0.39992 | 0 | 0.44229 | 0 | 1.6728 | 0.15058
2025_12_30 Hr 15 | 0.045189 | 6.217e-05 | 0 | 0 | 0 | 0 | 0 | 0 | 0 | 0 | 0 | 0.0043646 | 0.84 | 0.05241 | 1.6457 | 1.6457 | 14.3904 | 0.62834 | 0.00063636 | 0.0059136 | 0.0026855 | 0 | 0 | 0.024541 | 0.014532 | 0 | 0 | 12.8811 | 2.0792 | 0 | 0.60107 | 0.81115 | 0 | 0 | 0 | 0 | -12.884 | 0.039878 | 0 | 0.047463 | 0 | -0.27867 | 0 | 0 | 0 | 0 | 0 | 0 | 0 | 0 | 4.6533 | 0 | 0 | 0 | 1.822 | 0 | 0 | 0 | 2.3721 | 31.1914 | 1.2254 | 3.0551 | 0 | 0.027791 | -0.045189 | 0.74789 | 0.18741 | 0 | 38.862 | 20.8785 | -0.32386 | 0 | 0.44229 | 0 | 1.6728 | 0.15071
2025_12_30 Hr 16 | 0 | 2.4943e-05 | 0 | 0 | 0 | 0 | 0 | 0 | 0 | 0 | 0 | 0.0043646 | 0.6 | 0.0388 | 1.6457 | 1.6457 | 14.3904 | 0.62834 | 0.00063636 | 0.0059136 | 0.0026855 | 0 | 0 | 0.024541 | 0.014532 | 0 | 0 | 12.8811 | 2.0792 | 0 | 0.60107 | 0.81115 | 0 | 0 | 0 | 0 | -12.9886 | 0.039878 | 0 | 0.049193 | 0 | -0.2889 | 0 | 0 | 0 | 0 | 0 | 0 | 0 | 0 | 4.6533 | 0 | 0 | 0 | 1.822 | 0 | 0 | 0 | 2.1327 | 31.1914 | 1.2254 | 3.0551 | 0 | 0.027791 | 0 | 0.74789 | 0.18741 | 0 | 38.2545 | 20.3407 | -0.2889 | 0 | 0.44229 | 0 | 1.6728 | 0.15116
2025_12_30 Hr 17 | 0.014966 | 0 | 0 | 0 | 0 | 0 | 0 | 0 | 0 | 0 | 0 | 0.0043646 | 0.75 | 0.059649 | 1.6457 | 1.6457 | 14.3904 | 0.94251 | 0.00063636 | 0.0059136 | 0.0026855 | 0 | 0 | 0.024541 | 0.014532 | 0 | 0 | 12.8811 | 2.0792 | 0 | 0.60107 | 0.81115 | 0 | 0 | 0 | 0 | -14.2775 | 0.039878 | 0 | 0.060501 | 0 | -0.35579 | 0 | 0 | 0 | 0 | 0 | 0 | 0 | 0 | 4.6533 | 0 | 0 | 0 | 1.822 | 0 | 0 | 0 | 1.7105 | 31.5055 | 1.2254 | 3.0551 | 0 | 0.027791 | -0.014966 | 0.74789 | 0.18741 | 0 | 36.9621 | 20.1049 | -0.37076 | 0 | 0.44229 | 0 | 1.6728 | 0.15176
2025_12_30 Hr 18 | 0 | 0 | 0 | 0 | 0 | 0 | 0 | 0 | 0 | 0 | 0 | 0.0043646 | 1.44 | 0.1143 | 1.6457 | 1.6457 | 14.3904 | 0.94251 | 0.00063636 | 0.0059136 | 0.0026855 | 0 | 0 | 0.024541 | 0.014532 | 0 | 0 | 12.8811 | 2.0792 | 0 | 0.60107 | 0.81115 | 0 | 0 | 0 | 0 | -12.6374 | 0.039878 | 0 | 0.06038 | 0 | -0.35508 | 0 | 0 | 0 | 0 | 0 | 0 | 0 | 0 | 4.3121 | 0 | 0 | 0 | 1.822 | 0 | 0 | 0 | 1.5016 | 31.5055 | 1.2254 | 3.0551 | 0 | 0.027791 | 0 | 0.74789 | 0.18741 | 0 | 38.7972 | 20.2841 | -0.35508 | 0 | 0.44229 | 0 | 1.6728 | 0.15139
2025_12_30 Hr 19 | 0 | 0 | 0 | 0 | 0 | 0 | 0 | 0 | 0 | 0 | 0 | 0.0043646 | 1.56 | 0.1242 | 1.6457 | 1.6457 | 14.3904 | 0.94251 | 0.00063636 | 0.0059136 | 0.0026855 | 0 | 0 | 0.024541 | 0.014532 | 0 | 0 | 12.8811 | 2.0792 | 0 | 0.60107 | 0.81115 | 0 | 0 | 0 | 0 | -10.9914 | 0.039878 | 0 | 0.060563 | 0 | -0.35616 | 0 | 0 | 0 | 0 | 0 | 0 | 0 | 0 | 4.2467 | 0 | 0 | 0 | 1.822 | 0 | 0 | 0 | 0.99236 | 31.5055 | 1.2254 | 3.0551 | 0 | 0.027791 | 0 | 0.74789 | 0.18741 | 0 | 39.9964 | 19.8384 | -0.35616 | 0 | 0.44229 | 0 | 1.6728 | 0.1504
2025_12_30 Hr 20 | 0 | 0 | 0 | 0 | 0 | 0 | 0 | 0 | 0 | 0 | 0 | 0.0043646 | 1.53 | 0.12274 | 1.6457 | 1.6457 | 14.3904 | 0.94251 | 0.00063636 | 0.0059136 | 0.0026855 | 0 | 0 | 0.024541 | 0.014532 | 0 | 0 | 12.8811 | 2.0792 | 0 | 0.60107 | 0.81115 | 0 | 0 | 0 | 0 | -9.3423 | 0.039878 | 0 | 0.061025 | 0 | -0.35889 | 0 | 0 | 0 | 0 | 0 | 0 | 0 | 0 | 4.0435 | 0 | 0 | 0 | 1.822 | 0 | 0 | 0 | 0.99236 | 31.5055 | 1.2254 | 3.0551 | 0 | 0.027791 | 0 | 0.74789 | 0.18741 | 0 | 41.4066 | 19.6022 | -0.35889 | 0 | 0.44229 | 0 | 1.6728 | 0.14888
2025_12_30 Hr 21 | 0 | 0 | 0 | 0 | 0 | 0 | 0 | 0 | 0 | 0 | 0 | 0.0043646 | 1.74 | 0.13099 | 1.6457 | 1.6457 | 14.3904 | 0.94251 | 0.00063636 | 0.0059136 | 0.0026855 | 0 | 0 | 0.024541 | 0.014532 | 0 | 0 | 12.8811 | 2.0792 | 0 | 0.60107 | 0.81115 | 0 | 0 | 0 | 0 | -9.6286 | 0.039878 | 0 | 0.057268 | 0 | -0.33667 | 0 | 0 | 0 | 0 | 0 | 0 | 0 | 0 | 4.3121 | 0 | 0 | 0 | 1.822 | 0 | 0 | 0 | 1.2013 | 31.5055 | 1.2254 | 3.0551 | 0 | 0.027791 | 0 | 0.74789 | 0.18741 | 0 | 41.8367 | 20.2964 | -0.33667 | 0 | 0.44229 | 0 | 1.6728 | 0.14731
2025_12_30 Hr 22 | 0 | 0 | 0 | 0 | 0 | 0 | 0 | 0 | 0 | 0 | 0 | 0.0043646 | 1.86 | 0.14157 | 1.6457 | 1.6457 | 14.3904 | 0.94251 | 0.00063636 | 0.0059136 | 0.0026855 | 0 | 0 | 0.024541 | 0.014532 | 0 | 0 | 12.8811 | 2.0792 | 0 | 0.60107 | 0.81115 | 0 | 0 | 0 | 0 | -9.3311 | 0.039878 | 0 | 0.057899 | 0 | -0.3404 | 0 | 0 | 0 | 0 | 0 | 0 | 0 | 0 | 3.9055 | 0 | 0 | 0 | 1.822 | 0 | 0 | 0 | 0.96189 | 31.5055 | 1.2254 | 3.0551 | 0 | 0.027791 | 0 | 0.74789 | 0.18741 | 0 | 41.6135 | 19.7795 | -0.3404 | 0 | 0.44229 | 0 | 1.6728 | 0.14573
2025_12_30 Hr 23 | 0 | 0 | 0 | 0 | 0 | 0 | 0 | 0 | 0 | 0 | 0 | 0.0043646 | 2.28 | 0.18932 | 1.6457 | 1.6457 | 14.4384 | 0.94747 | 0.00063636 | 0.0059136 | 0.0026855 | 0 | 0 | 0.024541 | 0.014532 | 0 | 0 | 12.8447 | 2.0792 | 0 | 0.60107 | 0.81115 | 0 | 0 | 0 | 0 | -15.2047 | 0.039878 | 0 | 0.063166 | 0 | -0.37156 | 0 | 0 | 0 | 0 | 0 | 0 | 0 | 0 | 4.0435 | 0 | 0 | 0 | 1.822 | 0 | 0 | 0 | 1.1708 | 31.522 | 1.2254 | 3.0551 | 0 | 0.027791 | 0 | 0.74789 | 0.18741 | 0 | 36.5383 | 20.5925 | -0.37156 | 0 | 0.44229 | 0 | 1.6728 | 0.1442
2025_12_30 Hr 24 | 0 | 0 | 0 | 0 | 0 | 0 | 0 | 0 | 0 | 0 | 0 | 0.0043646 | 2.55 | 0.21217 | 1.6457 | 1.6457 | 14.4384 | 0 | 0.00063636 | 0.0059136 | 0.0026855 | 0 | 0 | 0.024541 | 0.014532 | 0 | 0 | 12.8447 | 2.0792 | 0 | 0.60107 | 0.81115 | 0 | 0 | 0 | 0 | -20.7467 | 0.039878 | 0 | 0.063293 | 0 | -0.37231 | 0 | 0 | 0 | 0 | 0 | 0 | 0 | 0 | 4.3847 | 0 | 0 | 0 | 1.822 | 0 | 0 | 0 | 1.8019 | 30.5746 | 1.2254 | 3.0551 | 0 | 0.027791 | 0 | 0.74789 | 0.18741 | 0 | 31.312 | 21.8565 | -0.37231 | 0 | 0.44229 | 0 | 1.6728 | 0.14296
2025_12_31 Hr 01 | 0 | 0 | 0 | 0.18605 | 0.18605 | 0.18361 | 0.18605 | 0.18605 | 0.18605 | 0 | 0 | 0.0043646 | 2.61 | 0.19859 | 1.6457 | 1.6457 | 10.0982 | 0 | 0.00063636 | 0.0059136 | 0.0026855 | 0 | 0 | 0.024541 | 0.014532 | 0 | 0 | 8.9819 | 2.0792 | 0 | 0.60107 | 0.81115 | 0 | 0 | 0 | 0 | -36.4052 | 0.039878 | 0 | 0.044838 | 0 | -0.3403 | 0 | 0 | 0 | 0 | 0 | 0 | 0 | 0 | 4.3847 | 0 | 0 | 0 | 1.822 | 0 | 5.6947 | 6.0683 | 1.889 | 32.1609 | 1.2254 | 3.0551 | 0 | 0.027791 | 0 | 0.74789 | 0.18741 | 0 | 17.4023 | 21.987 | -0.3403 | 0 | 0.44229 | 0 | 1.6728 | 0.14001
2025_12_31 Hr 02 | 0 | 0 | 0 | 0.18605 | 0.18605 | 0.18361 | 0.18605 | 0.18605 | 0.18605 | 0 | 0 | 0.0043646 | 2.67 | 0.20315 | 1.6457 | 1.6457 | 10.0982 | 0 | 0.00063636 | 0.0059136 | 0.0026855 | 0 | 0 | 0.024541 | 0.014532 | 0 | 0 | 8.9819 | 2.0792 | 0 | 0.60107 | 0.81115 | 0 | 0 | 0 | 0 | -35.6042 | 0.039878 | 0 | 0.044837 | 0 | -0.34029 | 0 | 0 | 0 | 0 | 0 | 0 | 0 | 0 | 4.3121 | 0 | 0 | 0 | 1.822 | 0 | 4.2396 | 4.6243 | 1.3188 | 32.3493 | 1.2254 | 3.0551 | 0 | 0.027791 | 0 | 0.74789 | 0.18741 | 0 | 17.8133 | 21.4085 | -0.34029 | 0 | 0.44229 | 0 | 1.6728 | 0.13972
2025_12_31 Hr 03 | 0 | 0 | 0 | 0.18605 | 0.18605 | 0.18361 | 0.18605 | 0.18605 | 0.18605 | 0 | 0 | 0.0043646 | 2.61 | 0.19588 | 1.6457 | 1.6457 | 10.0982 | 0 | 0.00063636 | 0.0059136 | 0.0026855 | 0 | 0 | 0.024541 | 0.014532 | 0 | 0 | 8.9819 | 2.0792 | 0 | 0.60107 | 0.81115 | 0 | 0 | 0 | 0 | -32.5445 | 0.039878 | 0 | 0.044226 | 0 | -0.33563 | 0 | 0 | 0 | 0 | 0 | 0 | 0 | 0 | 4.3121 | 0 | 0 | 0 | 1.822 | 0 | 4.2396 | 4.6243 | 1.4102 | 32.3493 | 1.2254 | 3.0551 | 0 | 0.027791 | 0 | 0.74789 | 0.18741 | 0 | 20.9009 | 21.4317 | -0.33563 | 0 | 0.44229 | 0 | 1.6728 | 0.13881
2025_12_31 Hr 04 | 0 | 0 | 0 | 0.18605 | 0.18605 | 0.18361 | 0.18605 | 0.18605 | 0.18605 | 0 | 0 | 0.0043646 | 2.19 | 0.16664 | 1.6457 | 1.6457 | 10.0982 | 0 | 0.00063636 | 0.0059136 | 0.0026855 | 0 | 0 | 0.024541 | 0.014532 | 0 | 0 | 8.9819 | 2.0792 | 0 | 0.60107 | 0.81115 | 0 | 0 | 0 | 0 | -32.3349 | 0.039878 | 0 | 0.044838 | 0 | -0.3403 | 0 | 0 | 0 | 0 | 0 | 0 | 0 | 0 | 4.3121 | 0 | 0 | 0 | 1.822 | 0 | 4.2396 | 4.6243 | 1.5321 | 32.3493 | 1.2254 | 3.0551 | 0 | 0.027791 | 0 | 0.74789 | 0.18741 | 0 | 20.7784 | 21.1042 | -0.3403 | 0 | 0.44229 | 0 | 1.6728 | 0.13872
2025_12_31 Hr 05 | 0 | 0 | 0 | 0.18605 | 0.18605 | 0.18361 | 0.18605 | 0.18605 | 0.18605 | 0 | 0 | 0.0043646 | 1.83 | 0.14161 | 1.6457 | 1.6457 | 10.0982 | 0 | 0.00063636 | 0.0059136 | 0.0026855 | 0 | 0 | 0.024541 | 0.014532 | 0 | 0 | 8.9819 | 2.0792 | 0 | 0.60107 | 0.81115 | 0 | 0 | 0 | 0 | -31.4461 | 0.039878 | 0 | 0.0456 | 0 | -0.34612 | 0 | 0 | 0 | 0 | 0 | 0 | 0 | 0 | 4.5879 | 0 | 0 | 0 | 1.822 | 0 | 4.2396 | 4.6243 | 2.0108 | 32.3493 | 1.2254 | 3.0551 | 0 | 0.027791 | 0 | 0.74789 | 0.18741 | 0 | 22.0312 | 21.4741 | -0.34612 | 0 | 0.44229 | 0 | 1.6728 | 0.13902
2025_12_31 Hr 06 | 0 | 0 | 0 | 0.18605 | 0.18605 | 0.18361 | 0.18605 | 0.18605 | 0.18605 | 0 | 0 | 0.0043646 | 2.37 | 0.20322 | 1.6457 | 1.6457 | 10.0982 | 0 | 0.00063636 | 0.0059136 | 0.0026855 | 0 | 0 | 0.024541 | 0.014532 | 0 | 0 | 8.9819 | 2.0792 | 0 | 0.60107 | 0.81115 | 0 | 0 | 0 | 0 | -30.4878 | 0.039878 | 0 | 0.05053 | 0 | -0.38376 | 0 | 0 | 0 | 0 | 0 | 0 | 0 | 0 | 4.3121 | 0 | 0 | 0 | 1.822 | 0 | 4.2396 | 4.6243 | 2.3416 | 32.3493 | 1.2254 | 3.0551 | 0 | 0.027791 | 0 | 0.74789 | 0.18741 | 0 | 23.6091 | 22.1313 | -0.38376 | 0 | 0.44229 | 0 | 1.6728 | 0.13965
2025_12_31 Hr 07 | 0 | 0 | 0 | 0.18605 | 0.18605 | 0.18361 | 0.18605 | 0.18605 | 0.18605 | 0 | 0 | 0.0043646 | 2.37 | 0.18072 | 1.6457 | 1.6457 | 10.0647 | 0 | 0.00063636 | 0.0059136 | 0.0026855 | 0 | 0 | 0.024541 | 0.014532 | 0 | 0 | 9.0074 | 2.0792 | 0 | 0.60107 | 0.81115 | 0 | 0 | 0 | 0 | -18.2124 | 0.039878 | 0 | 0.044935 | 0 | -0.34104 | 0 | 0 | 0 | 0 | 0 | 0 | 0 | 0 | 4.5226 | 0 | 0 | 0 | 1.822 | 0 | 4.224 | 4.6073 | 2.3112 | 32.3087 | 1.2254 | 3.0551 | 0 | 0.027791 | 0 | 0.74789 | 0.18741 | 0 | 36.0446 | 22.2893 | -0.34104 | 0 | 0.44229 | 0 | 1.6728 | 0.14011
2025_12_31 Hr 08 | 0 | 0 | 0 | 0.18605 | 0.18605 | 0.18361 | 0.18605 | 0.18605 | 0.18605 | 0 | 0 | 0.0043646 | 2.46 | 0.20136 | 1.6457 | 1.6457 | 10.0647 | 0 | 0.00063636 | 0.0059136 | 0.0026855 | 0 | 0 | 0.024541 | 0.014532 | 0 | 0 | 9.0074 | 2.0792 | 0 | 0.60107 | 0.81115 | 0 | 0 | 0 | 0 | -17.8695 | 0.039878 | 0 | 0.048236 | 0 | -0.36625 | 0 | 0 | 0 | 0 | 0 | 0 | 0 | 0 | 4.5226 | 0 | 0 | 0 | 1.822 | 0 | 4.224 | 4.6073 | 1.9804 | 32.3087 | 1.2254 | 3.0551 | 0 | 0.027791 | 0 | 0.74789 | 0.18741 | 0 | 36.1433 | 22.0704 | -0.36625 | 0 | 0.44229 | 0 | 1.6728 | 0.14133
2025_12_31 Hr 09 | 0.090742 | 1.1993e-06 | 0 | 0.18605 | 0.18605 | 0.18361 | 0.18605 | 0.18605 | 0.18605 | 0 | 0 | 0.0043646 | 2.64 | 0.197 | 1.6457 | 1.6457 | 10.0647 | 0 | 0.00063636 | 0.0059136 | 0.0026855 | 0 | 0 | 0.024541 | 0.014532 | 0 | 0 | 9.0074 | 2.0792 | 0 | 0.60107 | 0.81115 | 0 | 0 | 0 | 0 | -17.8727 | 0.039878 | 0 | 0.043973 | 0 | -0.3337 | 0 | 0 | 0 | 0 | 0 | 0 | 0 | 0 | 4.6533 | 0 | 0 | 0 | 1.822 | 0 | 4.224 | 4.6073 | 1.8629 | 32.3087 | 1.2254 | 3.0551 | 0 | 0.027791 | -0.090742 | 0.74789 | 0.18741 | 0 | 36.3623 | 22.3507 | -0.42444 | 0 | 0.44229 | 0 | 1.6728 | 0.14212
2025_12_31 Hr 10 | 0.22653 | 2.7015e-05 | 0 | 0.18605 | 0.18605 | 0.18361 | 0.18605 | 0.18605 | 0.18605 | 0 | 0 | 0.0043646 | 2.61 | 0.19942 | 1.6457 | 1.6457 | 10.0647 | 0 | 0.00063636 | 0.0059136 | 0.0026855 | 0 | 0 | 0.024541 | 0.014532 | 0 | 0 | 9.0074 | 2.0792 | 0 | 0.60107 | 0.81115 | 0 | 0 | 0 | 0 | -22.0028 | 0.039878 | 0 | 0.045025 | 0 | -0.34173 | 0 | 0 | 0 | 0 | 0 | 0 | 0 | 0 | 4.3847 | 0 | 0 | 0 | 1.822 | 0 | 4.224 | 4.6073 | 1.9804 | 32.3087 | 1.2254 | 3.0551 | 0 | 0.027791 | -0.22653 | 0.74789 | 0.18741 | 0 | 32.0464 | 22.3088 | -0.56825 | 0 | 0.44229 | 0 | 1.6728 | 0.14308
2025_12_31 Hr 11 | 0.24229 | 4.4243e-05 | 0 | 0.18605 | 0.18605 | 0.18361 | 0.18605 | 0.18605 | 0.18605 | 0 | 0 | 0.0043646 | 2.4 | 0.17387 | 1.6457 | 1.6457 | 10.0647 | 0 | 0.00063636 | 0.0059136 | 0.0026855 | 0 | 0 | 0.024541 | 0.014532 | 0 | 0 | 9.0074 | 2.0792 | 0 | 0.60107 | 0.81115 | 0 | 0 | 0 | 0 | -23.9382 | 0.039878 | 0 | 0.042691 | 0 | -0.3239 | 0 | 0 | 0 | 0 | 0 | 0 | 0 | 0 | 4.3847 | 0 | 0 | 0 | 1.822 | 0 | 4.224 | 4.6073 | 1.5625 | 32.3087 | 1.2254 | 3.0551 | 0 | 0.027791 | -0.24229 | 0.74789 | 0.18741 | 0 | 29.4762 | 21.6719 | -0.5662 | 0 | 0.44229 | 0 | 1.6728 | 0.14376
2025_12_31 Hr 12 | 0.25711 | 8.8957e-05 | 0 | 0.18605 | 0.18605 | 0.18361 | 0.18605 | 0.18605 | 0.18605 | 0 | 0 | 0.0043646 | 2.43 | 0.17244 | 1.6457 | 1.6457 | 10.0647 | 0.65919 | 0.00063636 | 0.0059136 | 0.0026855 | 0 | 0 | 0.024541 | 0.014532 | 0 | 0 | 9.0074 | 2.0792 | 0 | 0.60107 | 0.81115 | 0 | 0 | 0 | 0 | -27.5873 | 0.039878 | 0 | 0.041817 | 0 | -0.31723 | 0 | 0 | 0 | 0 | 0 | 0 | 0 | 0 | 4.3121 | 0 | 0 | 0 | 1.822 | 0 | 4.224 | 4.6073 | 1.3797 | 32.9679 | 1.2254 | 3.0551 | 0 | 0.027791 | -0.25711 | 0.74789 | 0.18741 | 0 | 26.2666 | 21.4604 | -0.57435 | 0 | 0.44229 | 0 | 1.6728 | 0.14417
2025_12_31 Hr 13 | 0.27201 | 0.00018973 | 0 | 0.18605 | 0.18605 | 0.18361 | 0.18605 | 0.18605 | 0.18605 | 0 | 0 | 0.0043646 | 2.13 | 0.15057 | 1.6457 | 1.6457 | 10.0647 | 0 | 0.00063636 | 0.0059136 | 0.0026855 | 0 | 0 | 0.024541 | 0.014532 | 0 | 0 | 0 | 2.0792 | 0 | 0 | 0.81115 | 0 | 0 | 0 | 0 | -5.3316 | 0.039878 | 0 | 0.17193 | 0 | -0.316 | 0 | 0 | 0 | 0 | 0 | 0 | 0 | 0 | 4.1741 | 0 | 0 | 0 | 1.822 | 0 | 4.224 | 4.6073 | 0.87049 | 23.3013 | 1.2254 | 3.0551 | 0 | 0.027791 | -0.27201 | 0.74789 | 0.18741 | 0 | 37.2865 | 19.9048 | -0.58801 | 0 | 0.44229 | 0 | 1.6728 | 0.14377
2025_12_31 Hr 14 | 0.25726 | 0.00029481 | 0 | 0.18605 | 0.18605 | 0.18361 | 0.18605 | 0.18605 | 0.18605 | 0 | 0 | 0.0043646 | 1.95 | 0.13248 | 1.6457 | 1.6457 | 10.0647 | 0 | 0.00063636 | 0.0059136 | 0.0026855 | 0 | 0 | 0.024541 | 0.014532 | 0 | 0 | 0 | 2.0792 | 0 | 0 | 0.81115 | 0 | 0 | 0 | 0 | -3.7586 | 0.039878 | 0 | 0.16524 | 0 | -0.30363 | 0 | 0 | 0 | 0 | 0 | 0 | 0 | 0 | 4.3847 | 0 | 0 | 0 | 1.822 | 0 | 4.224 | 4.6073 | 0.4483 | 23.3013 | 1.2254 | 3.0551 | 0 | 0.027791 | -0.25726 | 0.74789 | 0.18741 | 0 | 38.4618 | 19.48 | -0.56089 | 0 | 0.44229 | 0 | 1.6728 | 0.14331
2025_12_31 Hr 15 | 0.22653 | 0.00040284 | 0 | 0.18605 | 0.18605 | 0.18361 | 0.18605 | 0.18605 | 0.18605 | 0 | 0 | 0.0043646 | 1.98 | 0.12958 | 1.6457 | 1.6457 | 10.0647 | 0 | 0.00063636 | 0.0059136 | 0.0026855 | 0 | 0 | 0.024541 | 0.014532 | 0 | 0 | 0 | 2.0792 | 0 | 0 | 0.81115 | 0 | 0 | 0 | 0 | -6.4029 | 0.039878 | 0 | 0.15917 | 0 | -0.29241 | 0 | 0 | 0 | 0 | 0 | 0 | 0 | 0 | 4.3847 | 0 | 0 | 0 | 1.822 | 0 | 4.0076 | 4.3686 | 0.4483 | 22.8462 | 1.2254 | 3.0551 | 0 | 0.027791 | -0.22653 | 0.74789 | 0.18741 | 0 | 35.4009 | 19.4766 | -0.51894 | 0 | 0.44229 | 0 | 1.6728 | 0.14343
2025_12_31 Hr 16 | 0 | 0.00033612 | 0 | 0.18605 | 0.18605 | 0.18361 | 0.18605 | 0.18605 | 0.18605 | 0 | 0 | 0.0043646 | 2.34 | 0.15889 | 1.6457 | 1.6457 | 10.0647 | 0 | 0.00063636 | 0.0059136 | 0.0026855 | 0 | 0 | 0.024541 | 0.014532 | 0 | 0 | 0 | 2.0792 | 0 | 0 | 0.81115 | 0 | 0 | 0 | 0 | -4.4298 | 0.039878 | 0 | 0.16515 | 0 | -0.30346 | 0 | 0 | 0 | 0 | 0 | 0 | 0 | 0 | 4.5226 | 0 | 0 | 0 | 1.822 | 0 | 4.224 | 4.6073 | 0.36125 | 23.3013 | 1.2254 | 3.0551 | 0 | 0.027791 | 0 | 0.74789 | 0.18741 | 0 | 38.2581 | 19.69 | -0.30346 | 0 | 0.44229 | 0 | 1.6728 | 0.14326
2025_12_31 Hr 17 | 0.06001 | 8.5331e-05 | 0 | 0.18605 | 0.18605 | 0.18361 | 0.18605 | 0.18605 | 0.18605 | 0 | 0 | 0.0043646 | 2.52 | 0.18845 | 1.6457 | 1.6457 | 10.0647 | 0.65919 | 0.00063636 | 0.0059136 | 0.0026855 | 0 | 0 | 0.024541 | 0.014532 | 0 | 0 | 0 | 2.0792 | 0 | 0 | 0.81115 | 0 | 0 | 0 | 0.041079 | -3.6265 | 0.039878 | 0 | 0.18188 | 0 | -0.33441 | 0 | 0 | 0 | 0 | 0 | 0 | 0 | 0 | 4.3121 | 0 | 0 | 0 | 1.822 | 0 | 4.224 | 4.6073 | 0.23939 | 23.9605 | 1.2254 | 3.0551 | 0 | 0.027791 | -0.06001 | 0.74789 | 0.18741 | 0 | 39.6094 | 19.6287 | -0.39442 | 0 | 0.44229 | 0 | 1.6728 | 0.14505
2025_12_31 Hr 18 | 0 | 3.6726e-06 | 0 | 0.18605 | 0.18605 | 0.18361 | 0.18605 | 0.18605 | 0.18605 | 0 | 0 | 0.0043646 | 2.61 | 0.19881 | 1.6457 | 1.6457 | 10.0647 | 0.65919 | 0.00063636 | 0.0059136 | 0.0026855 | 0 | 0 | 0.024541 | 0.014532 | 0 | 0 | 0 | 2.0792 | 0 | 0 | 0.81115 | 0 | 0 | 0 | 0 | -4.5294 | 0.039878 | 0 | 0.18526 | 0 | -0.34067 | 0 | 0 | 0 | 0 | 0 | 0 | 0 | 0 | 4.6533 | 0 | 0 | 0 | 1.822 | 0 | 4.224 | 4.6073 | 0.33079 | 23.9605 | 1.2254 | 3.0551 | 0 | 0.027791 | 0 | 0.74789 | 0.18741 | 0 | 39.1931 | 20.1027 | -0.34067 | 0 | 0.44229 | 0 | 1.6728 | 0.14617
2025_12_31 Hr 19 | 0 | 3.6168e-06 | 0 | 0.18605 | 0.18605 | 0.18361 | 0.18605 | 0.18605 | 0.18605 | 0 | 0 | 0.0043646 | 2.64 | 0.19804 | 1.6457 | 1.6457 | 10.0647 | 0.65919 | 0.00063636 | 0.0059136 | 0.0026855 | 0 | 0 | 0.024541 | 0.014532 | 0 | 0 | 0 | 2.0792 | 0 | 0 | 0.81115 | 0 | 0 | 0 | 0 | -4.9199 | 0.039878 | 0 | 0.18245 | 0 | -0.33546 | 0 | 0 | 0 | 0 | 0 | 0 | 0 | 0 | 4.2467 | 0 | 0 | 0 | 1.822 | 0 | 4.224 | 4.6073 | 0.30032 | 23.9605 | 1.2254 | 3.0551 | 0 | 0.027791 | 0 | 0.74789 | 0.18741 | 0 | 38.3997 | 19.6946 | -0.33546 | 0 | 0.44229 | 0 | 1.6728 | 0.14583
2025_12_31 Hr 20 | 0 | 3.5276e-06 | 0 | 0.18605 | 0.18605 | 0.18361 | 0.18605 | 0.18605 | 0.18605 | 0 | 0 | 0.0043646 | 2.52 | 0.18438 | 1.6457 | 1.6457 | 10.0647 | 0.65919 | 0.00063636 | 0.0059136 | 0.0026855 | 0 | 0 | 0.024541 | 0.014532 | 0 | 0 | 0 | 2.0792 | 0 | 0 | 0.81115 | 0 | 0 | 0 | 0 | -1.6525 | 0.039878 | 0 | 0.17795 | 0 | -0.32715 | 0 | 0 | 0 | 0 | 0 | 0 | 0 | 0 | 3.4918 | 0 | 0 | 0 | 1.822 | 0 | 4.224 | 4.6073 | 0.30032 | 23.9605 | 1.2254 | 3.0551 | 0 | 0.027791 | 0 | 0.74789 | 0.18741 | 0 | 40.7858 | 18.8049 | -0.32715 | 0 | 0.44229 | 0 | 1.6728 | 0.14479
2025_12_31 Hr 21 | 0 | 3.3527e-06 | 0 | 0.18605 | 0.18605 | 0.18361 | 0.18605 | 0.18605 | 0.18605 | 0 | 0 | 0.0043646 | 2.52 | 0.17523 | 1.6457 | 1.6457 | 10.0647 | 0.65919 | 0.00063636 | 0.0059136 | 0.0026855 | 0 | 0 | 0.024541 | 0.014532 | 0 | 0 | 0 | 2.0792 | 0 | 0 | 0.81115 | 0 | 0 | 0 | 0 | -2.7839 | 0.039878 | 0 | 0.16912 | 0 | -0.31081 | 0 | 0 | 0 | 0 | 0 | 0 | 0 | 0 | 3.3538 | 0 | 0 | 0 | 1.822 | 0 | 4.224 | 4.6073 | 0.36125 | 23.9605 | 1.2254 | 3.0551 | 0 | 0.027791 | 0 | 0.74789 | 0.18741 | 0 | 39.5837 | 18.7179 | -0.31081 | 0 | 0.44229 | 0 | 1.6728 | 0.14386
2025_12_31 Hr 22 | 0 | 3.2745e-06 | 0 | 0.18605 | 0.18605 | 0.18361 | 0.18605 | 0.18605 | 0.18605 | 0 | 0 | 0.0043646 | 2.25 | 0.15281 | 1.6457 | 1.6457 | 10.0647 | 0 | 0.00063636 | 0.0059136 | 0.0026855 | 0 | 0 | 0.024541 | 0.014532 | 0 | 0 | 0 | 2.0792 | 0 | 0 | 0.81115 | 0 | 0 | 0 | 0 | -5.1195 | 0.039878 | 0 | 0.16518 | 0 | -0.30352 | 0 | 0 | 0 | 0 | 0 | 0 | 0 | 0 | 3.4918 | 0 | 0 | 0 | 1.822 | 0 | 4.224 | 4.6073 | 0.47877 | 23.3013 | 1.2254 | 3.0551 | 0 | 0.027791 | 0 | 0.74789 | 0.18741 | 0 | 36.5585 | 18.6802 | -0.30352 | 0 | 0.44229 | 0 | 1.6728 | 0.14318
2025_12_31 Hr 23 | 0 | 3.5156e-06 | 0 | 0.18605 | 0.18605 | 0.18361 | 0.18605 | 0.18605 | 0.18605 | 0 | 0 | 0.0043646 | 2.64 | 0.1925 | 1.6457 | 1.6457 | 10.0982 | 0 | 0.00063636 | 0.0059136 | 0.0026855 | 0 | 0 | 0.024541 | 0.014532 | 0 | 0 | 0 | 2.0792 | 0 | 0 | 0.81115 | 0 | 0 | 0 | 0 | -10.8034 | 0.039878 | 0 | 0.17734 | 0 | -0.32602 | 0 | 0 | 0 | 0 | 0 | 0 | 0 | 0 | 3.4918 | 0 | 0 | 0 | 1.822 | 0 | 4.2396 | 4.6243 | 0.63111 | 23.3674 | 1.2254 | 3.0551 | 0 | 0.027791 | 0 | 0.74789 | 0.18741 | 0 | 31.4988 | 19.2608 | -0.32602 | 0 | 0.44229 | 0 | 1.6728 | 0.14171
2025_12_31 Hr 24 | 0 | 3.2957e-06 | 0 | 0.18605 | 0.18605 | 0.18361 | 0.18605 | 0.18605 | 0.18605 | 0 | 0 | 0.0043646 | 2.55 | 0.1743 | 1.6457 | 1.6457 | 10.0982 | 0 | 0.00063636 | 0.0059136 | 0.0026855 | 0 | 0 | 0.024541 | 0.014532 | 0 | 0 | 0 | 2.0792 | 0 | 0 | 0.81115 | 0 | 0 | 0 | 0 | -10.4196 | 0.039878 | 0 | 0.16625 | 0 | -0.30549 | 0 | 0 | 0 | 0 | 0 | 0 | 0 | 0 | 3.3895 | 0 | 0 | 0 | 1.822 | 0 | 4.2396 | 4.6243 | 0.69204 | 23.3674 | 1.2254 | 3.0551 | 0 | 0.027791 | 0 | 0.74789 | 0.18741 | 0 | 31.7524 | 19.1101 | -0.30549 | 0 | 0.44229 | 0 | 1.6728 | 0.14052

## Conf 8760 energy (MWh)
2025 Total | 44160.9452 | 18.9895 | 535.5028 | 21901.8967 | 21612.3045 | 21754.5716 | 22249.5517 | 22153.1259 | 22300.1415 | 1068826.7771 | -71932.8 | 2130.432 | 376398 | 0 | 768393.8838 | 768395.1068 | 1888271.7433 | 45392.6073 | 321.3449 | 611.16 | 998.1787 | 8051.8416 | 0 | 3349.517 | 2397.1896 | 256532.3175 | 25685.7409 | 1791688.8232 | 0 | 35773.4383 | 0 | 0 | 205011.5504 | 508834.5272 | 0 | 35233.4757 | -3836416.5416 | 9289.332 | 101506.4208 | 3285.7908 | -8760 | -36792 | 138264.4774 | 0 | 0 | 326090.0582 | 326090.0582 | 326090.0582 | 322850.5903 | 375407.6636 | 332952.835 | 4366.8864 | 21.6182 | 83822.0199 | 164742.7428 | 1265.8416 | 443901.9687 | 355867.4728 | 344923.3452 | 10360527.7 | 318449.6703 | 618217.6745 | 13003.98 | 7288.344 | -44160.9452 | 119256.72 | 31104.24 | 362302.32 | 9423946.8821 | 3046028.5283 | -181426.3044 | 65323.2758 | 65632.8 | -19780.56 | 158950.9596 | 55821.6215 |  |  |  | 74.6294 | -0.049502 | -9423946.8821 | -3801183.0659 | 5098114.0522 | 6511874.6944 | 1054828.6725 | 171321.6098 | 388990.8696 | 1102762.2715 | 2751101.9121 | 1244249.8686 | 131971.5919 | 1536788.9905 | 1888271.7433 | 45392.6073 | 25685.7409 | 256532.3175 | 1791688.8232 | 35773.4383 | 799769.4415 | 0
2025 Emission Factor
|  |  |  | BP1 | BP2 | BP3 | BP4 | BP5 | BP6 | [7 empty] | CS2 | CS2_DB | [8 empty] | KFCT_CC | LAN |  | LAN_DB | [13 empty] | NEA | NEB
Resource State | WA | WA | WA | [6 empty] | Non-WA | WA | OR | Non-WA | Non-WA | Non-WA | Non-WA | OR | OR | WA | WA | ID | WA | WA | ID | ID | ID | ID | Non-WA | Non-WA | Non-WA | Non-WA | Non-WA | WA | WA | WA |  |  | WA | WA |  | Non-WA | Non-WA | WA | WA | WA | Non-WA | Non-WA | Non-WA | Non-WA | Non-WA | WA | WA | WA | Non-WA | WA | WA | Non-WA | Non-WA | WA |  | WA | WA | WA | WA | WA | WA | Non-WA | WA |  | 0 | 0 | WA | WA | WA | WA | WA | bar: BP1 to BP6
Resource Type | VER | VER | VER | Thermal | Thermal | Thermal | Thermal | Thermal | Thermal | Clark Fork | Mid-C | Other | VER | VER | Thermal | Thermal | Thermal | Thermal | Other | Other | Other | CBH | VER | Clark Fork | Clark Fork | Thermal | Thermal | Thermal | NA | Thermal | NA | NA | Spokane | Spokane | CBH | Market | Market | Other | Spokane | NA | Other | Other | Spokane | Thermal | Thermal | Clark Fork | Clark Fork | Clark Fork | Clark Fork | Clark Fork | VER | CBH | Other | Spokane | Mid-C | CBH | Thermal | Thermal | VER | NA | Mid-C | Mid-C | CBH | Other | VER | Other | Other | CBH | Load | NA | NA | Spokane | Other | Other | Mid-C | Mid-C
Thermal Type | NA | NA | NA | BoulderPk | BoulderPk | BoulderPk | BoulderPk | BoulderPk | BoulderPk | NA | NA | NA | NA | NA | Colstrip | Colstrip | CS2 | CS2DB | NA | NA | NA | NA | NA | NA | NA | KFGS | KFCT | Lan | NA | LanDB | NA | NA | NA | NA | NA | NA | NA | NA | NA | NA | NA | NA | NA | Northeast | Northeast | NA | NA | NA | NA | NA | NA | NA | NA | NA | NA | NA | Rathdrum | Rathdrum | NA | NA | NA | NA | NA | NA | NA | NA | NA | NA | NA | NA | NA | NA | NA | NA | NA | NA
Time_Period¦ | Adams_Nielson_Solar | Avista-Buck-a-Block_Solar | Boulder Park Solar | Boulder_Park_1 | Boulder_Park_2 | Boulder_Park_3 | Boulder_Park_4 | Boulder_Park_5 | Boulder_Park_6 | Cabinet_Gorge_1-4 | Canadian_Entitlement | City_of_Cove | Clearwater Wind | Clearwater Wind Losses | Colstrip_3 | Colstrip_4 | Coyote_Springs_2 | Coyote_Springs_2_DB | Deep_Creek | Deer Lake (IP&L) | Derr_Creek (Clark Fork) | EBC 4.6 | Elf I Solar | Jim_Ford_Creek | John_Day_Creek | Kettle_Falls | Kettle_Falls_CT | Lancaster | Lancaster_Capacity | Lancaster_DB | Lancaster_Energy | Lancaster_Fixed_O&M | Little_Falls_1-4 | Long_Lake_1-4 | Main Canal | Market Purchases | Market Sales | Meyers_Falls _1-2 | Monroe_Street | Net Station Service | Nichols_Pumping_Load | Nichols_Pumping_Sale | Nine_Mile_1-4 | Northeast_A | Northeast_B | Noxon_Rapids_1 | Noxon_Rapids_2 | Noxon_Rapids_3 | Noxon_Rapids_4 | Noxon_Rapids_5 | Palouse_Wind | PEC 66 | PhillipsRanch | Post_Falls_1-6 | Priest_Rapids | Quincy Chute | Rathdrum_1 | Rathdrum_2 | Rattlesnake_Flats | Resource Total | Rock_Island | Rocky_Reach | Russell D Smith | Sheep_Creek | Solar_Select | Spokane_Waste-to-Energy | Stimson_Lumber | Summer Falls | Total | Total Contract Purchases | Total Contract Sales | Upper_Falls | Upriver | Upriver_Pump_Load | Wanapum | Wells_Purchase |  | Day | Time_Period¦ | Mid-C ($/MWh) | Total | Load | Market | Hydro | Thermal | VER | Other | CBH | Spokane | Clark Fork | Mid-C | BoulderPk | Colstrip | CS2 | CS2DB | KFCT | KFGS | Lan | LanDB | Rathdrum | Northeast
| Item | Item | Item | Item | Item | Item | Item | Item | Item | Item | Item | Item | Item | Item | Item | Item | Item | Item | Item | Item | Item | Item | Item | Item | Item | Item | Item | Item | Item | Item | Item | Item | Item | Item | Item | Item | Item | Item | Item | Item | Item | Item | Item | Item | Item | Item | Item | Item | Item | Item | Item | Item | Item | Item | Item | Item | Item | Item | Item | Item | Item | Item | Item | Item | Item | Item | Item | Item | Item | Item | Item | Item | Item | Item | Item | Item
2025_01_01 Hr 01 | 0 | 4.5e-05 | 0.001269 | 0 | 0 | 0 | 0 | 0 | 0 | 36.6934 | 0 | 0.0608 | 24 | 0 | 33.822 | 33.8266 | 0 | 0 | 0.01763 | 0.083 | 0.0506 | 0 | 0 | 0.74589 | 0.2655 | 0 | 0 | 174.2618 | 0 | 0 | 0 | 0 | 18.3239 | 43.7823 | 0 | 446.7821 | 0 | 1.0647 | 13.1344 | 3.9 | -1 | -4.2 | 15.3286 | 0 | 0 | 0 | 0 | 0 | 0 | 0 | 74.2102 | 0 | 0 | 9.7958 | 21.8636 | 0 | 0 | 0 | 20.967 | 387.6571 | 31.3004 | 58.8917 | 0 | 0.6048 | 0 | 14.074 | 3.944 | 0 | 1107.208 | 279.8291 | -7.06 | 8.6871 | 10.15 | -1.86 | 16.1778 | 1.3575 | 37.8782 | 2025-01-01 | 2025_01_01 Hr 01 | 25.8758 | 0.000369 | -1107.208 | 446.7821 | 276.3478 | 241.9104 | 119.1785 | 22.9895 | 0 | 109.052 | 37.7048 | 129.591 | 0 | 67.6487 | 0 | 0 | 0 | 0 | 174.2618 | 0 | 0 | 0
2025_01_01 Hr 02 | 0 | 4.5e-05 | 0.001269 | 0 | 0 | 0 | 0 | 0 | 0 | 39.7611 | 0 | 0.0608 | 43 | 0 | 65.8719 | 65.8792 | 0 | 0 | 0.01763 | 0.083 | 0.0506 | 0 | 0 | 0.74589 | 0.2655 | 0 | 0 | 239.7912 | 0 | 0 | 0 | 0 | 19.5818 | 46.7878 | 0 | 264.6947 | 0 | 1.0647 | 13.1344 | 1.2 | -1 | -4.2 | 15.3286 | 0 | 0 | 1.7438 | 1.7438 | 1.7438 | 1.7438 | 2.0277 | 72.2095 | 0 | 0 | 9.7958 | 21.8636 | 0 | 0 | 0 | 14.8938 | 533.6232 | 33.4491 | 62.9344 | 0 | 0.6048 | 0 | 14.074 | 3.944 | 0 | 1089.408 | 298.1504 | -7.06 | 8.6871 | 10.15 | -1.86 | 17.2884 | 1.4507 | 39.5359 | 2025-01-01 | 2025_01_01 Hr 02 | 109.3459 | 0.000292 | -1089.408 | 264.6947 | 300.0772 | 371.5423 | 130.1046 | 22.9895 | 0 | 113.3154 | 49.7756 | 136.9861 | 0 | 131.7511 | 0 | 0 | 0 | 0 | 239.7912 | 0 | 0 | 0
2025_01_01 Hr 03 | 0 | 4.5e-05 | 0.001269 | 0 | 0 | 0 | 0 | 0 | 0 | 45.9124 | 0 | 0.0608 | 57 | 0 | 92.0813 | 92.0677 | 0 | 0 | 0.01763 | 0.083 | 0.0506 | 0 | 0 | 0.74589 | 0.2655 | 0 | 0 | 248.9454 | 0 | 0 | 0 | 0 | 19.9156 | 47.5855 | 0 | 168.8023 | 0 | 1.0647 | 13.1344 | 1.2 | -1 | -4.2 | 15.3286 | 0 | 0 | 4.2797 | 4.2797 | 4.2797 | 4.2797 | 4.9764 | 72.1919 | 0 | 0 | 9.7958 | 21.8636 | 0 | 0 | 0 | 15.906 | 615.55 | 34.0193 | 64.0074 | 0 | 0.6048 | 0 | 14.074 | 3.944 | 0 | 1092.4 | 315.1077 | -7.06 | 8.6871 | 10.15 | -1.86 | 17.5831 | 1.4754 | 40.9158 | 2025-01-01 | 2025_01_01 Hr 03 | 108.912 | 3.6e-05 | -1092.4 | 168.8023 | 322.4146 | 433.0944 | 145.0992 | 22.9895 | 0 | 114.4469 | 69.0188 | 138.9488 | 0 | 184.149 | 0 | 0 | 0 | 0 | 248.9454 | 0 | 0 | 0
2025_01_01 Hr 04 | 0 | 4.5e-05 | 0.001269 | 0 | 0 | 0 | 0 | 0 | 0 | 48.3024 | 0 | 0.0608 | 64 | 0 | 97.0029 | 97.0029 | 0 | 0 | 0.01763 | 0.083 | 0.0506 | 0 | 0 | 0.74589 | 0.2655 | 0 | 0 | 248.9454 | 0 | 0 | 0 | 0 | 20.0453 | 47.8954 | 0 | 144.186 | 0 | 1.0647 | 13.1344 | 1.2 | -1 | -4.2 | 15.3286 | 0 | 0 | 5.2649 | 5.2649 | 5.2649 | 5.2649 | 6.122 | 72.2095 | 0 | 0 | 9.7958 | 21.8636 | 0 | 0 | 0 | 9.9774 | 633.3232 | 34.2409 | 64.4243 | 0 | 0.6048 | 0 | 14.074 | 3.944 | 0 | 1087.408 | 316.9592 | -7.06 | 8.6871 | 10.15 | -1.86 | 17.6976 | 1.485 | 41.0426 | 2025-01-01 | 2025_01_01 Hr 04 | 109.2189 | 0.000366 | -1087.408 | 144.186 | 331.0935 | 442.9512 | 146.1882 | 22.9895 | 0 | 114.8866 | 76.4955 | 139.7114 | 0 | 194.0058 | 0 | 0 | 0 | 0 | 248.9454 | 0 | 0 | 0
2025_01_01 Hr 05 | 0 | 4.5e-05 | 0.001269 | 0 | 0 | 0 | 0 | 0 | 0 | 62.329 | 0 | 0.0608 | 63 | 0 | 97.0029 | 97.0029 | 0 | 0 | 0.01763 | 0.083 | 0.0506 | 0 | 0 | 0.74589 | 0.2655 | 0 | 0 | 248.9454 | 0 | 0 | 0 | 0 | 20.8066 | 49.7143 | 0 | 120.5302 | 0 | 1.0647 | 13.1344 | 1.2 | -1 | -4.2 | 15.3286 | 0 | 0 | 11.0472 | 11.0472 | 11.0472 | 11.0472 | 12.8456 | 76.1933 | 0 | 0 | 9.7958 | 21.8636 | 0 | 0 | 0 | 15.906 | 679.7827 | 35.5412 | 66.8708 | 0 | 0.6048 | 0 | 14.074 | 3.944 | 0 | 1123.6 | 330.347 | -7.06 | 8.6871 | 10.15 | -1.86 | 18.3697 | 1.5414 | 42.7825 | 2025-01-01 | 2025_01_01 Hr 05 | 104.5519 | -3e-06 | -1123.6 | 120.5302 | 382.0284 | 442.9512 | 155.1006 | 22.9895 | 0 | 117.4667 | 120.375 | 144.1868 | 0 | 194.0058 | 0 | 0 | 0 | 0 | 248.9454 | 0 | 0 | 0
2025_01_01 Hr 06 | 0 | 4.5e-05 | 0.001269 | 0 | 0 | 0 | 0 | 0 | 0 | 95.319 | 0 | 0.0608 | 68 | 0 | 97.0029 | 97.0029 | 0 | 0 | 0.01763 | 0.083 | 0.0506 | 0 | 0 | 0.74589 | 0.2655 | 0 | 0 | 248.9454 | 0 | 0 | 0 | 0 | 22.597 | 53.9922 | 0 | 101.1332 | 0 | 1.0647 | 13.1344 | 1.2 | -1 | -4.2 | 15.3286 | 0 | 0 | 24.647 | 24.647 | 24.647 | 24.647 | 28.6593 | 72.2182 | 0 | 0 | 9.7958 | 21.8636 | 0 | 0 | 0 | 10.9896 | 789.0536 | 38.5995 | 72.6251 | 0 | 0.6048 | 0 | 14.074 | 3.944 | 0 | 1220.108 | 336.9815 | -7.06 | 8.6871 | 10.15 | -1.86 | 19.9504 | 1.6741 | 46.8473 | 2025-01-01 | 2025_01_01 Hr 06 | 122.5318 | 0.000289 | -1220.108 | 101.1332 | 501.8252 | 442.9512 | 151.2092 | 22.9895 | 0 | 123.535 | 223.5775 | 154.7127 | 0 | 194.0058 | 0 | 0 | 0 | 0 | 248.9454 | 0 | 0 | 0
2025_01_01 Hr 07 | 0 | 4.5e-05 | 0.001269 | 0 | 0 | 0 | 0 | 0 | 0 | 128.0347 | -13.8 | 0.0608 | 73 | 0 | 97.0029 | 97.0029 | 0 | 0 | 0.01763 | 0.083 | 0.0506 | 0 | 0 | 0.74589 | 0.2655 | 0 | 0 | 247.9653 | 0 | 0 | 0 | 0 | 24.3725 | 58.2346 | 0 | 106.8363 | 0 | 1.0647 | 13.1344 | 1.2 | -1 | -4.2 | 15.3286 | 0 | 0 | 38.1336 | 38.1336 | 38.1336 | 38.1336 | 44.3414 | 75.2105 | 0 | 0 | 9.7958 | 21.8636 | 0 | 0 | 0 | 8.9652 | 896.4359 | 41.6324 | 78.3315 | 0 | 0.6048 | 0 | 14.074 | 3.944 | 0 | 1335.8 | 353.3878 | -20.86 | 8.6871 | 10.15 | -1.86 | 21.518 | 1.8056 | 51.339 | 2025-01-01 | 2025_01_01 Hr 07 | 126.7608 | 7e-06 | -1335.8 | 106.8363 | 606.826 | 441.9711 | 157.177 | 22.9895 | 0 | 129.5529 | 325.922 | 151.3511 | 0 | 194.0058 | 0 | 0 | 0 | 0 | 247.9653 | 0 | 0 | 0
2025_01_01 Hr 08 | 0 | 4.5e-05 | 0.001269 | 0 | 0 | 0 | 0 | 0 | 0 | 148.5261 | -13.8 | 0.0608 | 79 | 0 | 97.0029 | 97.0029 | 0 | 0 | 0.01763 | 0.083 | 0.0506 | 0 | 0 | 0.74589 | 0.2655 | 0 | 0 | 247.9653 | 0 | 0 | 0 | 0 | 25.4846 | 60.8918 | 0 | 80.6978 | 0 | 1.0647 | 13.1344 | 1.2 | -1 | -4.2 | 15.3286 | 0 | 0 | 46.581 | 46.581 | 46.581 | 46.581 | 54.1639 | 74.2102 | 0 | 0 | 9.7958 | 21.8636 | 0 | 0 | 0 | 12.0018 | 964.3084 | 43.5321 | 81.9056 | 0 | 0.6048 | 0 | 14.074 | 3.944 | 0 | 1392.108 | 367.9621 | -20.86 | 8.6871 | 10.15 | -1.86 | 22.4998 | 1.888 | 53.9056 | 2025-01-01 | 2025_01_01 Hr 08 | 124.9597 | 0.000326 | -1392.108 | 80.6978 | 681.2366 | 441.9711 | 165.2133 | 22.9895 | 0 | 133.3222 | 390.0253 | 157.8892 | 0 | 194.0058 | 0 | 0 | 0 | 0 | 247.9653 | 0 | 0 | 0
2025_01_01 Hr 09 | 1.0298 | 3e-05 | 0.000846 | 0 | 0 | 0 | 0 | 0 | 0 | 147.4682 | -13.8 | 0.0608 | 86 | 0 | 97.0029 | 97.0029 | 0 | 0 | 0.01763 | 0.083 | 0.0506 | 0 | 0 | 0.74589 | 0.2655 | 0 | 0 | 247.9653 | 0 | 0 | 0 | 0 | 25.4272 | 60.7546 | 0 | 79.6964 | 0 | 1.0647 | 13.1344 | 1.2 | -1 | -4.2 | 15.3286 | 0 | 0 | 46.1449 | 46.1449 | 46.1449 | 46.1449 | 53.6568 | 77.2288 | 0 | 0 | 9.7958 | 21.8636 | 0 | 0 | 0 | 16.9182 | 960.8041 | 43.434 | 81.7211 | 0 | 0.6048 | -1.0298 | 14.074 | 3.944 | 0 | 1402.2 | 383.5894 | -21.8898 | 8.6871 | 10.15 | -1.86 | 22.4491 | 1.8838 | 54.3171 | 2025-01-01 | 2025_01_01 Hr 09 | 118.1795 | -1.5e-05 | -1402.2 | 79.6964 | 677.3951 | 441.9711 | 180.1479 | 22.9895 | 0 | 133.1276 | 386.7159 | 157.5517 | 0 | 194.0058 | 0 | 0 | 0 | 0 | 247.9653 | 0 | 0 | 0
2025_01_01 Hr 10 | 4.6566 | 0.00018 | 0.005076 | 0 | 0 | 0 | 0 | 0 | 0 | 142.8449 | -13.8 | 0.0608 | 79 | 0 | 97.0029 | 97.0029 | 0 | 0 | 0.01763 | 0.083 | 0.0506 | 0 | 0 | 0.74589 | 0.2655 | 0 | 0 | 247.9653 | 0 | 0 | 0 | 0 | 25.1763 | 60.1551 | 0 | 91.4193 | 0 | 1.0647 | 13.1344 | 1.2 | -1 | -4.2 | 15.3286 | 0 | 0 | 44.239 | 44.239 | 44.239 | 44.239 | 51.4407 | 74.219 | 0 | 0 | 9.7958 | 21.8636 | 0 | 0 | 0 | 15.906 | 945.4948 | 43.0054 | 80.9147 | 0 | 0.6048 | -4.6566 | 14.074 | 3.944 | 0 | 1386.117 | 374.7192 | -25.5166 | 8.6871 | 10.15 | -1.86 | 22.2276 | 1.8652 | 53.528 | 2025-01-01 | 2025_01_01 Hr 10 | 104.9002 | -0.000324 | -1386.117 | 91.4193 | 660.6065 | 441.9711 | 169.1302 | 22.9895 | 0 | 132.2771 | 372.2529 | 156.0765 | 0 | 194.0058 | 0 | 0 | 0 | 0 | 247.9653 | 0 | 0 | 0
2025_01_01 Hr 11 | 1.0298 | 0.00087 | 0.024534 | 0 | 0 | 0 | 0 | 0 | 0 | 135.2831 | -13.8 | 0.0608 | 75 | 0 | 97.0029 | 97.0029 | 0 | 0 | 0.01763 | 0.083 | 0.0506 | 0 | 0 | 0.74589 | 0.2655 | 0 | 0 | 247.9653 | 0 | 0 | 0 | 0 | 24.7659 | 59.1745 | 0 | 84.5128 | 0 | 1.0647 | 13.1344 | 1.2 | -1 | -4.2 | 15.3286 | 0 | 0 | 41.1217 | 41.1217 | 41.1217 | 41.1217 | 47.8159 | 72.2358 | 0 | 0 | 9.7958 | 21.8636 | 0 | 0 | 0 | 16.9182 | 920.4676 | 42.3044 | 79.5958 | 0 | 0.6048 | -1.0298 | 14.074 | 3.944 | 0 | 1346.8 | 363.7094 | -21.8898 | 8.6871 | 10.15 | -1.86 | 21.8653 | 1.8348 | 52.0669 | 2025-01-01 | 2025_01_01 Hr 11 | 95.2118 | 4.1e-05 | -1346.8 | 84.5128 | 633.1472 | 441.9711 | 164.1794 | 22.9895 | 0 | 130.8862 | 348.5972 | 153.6638 | 0 | 194.0058 | 0 | 0 | 0 | 0 | 247.9653 | 0 | 0 | 0
2025_01_01 Hr 12 | 6.2105 | 0.00099 | 0.027918 | 0 | 0 | 0 | 0 | 0 | 0 | 128.0347 | -13.8 | 0.0608 | 73 | 0 | 97.0029 | 97.0029 | 0 | 0 | 0.01763 | 0.083 | 0.0506 | 0 | 0 | 0.74589 | 0.2655 | 0 | 0 | 247.9653 | 0 | 0 | 0 | 0 | 24.3725 | 58.2346 | 0 | 81.6526 | 0 | 1.0647 | 13.1344 | 1.2 | -1 | -4.2 | 15.3286 | 0 | 0 | 38.1336 | 38.1336 | 38.1336 | 38.1336 | 44.3414 | 71.2091 | 0 | 0 | 9.7958 | 21.8636 | 0 | 0 | 0 | 15.906 | 896.4626 | 41.6324 | 78.3315 | 0 | 0.6048 | -6.2105 | 14.074 | 3.944 | 0 | 1313.583 | 362.5386 | -27.0705 | 8.6871 | 10.15 | -1.86 | 21.518 | 1.8056 | 50.7934 | 2025-01-01 | 2025_01_01 Hr 12 | 104.7224 | 0.000321 | -1313.583 | 81.6526 | 606.826 | 441.9711 | 160.144 | 22.9895 | 0 | 129.5529 | 325.922 | 151.3511 | 0 | 194.0058 | 0 | 0 | 0 | 0 | 247.9653 | 0 | 0 | 0
2025_01_01 Hr 13 | 5.6897 | 0.001665 | 0.046953 | 0 | 0 | 0 | 0 | 0 | 0 | 123.9599 | -13.8 | 0.0608 | 80 | 0 | 97.0029 | 97.0029 | 0 | 0 | 0.01763 | 0.083 | 0.0506 | 0 | 0 | 0.74589 | 0.2655 | 0 | 0 | 247.9653 | 0 | 0 | 0 | 0 | 24.1513 | 57.7062 | 0 | 82.3765 | 0 | 1.0647 | 13.1344 | 1.2 | -1 | -4.2 | 15.3286 | 0 | 0 | 36.4539 | 36.4539 | 36.4539 | 36.4539 | 42.3882 | 69.1909 | 0 | 0 | 9.7958 | 21.8636 | 0 | 0 | 0 | 9.9774 | 882.985 | 41.2547 | 77.6207 | 0 | 0.6048 | -5.6897 | 14.074 | 3.944 | 0 | 1298.583 | 359.7716 | -26.5497 | 8.6871 | 10.15 | -1.86 | 21.3227 | 1.7892 | 50.1917 | 2025-01-01 | 2025_01_01 Hr 13 | 108.4279 | 0.000278 | -1298.583 | 82.3765 | 592.0292 | 441.9711 | 159.2169 | 22.9895 | 0 | 128.8033 | 313.1749 | 150.051 | 0 | 194.0058 | 0 | 0 | 0 | 0 | 247.9653 | 0 | 0 | 0
2025_01_01 Hr 14 | 7.7809 | 0.00189 | 0.053298 | 0 | 0 | 0 | 0 | 0 | 0 | 129.9937 | -13.8 | 0.0608 | 88 | 0 | 97.0029 | 97.0029 | 0 | 0 | 0.01763 | 0.083 | 0.0506 | 0 | 0 | 0.74589 | 0.2655 | 0 | 0 | 241.7662 | 0 | 0 | 0 | 0 | 24.4788 | 58.4886 | 0 | 35.508 | 0 | 1.0647 | 13.1344 | 1.2 | -1 | -4.2 | 15.3286 | 0 | 0 | 38.9412 | 38.9412 | 38.9412 | 38.9412 | 45.2805 | 74.1926 | 0 | 0 | 9.7958 | 21.8636 | 0 | 0 | 0 | 14.0262 | 896.7776 | 41.8141 | 78.6732 | 0 | 0.6048 | -7.7809 | 14.074 | 3.944 | 0 | 1284.483 | 380.8387 | -28.6409 | 8.6871 | 10.15 | -1.86 | 21.6119 | 1.8135 | 50.2519 | 2025-01-01 | 2025_01_01 Hr 14 | 105.3763 | 0.000358 | -1284.483 | 35.508 | 613.9398 | 435.772 | 176.274 | 22.9895 | 0 | 129.9132 | 332.0505 | 151.9762 | 0 | 194.0058 | 0 | 0 | 0 | 0 | 241.7662 | 0 | 0 | 0
2025_01_01 Hr 15 | 5.6914 | 0.000765 | 0.021573 | 0 | 0 | 0 | 0 | 0 | 0 | 120.3945 | -13.8 | 0.0608 | 87 | 0 | 97.0029 | 97.0029 | 0 | 0 | 0.01763 | 0.083 | 0.0506 | 0 | 0 | 0.74589 | 0.2655 | 0 | 0 | 226.1151 | 0 | 0 | 0 | 0 | 23.9579 | 57.2439 | 0 | 39.8528 | 0 | 1.0647 | 13.1344 | 1.2 | -1 | -4.2 | 15.3286 | 0 | 0 | 34.9841 | 34.9841 | 34.9841 | 34.9841 | 40.6791 | 74.2102 | 0 | 0 | 9.7958 | 21.8636 | 0 | 0 | 0 | 17.9304 | 849.2999 | 40.9242 | 76.9988 | 0 | 0.6048 | -5.6914 | 14.074 | 3.944 | 0 | 1241.208 | 378.6071 | -26.5514 | 8.6871 | 10.15 | -1.86 | 21.1519 | 1.7749 | 48.4865 | 2025-01-01 | 2025_01_01 Hr 15 | 102.3763 | 0.000303 | -1241.208 | 39.8528 | 579.0821 | 420.1209 | 179.1629 | 22.9895 | 0 | 128.1475 | 302.0212 | 148.9134 | 0 | 194.0058 | 0 | 0 | 0 | 0 | 226.1151 | 0 | 0 | 0
2025_01_01 Hr 16 | 2.587 | 0.000285 | 0.008037 | 0 | 0 | 0 | 0 | 0 | 0 | 121.9225 | -13.8 | 0.0608 | 89 | 0 | 97.0029 | 97.0029 | 0 | 0 | 0.01763 | 0.083 | 0.0506 | 0 | 0 | 0.74589 | 0.2655 | 0 | 0 | 247.9653 | 0 | 0 | 0 | 0 | 24.0408 | 57.442 | 0 | 50.726 | 0 | 1.0647 | 13.1344 | 1.2 | -1 | -4.2 | 15.3286 | 0 | 0 | 35.614 | 35.614 | 35.614 | 35.614 | 41.4116 | 75.2193 | 0 | 0 | 9.7958 | 21.8636 | 0 | 0 | 0 | 19.9548 | 876.1978 | 41.0658 | 77.2654 | 0 | 0.6048 | -2.587 | 14.074 | 3.944 | 0 | 1284.5 | 381.0232 | -23.447 | 8.6871 | 10.15 | -1.86 | 21.2251 | 1.7811 | 50.0523 | 2025-01-01 | 2025_01_01 Hr 16 | 116.1948 | -4e-05 | -1284.5 | 50.726 | 584.6309 | 441.9711 | 184.1824 | 22.9895 | 0 | 128.4286 | 306.8014 | 149.4009 | 0 | 194.0058 | 0 | 0 | 0 | 0 | 247.9653 | 0 | 0 | 0
2025_01_01 Hr 17 | 0.5174 | 0.00015 | 0.00423 | 0 | 0 | 0 | 0 | 0 | 0 | 138.3783 | -13.8 | 0.0608 | 93 | 0 | 97.0029 | 97.0029 | 0 | 0 | 0.01763 | 0.083 | 0.0506 | 0 | 0 | 0.74589 | 0.2655 | 0 | 0 | 247.9653 | 0 | 0 | 0 | 0 | 24.9338 | 59.5759 | 0 | 83.4876 | 0 | 1.0647 | 13.1344 | 1.2 | -1 | -4.2 | 15.3286 | 0 | 0 | 42.3977 | 42.3977 | 42.3977 | 42.3977 | 49.2996 | 72.2095 | 0 | 0 | 9.7958 | 21.8636 | 0 | 0 | 0 | 18.9426 | 930.6996 | 42.5913 | 80.1356 | 0 | 0.6048 | -0.5174 | 14.074 | 3.944 | 0 | 1376.992 | 384.1819 | -21.3774 | 8.6871 | 10.15 | -1.86 | 22.0136 | 1.8472 | 53.2722 | 2025-01-01 | 2025_01_01 Hr 17 | 126.204 | -0.000388 | -1376.992 | 83.4876 | 644.387 | 441.9711 | 184.1565 | 22.9895 | 0 | 131.4555 | 358.28 | 154.6514 | 0 | 194.0058 | 0 | 0 | 0 | 0 | 247.9653 | 0 | 0 | 0
2025_01_01 Hr 18 | 0 | 0 | 0 | 0 | 0 | 0 | 0 | 0 | 0 | 155.1868 | -13.8 | 0.0608 | 84 | 0 | 97.0029 | 97.0029 | 0 | 0 | 0.01763 | 0.083 | 0.0506 | 0 | 0 | 0.74589 | 0.2655 | 0 | 0 | 0 | 0 | 0 | 0 | 0 | 25.8461 | 61.7555 | 0 | 318.3454 | 0 | 1.0647 | 13.1344 | 2.92 | -1 | -4.2 | 15.3286 | 0 | 0 | 49.3268 | 49.3268 | 49.3268 | 49.3268 | 57.3567 | 78.2291 | 0 | 0 | 9.7958 | 21.8636 | 0 | 0 | 0 | 16.9182 | 738.4037 | 44.1496 | 83.0674 | 0 | 0.6048 | 0 | 14.074 | 3.944 | 0 | 1419.912 | 384.0226 | -20.86 | 8.6871 | 10.15 | -1.86 | 22.819 | 1.9148 | 51.8988 | 2025-01-01 | 2025_01_01 Hr 18 | 129.2614 | -0.000297 | -1419.912 | 318.3454 | 705.4236 | 194.0058 | 179.1473 | 22.9895 | 0 | 134.5474 | 410.8619 | 160.0144 | 0 | 194.0058 | 0 | 0 | 0 | 0 | 0 | 0 | 0 | 0
2025_01_01 Hr 19 | 0 | 0 | 0 | 0 | 0 | 0 | 0 | 0 | 0 | 151.2687 | -13.8 | 0.0608 | 86 | 0 | 97.0029 | 97.0029 | 0 | 0 | 0.01763 | 0.083 | 0.0506 | 0 | 0 | 0.74589 | 0.2655 | 0 | 0 | 0 | 0 | 0 | 0 | 0 | 25.6334 | 61.2474 | 0 | 316.5432 | 0 | 1.0647 | 13.1344 | 2.92 | -1 | -4.2 | 15.3286 | 0 | 0 | 47.7116 | 47.7116 | 47.7116 | 47.7116 | 55.4786 | 70.2 | 0 | 0 | 9.7958 | 21.8636 | 0 | 0 | 0 | 14.8938 | 725.4261 | 43.7863 | 82.384 | 0 | 0.6048 | 0 | 14.074 | 3.944 | 0 | 1395.828 | 374.719 | -20.86 | 8.6871 | 10.15 | -1.86 | 22.6313 | 1.899 | 50.9719 | 2025-01-01 | 2025_01_01 Hr 19 | 128.3494 | 0.00028 | -1395.828 | 316.5432 | 691.196 | 194.0058 | 171.0938 | 22.9895 | 0 | 133.8267 | 398.6051 | 158.7642 | 0 | 194.0058 | 0 | 0 | 0 | 0 | 0 | 0 | 0 | 0
2025_01_01 Hr 20 | 0 | 0 | 0 | 0 | 0 | 0 | 0 | 0 | 0 | 131.7568 | -13.8 | 0.0608 | 85 | 0 | 97.0029 | 97.0029 | 0 | 0 | 0.01763 | 0.083 | 0.0506 | 0 | 0 | 0.74589 | 0.2655 | 0 | 0 | 0 | 0 | 0 | 0 | 0 | 24.5745 | 58.7172 | 0 | 389.2898 | 0 | 1.0647 | 13.1344 | 2.92 | -1 | -4.2 | 15.3286 | 0 | 0 | 39.6681 | 39.6681 | 39.6681 | 39.6681 | 46.1256 | 58.1782 | 0 | 0 | 9.7958 | 21.8636 | 0 | 0 | 0 | 15.906 | 660.798 | 41.9775 | 78.9807 | 0 | 0.6048 | 0 | 14.074 | 3.944 | 0 | 1385.712 | 356.4839 | -20.86 | 8.6871 | 10.15 | -1.86 | 21.6963 | 1.8206 | 49.6153 | 2025-01-01 | 2025_01_01 Hr 20 | 120.5022 | -0.000341 | -1385.712 | 389.2898 | 620.3423 | 194.0058 | 159.0842 | 22.9895 | 0 | 130.2375 | 337.566 | 152.5387 | 0 | 194.0058 | 0 | 0 | 0 | 0 | 0 | 0 | 0 | 0
2025_01_01 Hr 21 | 0 | 0 | 0 | 0 | 0 | 0 | 0 | 0 | 0 | 115.3794 | -13.8 | 0.0608 | 88 | 0 | 97.0029 | 97.0029 | 0 | 0 | 0.01763 | 0.083 | 0.0506 | 0 | 0 | 0.74589 | 0.2655 | 0 | 0 | 0 | 0 | 0 | 0 | 0 | 23.6857 | 56.5935 | 0 | 382.5373 | 0 | 1.0647 | 13.1344 | 2.92 | -1 | -4.2 | 15.3286 | 0 | 0 | 32.9166 | 32.9166 | 32.9166 | 32.9166 | 38.2751 | 56.16 | 0 | 0 | 9.7958 | 21.8636 | 0 | 0 | 0 | 31.9566 | 606.5519 | 40.4592 | 76.1241 | 0 | 0.6048 | 0 | 14.074 | 3.944 | 0 | 1336.52 | 368.2908 | -20.86 | 8.6871 | 10.15 | -1.86 | 20.9116 | 1.7547 | 47.7624 | 2025-01-01 | 2025_01_01 Hr 21 | 91.4369 | -4.9e-05 | -1336.52 | 382.5373 | 560.8707 | 194.0058 | 176.1166 | 22.9895 | 0 | 127.225 | 286.3325 | 147.3133 | 0 | 194.0058 | 0 | 0 | 0 | 0 | 0 | 0 | 0 | 0
2025_01_01 Hr 22 | 0 | 0 | 0 | 0 | 0 | 0 | 0 | 0 | 0 | 99.2762 | -13.8 | 0.0608 | 87 | 0 | 97.0029 | 97.0029 | 0 | 0 | 0.01763 | 0.083 | 0.0506 | 0 | 0 | 0.74589 | 0.2655 | 0 | 0 | 0 | 0 | 0 | 0 | 0 | 22.8117 | 54.5054 | 0 | 355.5627 | 0 | 1.0647 | 13.1344 | 2.92 | -1 | -4.2 | 15.3286 | 0 | 0 | 26.2783 | 26.2783 | 26.2783 | 26.2783 | 30.5561 | 58.1695 | 0 | 0 | 9.7958 | 21.8636 | 0 | 0 | 0 | 38.8974 | 553.2142 | 38.9664 | 73.3153 | 0 | 0.6048 | 0 | 14.074 | 3.944 | 0 | 1259.02 | 371.1031 | -20.86 | 8.6871 | 10.15 | -1.86 | 20.14 | 1.69 | 45.0581 | 2025-01-01 | 2025_01_01 Hr 22 | 94.3796 | 5e-06 | -1259.02 | 355.5627 | 502.3951 | 194.0058 | 184.0669 | 22.9895 | 0 | 124.2629 | 235.9569 | 142.1753 | 0 | 194.0058 | 0 | 0 | 0 | 0 | 0 | 0 | 0 | 0
2025_01_01 Hr 23 | 0 | 0 | 0 | 0 | 0 | 0 | 0 | 0 | 0 | 68.2845 | 0 | 0.0608 | 84 | 0 | 97.0029 | 97.0029 | 0 | 0 | 0.01763 | 0.083 | 0.0506 | 0 | 0 | 0.74589 | 0.2655 | 0 | 0 | 0 | 0 | 0 | 0 | 0 | 21.1298 | 50.4866 | 0 | 376.8559 | 0 | 1.0647 | 13.1344 | 2.92 | -1 | -4.2 | 15.3286 | 0 | 0 | 13.5023 | 13.5023 | 13.5023 | 13.5023 | 15.7003 | 57.1779 | 0 | 0 | 9.7958 | 21.8636 | 0 | 0 | 0 | 33.8364 | 450.5619 | 36.0933 | 67.9096 | 0 | 0.6048 | 0 | 14.074 | 3.944 | 0 | 1172.52 | 352.1622 | -7.06 | 8.6871 | 10.15 | -1.86 | 18.6551 | 1.5654 | 41.3635 | 2025-01-01 | 2025_01_01 Hr 23 | 96.3821 | -3.2e-05 | -1172.52 | 376.8559 | 403.6544 | 194.0058 | 175.0143 | 22.9895 | 0 | 118.5622 | 139.0053 | 146.0869 | 0 | 194.0058 | 0 | 0 | 0 | 0 | 0 | 0 | 0 | 0
2025_01_01 Hr 24 | 0 | 0 | 0 | 0 | 0 | 0 | 0 | 0 | 0 | 47.4013 | 0 | 0.0608 | 82 | 0 | 97.0029 | 97.0029 | 0 | 0 | 0.01763 | 0.083 | 0.0506 | 0 | 0 | 0.74589 | 0.2655 | 0 | 0 | 0 | 0 | 0 | 0 | 0 | 19.9964 | 47.7786 | 0 | 402.4287 | 0 | 1.0647 | 13.1344 | 2.92 | -1 | -4.2 | 15.3286 | 0 | 0 | 4.8934 | 4.8934 | 4.8934 | 4.8934 | 5.69 | 57.1691 | 0 | 0 | 9.7958 | 21.8636 | 0 | 0 | 0 | 38.8974 | 381.3917 | 34.1573 | 64.2671 | 0 | 0.6048 | 0 | 14.074 | 3.944 | 0 | 1125.312 | 348.5513 | -7.06 | 8.6871 | 10.15 | -1.86 | 17.6544 | 1.4814 | 39.1635 | 2025-01-01 | 2025_01_01 Hr 24 | 84.646 | -0.000361 | -1125.312 | 402.4287 | 327.8211 | 194.0058 | 178.0665 | 22.9895 | 0 | 114.7208 | 73.6764 | 139.4239 | 0 | 194.0058 | 0 | 0 | 0 | 0 | 0 | 0 | 0 | 0
2025_01_02 Hr 01 | 0 | 0 | 0 | 0 | 0 | 0 | 0 | 0 | 0 | 49.8605 | 0 | 0.0608 | 69 | 0 | 97.0029 | 97.0029 | 222.5372 | 0 | 0.01763 | 0.083 | 0.0506 | 0 | 0 | 0.74589 | 0.2655 | 19.0521 | 0 | 0 | 0 | 0 | 0 | 0 | 20.3636 | 48.6349 | 0 | 119.1904 | 0 | 1.0647 | 13.1532 | 1.88 | -1 | -4.2 | 15.3613 | 0 | 0 | 7.0254 | 7.0254 | 7.0254 | 7.0254 | 8.169 | 52.1323 | 0 | 0 | 9.792 | 20.5997 | 0 | 0 | 0 | 38.8974 | 637.7183 | 32.6216 | 61.4773 | 0 | 0.6048 | 0 | 14.074 | 3.944 | 0 | 1073.988 | 324.1396 | -7.06 | 8.6871 | 10.15 | -1.86 | 16.9354 | 1.4151 | 40.8507 | 2025-01-02 | 2025_01_02 Hr 01 | 83.2332 | 0.00033 | -1073.988 | 119.1904 | 336.1836 | 435.5951 | 160.0297 | 22.9895 | 0 | 115.9921 | 87.1424 | 133.0491 | 0 | 194.0058 | 222.5372 | 0 | 0 | 19.0521 | 0 | 0 | 0 | 0
2025_01_02 Hr 02 | 0 | 0 | 0 | 0 | 0 | 0 | 0 | 0 | 0 | 46.7609 | 0 | 0.0608 | 74 | 0 | 97.0029 | 97.0029 | 285.1988 | 0 | 0.01763 | 0.083 | 0.0506 | 0 | 0 | 0.74589 | 0.2655 | 28.4575 | 0 | 212.5 | 0 | 0 | 0 | 0 | 20.1807 | 48.198 | 0 | 0 | -174.8966 | 1.0647 | 13.1532 | 0.16 | -1 | -4.2 | 15.3613 | 0 | 0 | 5.7492 | 5.7492 | 5.7492 | 5.7492 | 6.6852 | 55.1421 | 0 | 0 | 9.792 | 20.5997 | 0 | 0 | 0 | 38.8974 | 911.9774 | 32.3285 | 60.925 | 0 | 0.6048 | 0 | 14.074 | 3.944 | 0 | 1061.16 | 331.1393 | -7.06 | 8.6871 | 10.15 | -1.86 | 16.7833 | 1.4024 | 44.1913 | 2025-01-02 | 2025_01_02 Hr 02 | 87.9478 | 6.1e-05 | -1061.16 | -174.8966 | 324.8655 | 720.1621 | 168.0395 | 22.9895 | 0 | 115.3723 | 77.4544 | 132.0389 | 0 | 194.0058 | 285.1988 | 0 | 0 | 28.4575 | 212.5 | 0 | 0 | 0
2025_01_02 Hr 03 | 0 | 0 | 0 | 0 | 0 | 0 | 0 | 0 | 0 | 39.0118 | 0 | 0.0608 | 90 | 0 | 97.0029 | 97.0029 | 286.2627 | 0 | 0.01763 | 0.083 | 0.0506 | 0 | 0 | 0.74589 | 0.2655 | 37.8625 | 0 | 248.9454 | 0 | 0 | 0 | 0 | 19.7233 | 47.1057 | 0 | 0 | -211.5129 | 1.0647 | 13.1532 | 0.16 | -1 | -4.2 | 15.3613 | 0 | 0 | 2.5589 | 2.5589 | 2.5589 | 2.5589 | 2.9755 | 47.1393 | 0 | 0 | 9.792 | 20.5997 | 0 | 0 | 0 | 38.8974 | 933.1219 | 31.5958 | 59.5443 | 0 | 0.6048 | 0 | 14.074 | 3.944 | 0 | 1051.16 | 336.6109 | -7.06 | 8.6871 | 10.15 | -1.86 | 16.4029 | 1.3706 | 44.2783 | 2025-01-02 | 2025_01_02 Hr 03 | 87.0588 | -6e-06 | -1051.16 | -211.5129 | 296.5702 | 767.0764 | 176.0367 | 22.9895 | 0 | 113.8226 | 53.2343 | 129.5133 | 0 | 194.0058 | 286.2627 | 0 | 0 | 37.8625 | 248.9454 | 0 | 0 | 0
2025_01_02 Hr 04 | 0 | 0 | 0 | 0 | 0 | 0 | 0 | 0 | 0 | 45.0561 | 0 | 0.0608 | 89 | 0 | 97.0029 | 97.0029 | 286.2627 | 0 | 0.01763 | 0.083 | 0.0506 | 0 | 0 | 0.74589 | 0.2655 | 45.4181 | 0 | 248.9454 | 0 | 0 | 0 | 0 | 20.0801 | 47.9577 | 0 | 0 | -246.2137 | 1.0647 | 13.1532 | 0.16 | -1 | -4.2 | 15.3613 | 0 | 0 | 5.0474 | 5.0474 | 5.0474 | 5.0474 | 5.869 | 49.1488 | 0 | 0 | 9.792 | 20.5997 | 0 | 0 | 0 | 42.9462 | 960.7778 | 32.1673 | 60.6213 | 0 | 0.6048 | 0 | 14.074 | 3.944 | 0 | 1051.143 | 343.6391 | -7.06 | 8.6871 | 10.15 | -1.86 | 16.6996 | 1.3954 | 44.7343 | 2025-01-02 | 2025_01_02 Hr 04 | 87.4821 | 0.000311 | -1051.143 | -246.2137 | 318.6405 | 774.632 | 181.095 | 22.9895 | 0 | 115.0313 | 72.126 | 131.4832 | 0 | 194.0058 | 286.2627 | 0 | 0 | 45.4181 | 248.9454 | 0 | 0 | 0
2025_01_02 Hr 05 | 0 | 0 | 0 | 0 | 0 | 0 | 0 | 0 | 0 | 55.0911 | 0 | 0.0608 | 89 | 0 | 97.0029 | 97.0029 | 286.2627 | 0 | 0.01763 | 0.083 | 0.0506 | 0 | 0 | 0.74589 | 0.2655 | 46.06 | 0 | 248.9454 | 0 | 0 | 0 | 0 | 20.6724 | 49.3723 | 0 | 0 | -262.2941 | 1.0647 | 13.1532 | 0.16 | -1 | -4.2 | 15.3613 | 0 | 0 | 9.1788 | 9.1788 | 9.1788 | 9.1788 | 10.6731 | 57.1779 | 0 | 0 | 9.792 | 20.5997 | 0 | 0 | 0 | 45.8382 | 994.7916 | 33.1161 | 62.4093 | 0 | 0.6048 | 0 | 14.074 | 3.944 | 0 | 1083.268 | 357.8308 | -7.06 | 8.6871 | 10.15 | -1.86 | 17.1922 | 1.4365 | 46.2139 | 2025-01-02 | 2025_01_02 Hr 05 | 85.4767 | 0.000346 | -1083.268 | -262.2941 | 355.2829 | 775.2739 | 192.0161 | 22.9895 | 0 | 117.0382 | 103.491 | 134.7538 | 0 | 194.0058 | 286.2627 | 0 | 0 | 46.06 | 248.9454 | 0 | 0 | 0
2025_01_02 Hr 06 | 0 | 0 | 0 | 1.9311 | 1.9311 | 1.9311 | 1.9311 | 1.9311 | 1.9311 | 77.176 | 0 | 0.0608 | 87 | 0 | 97.0029 | 97.0029 | 286.2627 | 15.24 | 0.01763 | 0.083 | 0.0506 | 0 | 0 | 0.74589 | 0.2655 | 46.06 | 0 | 248.9454 | 0 | 0 | 0 | 0 | 21.9758 | 52.4853 | 0 | 0 | -289.3815 | 1.0647 | 13.1532 | 0.13 | -1 | -4.2 | 15.3613 | 0 | 0 | 18.2713 | 18.2713 | 18.2713 | 18.2713 | 21.2457 | 55.1509 | 0 | 0 | 9.792 | 20.5997 | 0 | 0 | 0 | 42.9462 | 1095.062 | 35.2042 | 66.3444 | 0 | 0.6048 | 0 | 14.074 | 3.944 | 0 | 1156.73 | 358.1096 | -7.06 | 8.6871 | 10.15 | -1.86 | 18.2762 | 1.5271 | 49.4698 | 2025-01-02 | 2025_01_02 Hr 06 | 95.6255 | 2.1e-05 | -1156.73 | -289.3815 | 435.9244 | 802.1005 | 185.0971 | 22.9895 | 0 | 121.4547 | 172.5182 | 141.9516 | 11.5866 | 194.0058 | 286.2627 | 15.24 | 0 | 46.06 | 248.9454 | 0 | 0 | 0
2025_01_02 Hr 07 | 0 | 0 | 0 | 3.8622 | 3.8622 | 3.8622 | 3.8622 | 3.8622 | 3.8622 | 105.1115 | -13.8 | 0.0608 | 87 | 0 | 97.0029 | 97.0029 | 285.3786 | 15.17 | 0.01763 | 0.083 | 0.0506 | 0 | 0 | 0.74589 | 0.2655 | 46.06 | 0 | 247.9653 | 0 | 25.58 | 0 | 0 | 23.6246 | 56.4231 | 0 | 0 | -277.132 | 1.0647 | 13.1532 | 0.1 | -1 | -4.2 | 15.3613 | 0 | 0 | 29.7724 | 29.7724 | 29.7724 | 29.7724 | 34.6191 | 53.1589 | 0 | 0 | 9.792 | 20.5997 | 0 | 0 | 0 | 40.9218 | 1223.194 | 37.8454 | 71.322 | 0 | 0.6048 | 0 | 14.074 | 3.944 | 0 | 1288.4 | 363.1978 | -20.86 | 8.6871 | 10.15 | -1.86 | 19.6474 | 1.6417 | 54.5057 | 2025-01-02 | 2025_01_02 Hr 07 | 107.5503 | 8.3e-05 | -1288.4 | -277.132 | 524.1289 | 837.3329 | 181.0807 | 22.9895 | 0 | 127.0412 | 259.8316 | 137.2561 | 23.1732 | 194.0058 | 285.3786 | 15.17 | 0 | 46.06 | 247.9653 | 25.58 | 0 | 0
2025_01_02 Hr 08 | 0 | 0 | 0 | 3.8622 | 3.8622 | 3.8622 | 3.8622 | 3.8622 | 3.8622 | 124.6779 | -13.8 | 0.0608 | 88 | 0 | 97.0029 | 97.0029 | 285.3786 | 15.17 | 0.01763 | 0.083 | 0.0506 | 0 | 0 | 0.74589 | 0.2655 | 46.06 | 0 | 247.9653 | 0 | 25.58 | 0 | 0 | 24.7794 | 59.1812 | 0 | 0 | -398.6012 | 1.0647 | 13.1532 | 0.025 | -1 | -4.2 | 15.3613 | 0 | 0 | 37.828 | 37.828 | 37.828 | 37.828 | 43.986 | 49.1576 | 0 | 0 | 9.792 | 20.5997 | 0 | 56.404 | 56.8665 | 39.9096 | 1401.533 | 39.6954 | 74.8083 | 0 | 0.6048 | 0 | 14.074 | 3.944 | 0 | 1347.633 | 365.5612 | -20.86 | 8.6871 | 10.15 | -1.86 | 20.6078 | 1.7219 | 58.4411 | 2025-01-02 | 2025_01_02 Hr 08 | 118.4089 | 0.000391 | -1347.633 | -398.6012 | 595.5744 | 950.6035 | 177.0671 | 22.9895 | 0 | 130.9541 | 320.9872 | 143.6331 | 23.1732 | 194.0058 | 285.3786 | 15.17 | 0 | 46.06 | 247.9653 | 25.58 | 113.2706 | 0
2025_01_02 Hr 09 | 2.5903 | 0 | 0 | 3.8622 | 3.8622 | 3.8622 | 3.8622 | 3.8622 | 3.8622 | 120.9196 | -13.8 | 0.0608 | 89 | 0 | 97.0029 | 97.0029 | 285.3786 | 15.17 | 0.01763 | 0.083 | 0.0506 | 0 | 0 | 0.74589 | 0.2655 | 46.06 | 0 | 247.9653 | 0 | 25.58 | 0 | 0 | 24.5576 | 58.6514 | 0 | 0 | -439.9422 | 1.0647 | 13.1532 | 0.0083333 | -1 | -4.2 | 15.3613 | 0 | 0 | 36.2807 | 36.2807 | 36.2807 | 36.2807 | 42.1868 | 54.1593 | 0 | 0 | 9.792 | 20.5997 | 0 | 69.3302 | 69.9022 | 37.8852 | 1414.997 | 39.34 | 74.1387 | 0 | 0.6048 | -2.5903 | 14.074 | 3.944 | 0 | 1322.508 | 370.904 | -23.4503 | 8.6871 | 10.15 | -1.86 | 20.4233 | 1.7065 | 57.9931 | 2025-01-02 | 2025_01_02 Hr 09 | 118.8736 | 0.000377 | -1322.508 | -439.9422 | 581.8512 | 976.5653 | 181.0445 | 22.9895 | 0 | 130.2025 | 309.2405 | 142.4082 | 23.1732 | 194.0058 | 285.3786 | 15.17 | 0 | 46.06 | 247.9653 | 25.58 | 139.2324 | 0
2025_01_02 Hr 10 | 1.5505 | 0.00042 | 0.011844 | 3.8622 | 3.8622 | 3.8622 | 3.8622 | 3.8622 | 3.8622 | 127.9713 | -13.8 | 0.0608 | 89 | 0 | 97.0029 | 97.0029 | 285.3786 | 15.17 | 0.01763 | 0.083 | 0.0506 | 0 | 0 | 0.74589 | 0.2655 | 46.06 | 0 | 247.9653 | 0 | 25.58 | 0 | 0 | 24.9738 | 59.6454 | 0 | 0 | -481.6501 | 1.0647 | 13.1532 | 0 | -1 | -4.2 | 15.3613 | 0 | 0 | 39.1839 | 39.1839 | 39.1839 | 39.1839 | 45.5626 | 53.1414 | 0 | 0 | 9.792 | 20.5997 | 0 | 75.7933 | 76.42 | 35.8608 | 1451.44 | 40.0067 | 75.3952 | 0 | 0.6048 | -1.5505 | 14.074 | 3.944 | 0 | 1316.5 | 369.1205 | -22.4105 | 8.6871 | 10.15 | -1.86 | 20.7694 | 1.7354 | 58.3046 | 2025-01-02 | 2025_01_02 Hr 10 | 106.4031 | 0.000112 | -1316.5 | -481.6501 | 607.6 | 989.5462 | 178.0145 | 22.9895 | 0 | 131.6127 | 331.2808 | 144.7065 | 23.1732 | 194.0058 | 285.3786 | 15.17 | 0 | 46.06 | 247.9653 | 25.58 | 152.2133 | 0
2025_01_02 Hr 11 | 5.6881 | 0.001575 | 0.044415 | 3.8622 | 3.8622 | 3.8622 | 3.8622 | 3.8622 | 3.8622 | 125.2204 | -13.8 | 0.0608 | 80 | 0 | 97.0029 | 97.0029 | 285.3786 | 15.17 | 0.01763 | 0.083 | 0.0506 | 0 | 0 | 0.74589 | 0.2655 | 46.06 | 0 | 247.9653 | 0 | 25.58 | 0 | 0 | 24.8114 | 59.2576 | 0 | 0 | -473.2385 | 1.0647 | 13.1532 | 0 | -1 | -4.2 | 15.3613 | 0 | 0 | 38.0513 | 38.0513 | 38.0513 | 38.0513 | 44.2457 | 54.1593 | 0 | 0 | 9.792 | 20.5997 | 0 | 77.557 | 78.214 | 39.9096 | 1445.882 | 39.7467 | 74.905 | 0 | 0.6048 | -5.6881 | 14.074 | 3.944 | 0 | 1314.525 | 368.4294 | -26.5481 | 8.6871 | 10.15 | -1.86 | 20.6344 | 1.7241 | 58.116 | 2025-01-02 | 2025_01_02 Hr 11 | 104.1545 | 5.5e-05 | -1314.525 | -473.2385 | 597.5552 | 993.104 | 174.1149 | 22.9895 | 0 | 131.0626 | 322.6827 | 143.8099 | 23.1732 | 194.0058 | 285.3786 | 15.17 | 0 | 46.06 | 247.9653 | 25.58 | 155.7711 | 0
2025_01_02 Hr 12 | 4.6599 | 0.001455 | 0.041031 | 3.8622 | 3.8622 | 3.8622 | 3.8622 | 3.8622 | 3.8622 | 126.2665 | -13.8 | 0.0608 | 75 | 0 | 97.0029 | 97.0029 | 285.3786 | 15.17 | 0.01763 | 0.083 | 0.0506 | 0 | 0 | 0.74589 | 0.2655 | 46.06 | 0 | 247.9653 | 0 | 25.58 | 0 | 0 | 24.8731 | 59.4051 | 0 | 0 | -490.2579 | 1.0647 | 13.1532 | 0 | -1 | -4.2 | 15.3613 | 0 | 0 | 38.482 | 38.482 | 38.482 | 38.482 | 44.7465 | 50.1579 | 0 | 0 | 9.792 | 20.5997 | 0 | 77.557 | 78.214 | 38.8974 | 1449.358 | 39.8456 | 75.0914 | 0 | 0.6048 | -4.6599 | 14.074 | 3.944 | 0 | 1291.308 | 357.7284 | -25.5199 | 8.6871 | 10.15 | -1.86 | 20.6857 | 1.7284 | 57.4235 | 2025-01-02 | 2025_01_02 Hr 12 | 108.3649 | 0.000352 | -1291.308 | -490.2579 | 601.375 | 993.104 | 164.0978 | 22.9895 | 0 | 131.2718 | 325.9524 | 144.1508 | 23.1732 | 194.0058 | 285.3786 | 15.17 | 0 | 46.06 | 247.9653 | 25.58 | 155.7711 | 0
2025_01_02 Hr 13 | 4.6583 | 0.00078 | 0.021996 | 3.8622 | 3.8622 | 3.8622 | 3.8622 | 3.8622 | 3.8622 | 121.8883 | -13.8 | 0.0608 | 77 | 0 | 97.0029 | 97.0029 | 285.3786 | 15.17 | 0.01763 | 0.083 | 0.0506 | 0 | 0 | 0.74589 | 0.2655 | 46.06 | 0 | 247.9653 | 0 | 25.58 | 0 | 0 | 24.6147 | 58.7879 | 0 | 0 | -485.2217 | 1.0647 | 13.1532 | 0 | -1 | -4.2 | 15.3613 | 0 | 0 | 36.6795 | 36.6795 | 36.6795 | 36.6795 | 42.6505 | 49.1488 | 0 | 0 | 9.792 | 20.5997 | 0 | 77.557 | 78.214 | 37.8852 | 1434.779 | 39.4316 | 74.3113 | 0 | 0.6048 | -4.6583 | 14.074 | 3.944 | 0 | 1280.317 | 356.2778 | -25.5183 | 8.6871 | 10.15 | -1.86 | 20.4708 | 1.7105 | 56.9233 | 2025-01-02 | 2025_01_02 Hr 13 | 106.7644 | -0.000245 | -1280.317 | -485.2217 | 585.3882 | 993.104 | 164.0567 | 22.9895 | 0 | 130.3962 | 312.2681 | 142.7239 | 23.1732 | 194.0058 | 285.3786 | 15.17 | 0 | 46.06 | 247.9653 | 25.58 | 155.7711 | 0
2025_01_02 Hr 14 | 5.6864 | 0.00057 | 0.016074 | 3.8622 | 3.8622 | 3.8622 | 3.8622 | 3.8622 | 3.8622 | 117.8975 | -13.8 | 0.0608 | 77 | 0 | 97.0029 | 97.0029 | 276.3416 | 13.9058 | 0.01763 | 0.083 | 0.0506 | 0 | 0 | 0.74589 | 0.2655 | 43.4499 | 0 | 241.7662 | 0 | 23.4483 | 0 | 0 | 24.3792 | 58.2254 | 0 | 0 | -380.1042 | 1.0647 | 13.1532 | 0.05 | -1 | -4.2 | 15.3613 | 0 | 0 | 35.0364 | 35.0364 | 35.0364 | 35.0364 | 40.74 | 49.1488 | 0 | 0 | 9.792 | 20.5997 | 0 | 76.3988 | 0 | 37.8852 | 1320.887 | 39.0543 | 73.6002 | 0 | 0.6048 | -5.6864 | 14.074 | 3.944 | 0 | 1270.242 | 356.0051 | -26.5464 | 8.6871 | 10.15 | -1.86 | 20.275 | 1.6941 | 55.1431 | 2025-01-02 | 2025_01_02 Hr 14 | 110.2062 | -0.000214 | -1270.242 | -380.1042 | 570.8161 | 892.4897 | 164.0506 | 22.9895 | 0 | 129.5981 | 299.7947 | 141.4233 | 23.1732 | 194.0058 | 276.3416 | 13.9058 | 0 | 43.4499 | 241.7662 | 23.4483 | 76.3988 | 0
2025_01_02 Hr 15 | 4.6599 | 0.000795 | 0.022419 | 3.8622 | 3.8622 | 3.8622 | 3.8622 | 3.8622 | 3.8622 | 112.3181 | -13.8 | 0.0608 | 82 | 0 | 97.0029 | 97.0029 | 266.7496 | 15.1696 | 0.01763 | 0.083 | 0.0506 | 0 | 0 | 0.74589 | 0.2655 | 29.7155 | 0 | 233.7214 | 0 | 25.5796 | 0 | 0 | 24.0499 | 57.4389 | 0 | 0 | -360.8606 | 1.0647 | 13.1532 | 0.05 | -1 | -4.2 | 15.3613 | 0 | 0 | 32.7394 | 32.7394 | 32.7394 | 32.7394 | 38.0691 | 58.1695 | 0 | 0 | 9.792 | 20.5997 | 0 | 72.3729 | 0 | 38.8974 | 1270.337 | 38.5268 | 72.6061 | 0 | 0.6048 | -4.6599 | 14.074 | 3.944 | 0 | 1252.15 | 368.1934 | -25.5199 | 8.6871 | 10.15 | -1.86 | 20.0011 | 1.6712 | 54.1758 | 2025-01-02 | 2025_01_02 Hr 15 | 108.5713 | 1.1e-05 | -1252.15 | -360.8606 | 550.4435 | 860.4875 | 179.0901 | 22.9895 | 0 | 128.4824 | 282.3562 | 139.6049 | 23.1732 | 194.0058 | 266.7496 | 15.1696 | 0 | 29.7155 | 233.7214 | 25.5796 | 72.3729 | 0
2025_01_02 Hr 16 | 3.1011 | 0.000885 | 0.024957 | 3.8622 | 3.8622 | 3.8622 | 3.8622 | 3.8622 | 3.8622 | 106.0414 | -13.8 | 0.0608 | 69 | 0 | 97.0029 | 97.0029 | 285.3786 | 15.17 | 0.01763 | 0.083 | 0.0506 | 0 | 0 | 0.74589 | 0.2655 | 43.3725 | 0 | 247.9653 | 0 | 25.58 | 0 | 0 | 23.6794 | 56.5542 | 0 | 0 | -394.5851 | 1.0647 | 13.1532 | 0.05 | -1 | -4.2 | 15.3613 | 0 | 0 | 30.1552 | 30.1552 | 30.1552 | 30.1552 | 35.0642 | 55.1596 | 0 | 0 | 9.792 | 20.5997 | 0 | 73.4765 | 0 | 43.8138 | 1297.101 | 37.9333 | 71.4877 | 0 | 0.6048 | -3.1011 | 14.074 | 3.944 | 0 | 1232.05 | 353.4955 | -23.9611 | 8.6871 | 10.15 | -1.86 | 19.693 | 1.6455 | 53.8261 | 2025-01-02 | 2025_01_02 Hr 16 | 107.8314 | 1.2e-05 | -1232.05 | -394.5851 | 527.5243 | 908.122 | 167.9993 | 22.9895 | 0 | 127.2272 | 262.738 | 137.5592 | 23.1732 | 194.0058 | 285.3786 | 15.17 | 0 | 43.3725 | 247.9653 | 25.58 | 73.4765 | 0
2025_01_02 Hr 17 | 0 | 0.00021 | 0.005922 | 3.8622 | 3.8622 | 3.8622 | 3.8622 | 3.8622 | 3.8622 | 121.5008 | -13.8 | 0.0608 | 89 | 0 | 97.0029 | 97.0029 | 285.3786 | 15.17 | 0.01763 | 0.083 | 0.0506 | 0 | 0 | 0.74589 | 0.2655 | 46.06 | 0 | 247.9653 | 0 | 25.58 | 0 | 0 | 24.5919 | 58.7333 | 0 | 0 | -425.5824 | 1.0647 | 13.1532 | 0.05 | -1 | -4.2 | 15.3613 | 0 | 0 | 36.5199 | 36.5199 | 36.5199 | 36.5199 | 42.465 | 52.1498 | 0 | 0 | 9.792 | 20.5997 | 0 | 77.557 | 0 | 52.9236 | 1355.26 | 39.395 | 74.2422 | 0 | 0.6048 | 0 | 14.074 | 3.944 | 0 | 1290.35 | 381.5322 | -20.86 | 8.6871 | 10.15 | -1.86 | 20.4518 | 1.7089 | 56.5353 | 2025-01-02 | 2025_01_02 Hr 17 | 124.5463 | -8e-06 | -1290.35 | -425.5824 | 583.9734 | 914.8899 | 194.0796 | 22.9895 | 0 | 130.3187 | 311.057 | 142.5976 | 23.1732 | 194.0058 | 285.3786 | 15.17 | 0 | 46.06 | 247.9653 | 25.58 | 77.557 | 0
2025_01_02 Hr 18 | 0 | 0 | 0 | 3.8622 | 3.8622 | 3.8622 | 3.8622 | 3.8622 | 3.8622 | 136.0691 | -13.8 | 0.0608 | 88 | 0 | 97.0029 | 97.0029 | 285.3786 | 15.17 | 0.01763 | 0.083 | 0.0506 | 0 | 0 | 0.74589 | 0.2655 | 46.06 | 0 | 247.9653 | 0 | 25.58 | 0 | 0 | 25.4517 | 60.7869 | 0 | 0 | -449.5959 | 1.0647 | 13.1532 | 0.05 | -1 | -4.2 | 15.3613 | 0 | 0 | 42.5178 | 42.5178 | 42.5178 | 42.5178 | 49.4393 | 58.1782 | 0 | 0 | 9.792 | 20.5997 | 0 | 77.557 | 0 | 51.9114 | 1403.701 | 40.7724 | 76.838 | 0 | 0.6048 | 0 | 14.074 | 3.944 | 0 | 1323.542 | 390.2962 | -20.86 | 8.6871 | 10.15 | -1.86 | 21.1669 | 1.7686 | 58.1615 | 2025-01-02 | 2025_01_02 Hr 18 | 125.1141 | -0.000271 | -1323.542 | -449.5959 | 637.1685 | 914.8899 | 198.0897 | 22.9895 | 0 | 133.2321 | 356.5908 | 147.3456 | 23.1732 | 194.0058 | 285.3786 | 15.17 | 0 | 46.06 | 247.9653 | 25.58 | 77.557 | 0
2025_01_02 Hr 19 | 0 | 0 | 0 | 3.8622 | 3.8622 | 3.8622 | 3.8622 | 3.8622 | 3.8622 | 131.6521 | -13.8 | 0.0608 | 88 | 0 | 97.0029 | 97.0029 | 285.3786 | 15.17 | 0.01763 | 0.083 | 0.0506 | 0 | 0 | 0.74589 | 0.2655 | 46.06 | 0 | 247.9653 | 0 | 25.58 | 0 | 0 | 25.191 | 60.1642 | 0 | 0 | -469.4602 | 1.0647 | 13.1532 | 0.05 | -1 | -4.2 | 15.3613 | 0 | 0 | 40.6993 | 40.6993 | 40.6993 | 40.6993 | 47.3247 | 64.1628 | 0 | 0 | 9.792 | 20.5997 | 0 | 77.557 | 0 | 56.8278 | 1389.013 | 40.3548 | 76.051 | 0 | 0.6048 | 0 | 14.074 | 3.944 | 0 | 1298.45 | 399.7576 | -20.86 | 8.6871 | 10.15 | -1.86 | 20.9501 | 1.7505 | 57.4324 | 2025-01-02 | 2025_01_02 Hr 19 | 119.4066 | 4.4e-05 | -1298.45 | -469.4602 | 621.0402 | 914.8899 | 208.9906 | 22.9895 | 0 | 132.3488 | 342.7853 | 145.9061 | 23.1732 | 194.0058 | 285.3786 | 15.17 | 0 | 46.06 | 247.9653 | 25.58 | 77.557 | 0
2025_01_02 Hr 20 | 0 | 0 | 0 | 3.8622 | 3.8622 | 3.8622 | 3.8622 | 3.8622 | 3.8622 | 126.8089 | -13.8 | 0.0608 | 90 | 0 | 97.0029 | 97.0029 | 285.3786 | 15.17 | 0.01763 | 0.083 | 0.0506 | 0 | 0 | 0.74589 | 0.2655 | 46.06 | 0 | 247.9653 | 0 | 25.58 | 0 | 0 | 24.9052 | 59.4815 | 0 | 0 | -436.8377 | 1.0647 | 13.1532 | 0.05 | -1 | -4.2 | 15.3613 | 0 | 0 | 38.7053 | 38.7053 | 38.7053 | 38.7053 | 45.0062 | 61.1617 | 0 | 0 | 9.792 | 20.5997 | 0 | 77.557 | 0 | 50.8992 | 1372.906 | 39.8968 | 75.1881 | 0 | 0.6048 | 0 | 14.074 | 3.944 | 0 | 1306.458 | 391.2495 | -20.86 | 8.6871 | 10.15 | -1.86 | 20.7124 | 1.7307 | 57.3192 | 2025-01-02 | 2025_01_02 Hr 20 | 120.7891 | 0.00035 | -1306.458 | -436.8377 | 603.3556 | 914.8899 | 202.0609 | 22.9895 | 0 | 131.3803 | 327.6477 | 144.3276 | 23.1732 | 194.0058 | 285.3786 | 15.17 | 0 | 46.06 | 247.9653 | 25.58 | 77.557 | 0
2025_01_02 Hr 21 | 0 | 0 | 0 | 3.8622 | 3.8622 | 3.8622 | 3.8622 | 3.8622 | 3.8622 | 117.0063 | -13.8 | 0.0608 | 91 | 0 | 97.0029 | 97.0029 | 285.3786 | 15.17 | 0.01763 | 0.083 | 0.0506 | 0 | 0 | 0.74589 | 0.2655 | 46.06 | 0 | 247.9653 | 0 | 25.58 | 0 | 0 | 24.3266 | 58.0998 | 0 | 0 | -448.1361 | 1.0647 | 13.1532 | 0.05 | -1 | -4.2 | 15.3613 | 0 | 0 | 34.6696 | 34.6696 | 34.6696 | 34.6696 | 40.3134 | 72.2007 | 0 | 0 | 9.792 | 20.5997 | 0 | 77.557 | 0 | 58.8522 | 1340.308 | 38.97 | 73.4414 | 0 | 0.6048 | 0 | 14.074 | 3.944 | 0 | 1279.358 | 408.0466 | -20.86 | 8.6871 | 10.15 | -1.86 | 20.2312 | 1.6905 | 56.3982 | 2025-01-02 | 2025_01_02 Hr 21 | 106.3396 | 0.000337 | -1279.358 | -448.1361 | 567.5621 | 914.8899 | 222.0529 | 22.9895 | 0 | 129.4199 | 297.0093 | 141.1328 | 23.1732 | 194.0058 | 285.3786 | 15.17 | 0 | 46.06 | 247.9653 | 25.58 | 77.557 | 0
2025_01_02 Hr 22 | 0 | 0 | 0 | 3.8622 | 3.8622 | 3.8622 | 3.8622 | 3.8622 | 3.8622 | 97.1687 | -13.8 | 0.0608 | 91 | 0 | 97.0029 | 97.0029 | 285.3786 | 15.17 | 0.01763 | 0.083 | 0.0506 | 0 | 0 | 0.74589 | 0.2655 | 46.06 | 0 | 247.9653 | 0 | 0 | 0 | 0 | 23.1558 | 55.3035 | 0 | 0 | -325.719 | 1.0647 | 13.1532 | 0.1 | -1 | -4.2 | 15.3613 | 0 | 0 | 26.5023 | 26.5023 | 26.5023 | 26.5023 | 30.8166 | 68.1817 | 0 | 0 | 9.792 | 20.5997 | 0 | 0 | 0 | 63.7686 | 1171.2 | 37.0944 | 69.9067 | 0 | 0.6048 | 0 | 14.074 | 3.944 | 0 | 1227.1 | 402.4787 | -20.86 | 8.6871 | 10.15 | -1.86 | 19.2575 | 1.6091 | 52.7253 | 2025-01-02 | 2025_01_02 Hr 22 | 94.9016 | 2.1e-05 | -1227.1 | -325.719 | 495.1262 | 811.7529 | 222.9503 | 22.9895 | 0 | 125.4528 | 235.006 | 134.6675 | 23.1732 | 194.0058 | 285.3786 | 15.17 | 0 | 46.06 | 247.9653 | 0 | 0 | 0
2025_01_02 Hr 23 | 0 | 0 | 0 | 0 | 0 | 0 | 0 | 0 | 0 | 73.2627 | 0 | 0.0608 | 91 | 0 | 97.0029 | 97.0029 | 286.2627 | 15.24 | 0.01763 | 0.083 | 0.0506 | 0 | 0 | 0.74589 | 0.2655 | 46.06 | 0 | 248.9454 | 0 | 0 | 0 | 0 | 21.7448 | 51.9337 | 0 | 0 | -299.4431 | 1.0647 | 13.1532 | 0.16 | -1 | -4.2 | 15.3613 | 0 | 0 | 16.6602 | 16.6602 | 16.6602 | 16.6602 | 19.3723 | 70.2 | 0 | 0 | 9.792 | 20.5997 | 0 | 0 | 0 | 59.8644 | 1070.462 | 34.8342 | 65.6472 | 0 | 0.6048 | 0 | 14.074 | 3.944 | 0 | 1156.76 | 392.8015 | -7.06 | 8.6871 | 10.15 | -1.86 | 18.0841 | 1.511 | 49.6037 | 2025-01-02 | 2025_01_02 Hr 23 | 89.4399 | 4.1e-05 | -1156.76 | -299.4431 | 421.6353 | 790.5139 | 221.0644 | 22.9895 | 0 | 120.6721 | 160.287 | 140.6762 | 0 | 194.0058 | 286.2627 | 15.24 | 0 | 46.06 | 248.9454 | 0 | 0 | 0
2025_01_02 Hr 24 | 0 | 0 | 0 | 0 | 0 | 0 | 0 | 0 | 0 | 56.6022 | 0 | 0.0608 | 94 | 0 | 97.0029 | 97.0029 | 286.2627 | 0 | 0.01763 | 0.083 | 0.0506 | 0 | 0 | 0.74589 | 0.2655 | 46.06 | 0 | 248.9454 | 0 | 0 | 0 | 0 | 20.7615 | 49.5853 | 0 | 0 | -286.7006 | 1.0647 | 13.1532 | 0.16 | -1 | -4.2 | 15.3613 | 0 | 0 | 9.801 | 9.801 | 9.801 | 9.801 | 11.3964 | 66.181 | 0 | 0 | 9.792 | 20.5997 | 0 | 0 | 0 | 55.8156 | 999.8167 | 33.259 | 62.6786 | 0 | 0.6048 | 0 | 14.074 | 3.944 | 0 | 1088.36 | 382.3039 | -7.06 | 8.6871 | 10.15 | -1.86 | 17.2663 | 1.4427 | 46.7361 | 2025-01-02 | 2025_01_02 Hr 24 | 88.9002 | -2.1e-05 | -1088.36 | -286.7006 | 360.8005 | 775.2739 | 215.9966 | 22.9895 | 0 | 117.3403 | 108.2139 | 135.2463 | 0 | 194.0058 | 286.2627 | 0 | 0 | 46.06 | 248.9454 | 0 | 0 | 0
2025_01_03 Hr 01 | 0 | 0 | 0 | 0 | 0 | 0 | 0 | 0 | 0 | 51.8255 | 0 | 0.0608 | 94 | 0 | 97.0029 | 97.0029 | 286.2627 | 0 | 0.01763 | 0.083 | 0.0506 | 0 | 0 | 0.74589 | 0.2655 | 46.06 | 0 | 248.9454 | 0 | 0 | 0 | 0 | 20.6469 | 49.2902 | 0 | 0 | -396.5539 | 1.0647 | 13.172 | 0.11 | -1 | -4.2 | 15.3941 | 0 | 0 | 8.3388 | 8.3388 | 8.3388 | 8.3388 | 9.6963 | 65.1983 | 0 | 0 | 9.7882 | 20.3228 | 0 | 0 | 76.9372 | 57.84 | 1064.067 | 32.4808 | 61.3098 | 0 | 0.6048 | 0 | 14.074 | 3.944 | 0 | 1041.01 | 380.5573 | -7.06 | 8.687 | 10.15 | -1.86 | 16.9355 | 1.4092 | 46.3118 | 2025-01-03 | 2025_01_03 Hr 01 | 78.3176 | -3.8e-05 | -1041.01 | -396.5539 | 345.325 | 852.2111 | 217.0383 | 22.9895 | 0 | 116.9784 | 95.8885 | 132.4581 | 0 | 194.0058 | 286.2627 | 0 | 0 | 46.06 | 248.9454 | 0 | 76.9372 | 0
2025_01_03 Hr 02 | 0 | 0 | 0 | 0 | 0 | 0 | 0 | 0 | 0 | 42.133 | 0 | 0.0608 | 95 | 0 | 97.0029 | 97.0029 | 286.2627 | 0 | 0.01763 | 0.083 | 0.0506 | 0 | 0 | 0.74589 | 0.2655 | 46.06 | 0 | 248.9454 | 0 | 0 | 0 | 0 | 20.0528 | 47.8718 | 0 | 0 | -409.812 | 1.0647 | 13.172 | 0.11 | -1 | -4.2 | 15.3941 | 0 | 0 | 4.3537 | 4.3537 | 4.3537 | 4.3537 | 5.0624 | 70.2088 | 0 | 0 | 9.7882 | 20.3228 | 0 | 0 | 78.6524 | 75.7704 | 1033.502 | 31.5461 | 59.5455 | 0 | 0.6048 | 0 | 14.074 | 3.944 | 0 | 1017.902 | 401.2714 | -7.06 | 8.687 | 10.15 | -1.86 | 16.4482 | 1.3687 | 45.574 | 2025-01-03 | 2025_01_03 Hr 02 | 75.3862 | -0.000364 | -1017.902 | -409.812 | 309.8187 | 853.9263 | 240.9792 | 22.9895 | 0 | 114.9659 | 65.6215 | 129.2313 | 0 | 194.0058 | 286.2627 | 0 | 0 | 46.06 | 248.9454 | 0 | 78.6524 | 0
2025_01_03 Hr 03 | 0 | 0 | 0 | 3.8622 | 3.8622 | 3.8622 | 3.8622 | 3.8622 | 3.8622 | 36.6934 | 0 | 0.0608 | 95 | 0 | 97.0029 | 97.0029 | 286.2627 | 0 | 0.01763 | 0.083 | 0.0506 | 0 | 0 | 0.74589 | 0.2655 | 46.06 | 0 | 248.9454 | 0 | 0 | 0 | 0 | 19.5572 | 46.6889 | 0 | 0 | -458.3712 | 1.0647 | 13.172 | 0.05 | -1 | -4.2 | 15.3941 | 0 | 0 | 1.0301 | 1.0301 | 1.0301 | 1.0301 | 1.1978 | 76.2197 | 0 | 0 | 9.7882 | 20.3228 | 0 | 0 | 78.6524 | 75.7704 | 1032.398 | 30.7666 | 58.0741 | 0 | 0.6048 | 0 | 14.074 | 3.944 | 0 | 971.5583 | 404.5912 | -7.06 | 8.687 | 10.15 | -1.86 | 16.0418 | 1.3348 | 44.3828 | 2025-01-03 | 2025_01_03 Hr 03 | 75.9153 | 5.8e-05 | -971.5583 | -458.3712 | 282.8505 | 877.0995 | 246.99 | 22.9895 | 0 | 113.2874 | 43.0229 | 126.5402 | 23.1732 | 194.0058 | 286.2627 | 0 | 0 | 46.06 | 248.9454 | 0 | 78.6524 | 0
2025_01_03 Hr 04 | 0 | 0 | 0 | 3.8622 | 3.8622 | 3.8622 | 3.8622 | 3.8622 | 3.8622 | 38.187 | 0 | 0.0608 | 95 | 0 | 97.0029 | 97.0029 | 286.2627 | 0 | 0.01763 | 0.083 | 0.0506 | 0 | 0 | 0.74589 | 0.2655 | 46.06 | 0 | 248.9454 | 0 | 0 | 0 | 0 | 19.8109 | 47.2944 | 0 | 0 | -475.8824 | 1.0647 | 13.172 | 0.05 | -1 | -4.2 | 15.3941 | 0 | 0 | 2.7313 | 2.7313 | 2.7313 | 2.7313 | 3.1759 | 72.2095 | 0 | 0 | 9.7882 | 20.3228 | 0 | 0 | 78.6524 | 75.7704 | 1043.534 | 31.1656 | 58.8273 | 0 | 0.6048 | 0 | 14.074 | 3.944 | 0 | 962.55 | 401.9584 | -7.06 | 8.687 | 10.15 | -1.86 | 16.2498 | 1.3521 | 44.2577 | 2025-01-03 | 2025_01_03 Hr 04 | 77.4657 | -3.7e-05 | -962.55 | -475.8824 | 295.3635 | 877.0995 | 242.9799 | 22.9895 | 0 | 114.1465 | 53.2993 | 127.9176 | 23.1732 | 194.0058 | 286.2627 | 0 | 0 | 46.06 | 248.9454 | 0 | 78.6524 | 0
2025_01_03 Hr 05 | 0 | 0 | 0 | 3.8622 | 3.8622 | 3.8622 | 3.8622 | 3.8622 | 3.8622 | 53.6644 | 0 | 0.0608 | 95 | 0 | 97.0029 | 97.0029 | 286.2627 | 0 | 0.01763 | 0.083 | 0.0506 | 0 | 0 | 0.74589 | 0.2655 | 45.0817 | 0 | 248.9454 | 0 | 0 | 0 | 0 | 20.7596 | 49.5593 | 0 | 0 | -471.383 | 1.0647 | 13.172 | 0.05 | -1 | -4.2 | 15.3941 | 0 | 0 | 9.0949 | 9.0949 | 9.0949 | 9.0949 | 10.5755 | 72.2007 | 0 | 0 | 9.7882 | 20.3228 | 0 | 0 | 78.6524 | 63.7686 | 1094.101 | 32.6581 | 61.6445 | 0 | 0.6048 | 0 | 14.074 | 3.944 | 0 | 1010.758 | 395.1006 | -7.06 | 8.687 | 10.15 | -1.86 | 17.028 | 1.4169 | 46.1014 | 2025-01-03 | 2025_01_03 Hr 05 | 75.7989 | 0.000351 | -1010.758 | -471.383 | 352.0614 | 876.1211 | 230.9693 | 22.9895 | 0 | 117.3602 | 101.6308 | 133.0703 | 23.1732 | 194.0058 | 286.2627 | 0 | 0 | 45.0817 | 248.9454 | 0 | 78.6524 | 0
2025_01_03 Hr 06 | 0 | 0 | 0 | 3.8622 | 3.8622 | 3.8622 | 3.8622 | 3.8622 | 3.8622 | 75.8844 | 0 | 0.0608 | 95 | 0 | 97.0029 | 97.0029 | 286.2627 | 15.24 | 0.01763 | 0.083 | 0.0506 | 0 | 0 | 0.74589 | 0.2655 | 46.06 | 0 | 248.9454 | 0 | 0 | 0 | 0 | 22.1217 | 52.8109 | 0 | 0 | -581.032 | 1.0647 | 13.172 | 0 | -1 | -4.2 | 15.3941 | 0 | 0 | 18.2308 | 18.2308 | 18.2308 | 18.2308 | 21.1986 | 68.1817 | 0 | 0 | 9.7882 | 20.3228 | 0 | 76.2957 | 78.6524 | 71.8662 | 1260.615 | 34.8008 | 65.689 | 0 | 0.6048 | 0 | 14.074 | 3.944 | 0 | 1079.1 | 406.5767 | -7.06 | 8.687 | 10.15 | -1.86 | 18.1452 | 1.5099 | 50.2412 | 2025-01-03 | 2025_01_03 Hr 06 | 88.3605 | 1.3e-05 | -1079.1 | -581.032 | 433.4593 | 968.6352 | 235.0479 | 22.9895 | 0 | 121.9739 | 171.0176 | 140.4678 | 23.1732 | 194.0058 | 286.2627 | 15.24 | 0 | 46.06 | 248.9454 | 0 | 154.9481 | 0
2025_01_03 Hr 07 | 0 | 0 | 0 | 3.8622 | 3.8622 | 3.8622 | 3.8622 | 3.8622 | 3.8622 | 107.7587 | -13.8 | 0.0608 | 95 | 0 | 97.0029 | 97.0029 | 285.3786 | 15.17 | 0.01763 | 0.083 | 0.0506 | 0 | 0 | 0.74589 | 0.2655 | 46.06 | 0 | 247.9653 | 0 | 25.58 | 0 | 0 | 24.0755 | 57.4753 | 0 | 0 | -584.7713 | 1.0647 | 13.172 | 0 | -1 | -4.2 | 15.3941 | 0 | 0 | 31.3361 | 31.3361 | 31.3361 | 31.3361 | 36.4373 | 63.18 | 0 | 0 | 9.7882 | 20.3228 | 0 | 77.557 | 78.214 | 71.8662 | 1391.237 | 37.8745 | 71.4909 | 0 | 0.6048 | 0 | 14.074 | 3.944 | 0 | 1197.792 | 412.1865 | -20.86 | 8.687 | 10.15 | -1.86 | 19.7478 | 1.6432 | 54.9756 | 2025-01-03 | 2025_01_03 Hr 07 | 100.5579 | -0.000252 | -1197.792 | -584.7713 | 536.4233 | 993.104 | 230.0462 | 22.9895 | 0 | 128.5921 | 270.5519 | 137.2793 | 23.1732 | 194.0058 | 285.3786 | 15.17 | 0 | 46.06 | 247.9653 | 25.58 | 155.7711 | 0
2025_01_03 Hr 08 | 0 | 0 | 0 | 3.8622 | 3.8622 | 3.8622 | 3.8622 | 3.8622 | 3.8622 | 129.8254 | -13.8 | 0.0608 | 95 | 0 | 97.0029 | 97.0029 | 285.3786 | 15.17 | 0.01763 | 0.083 | 0.0506 | 0 | 0 | 0.74589 | 0.2655 | 46.06 | 2.4204 | 247.9653 | 0 | 25.58 | 0 | 0 | 25.4282 | 60.7045 | 0 | 0 | -605.639 | 1.0647 | 13.172 | 0 | -1 | -4.2 | 15.3941 | 0 | 0 | 40.409 | 40.409 | 40.409 | 40.409 | 46.9872 | 77.2112 | 0 | 0 | 9.7882 | 20.3228 | 0 | 77.557 | 78.214 | 70.854 | 1467.147 | 40.0025 | 75.5075 | 0 | 0.6048 | 0 | 14.074 | 3.944 | 0 | 1273.2 | 432.5519 | -20.86 | 8.687 | 10.15 | -1.86 | 20.8574 | 1.7355 | 58.2268 | 2025-01-03 | 2025_01_03 Hr 08 | 106.7472 | 1.3e-05 | -1273.2 | -605.639 | 617.2599 | 995.5244 | 243.0652 | 22.9895 | 0 | 133.174 | 339.4601 | 144.6258 | 23.1732 | 194.0058 | 285.3786 | 15.17 | 2.4204 | 46.06 | 247.9653 | 25.58 | 155.7711 | 0
2025_01_03 Hr 09 | 1.0298 | 0 | 0 | 3.8622 | 3.8622 | 3.8622 | 3.8622 | 3.8622 | 3.8622 | 128.7144 | -13.8 | 0.0608 | 95 | 0 | 97.0029 | 97.0029 | 285.3786 | 15.17 | 0.01763 | 0.083 | 0.0506 | 0 | 0 | 0.74589 | 0.2655 | 46.06 | 0 | 247.9653 | 0 | 25.58 | 0 | 0 | 25.3601 | 60.5419 | 0 | 0 | -603.1662 | 1.0647 | 13.172 | 0 | -1 | -4.2 | 15.3941 | 0 | 0 | 39.9522 | 39.9522 | 39.9522 | 39.9522 | 46.4561 | 85.2404 | 0 | 0 | 9.7882 | 20.3228 | 0 | 77.557 | 78.214 | 67.8174 | 1461.027 | 39.8954 | 75.3053 | 0 | 0.6048 | -1.0298 | 14.074 | 3.944 | 0 | 1274.175 | 438.2044 | -21.8898 | 8.687 | 10.15 | -1.86 | 20.8015 | 1.7309 | 58.2328 | 2025-01-03 | 2025_01_03 Hr 09 | 96.2557 | 1.2e-05 | -1274.175 | -603.1662 | 613.19 | 993.104 | 248.0577 | 22.9895 | 0 | 132.9433 | 335.9907 | 144.2559 | 23.1732 | 194.0058 | 285.3786 | 15.17 | 0 | 46.06 | 247.9653 | 25.58 | 155.7711 | 0
2025_01_03 Hr 10 | 3.0994 | 0.000315 | 0.008883 | 3.8622 | 3.8622 | 3.8622 | 3.8622 | 3.8622 | 3.8622 | 128.6378 | -13.8 | 0.0608 | 95 | 0 | 97.0029 | 97.0029 | 285.3786 | 15.17 | 0.01763 | 0.083 | 0.0506 | 0 | 0 | 0.74589 | 0.2655 | 46.06 | 0 | 247.9653 | 0 | 25.58 | 0 | 0 | 25.3554 | 60.5307 | 0 | 0 | -592.7584 | 1.0647 | 13.172 | 0 | -1 | -4.2 | 15.3941 | 0 | 0 | 39.9207 | 39.9207 | 39.9207 | 39.9207 | 46.4194 | 71.2004 | 0 | 0 | 9.7882 | 20.3228 | 0 | 77.557 | 78.214 | 73.746 | 1460.78 | 39.888 | 75.2913 | 0 | 0.6048 | -3.0994 | 14.074 | 3.944 | 0 | 1276.2 | 432.1374 | -23.9594 | 8.687 | 10.15 | -1.86 | 20.7977 | 1.7306 | 58.1758 | 2025-01-03 | 2025_01_03 Hr 10 | 93.5827 | -4.1e-05 | -1276.2 | -592.7584 | 612.9093 | 993.104 | 239.9555 | 22.9895 | 0 | 132.9274 | 335.7515 | 144.2304 | 23.1732 | 194.0058 | 285.3786 | 15.17 | 0 | 46.06 | 247.9653 | 25.58 | 155.7711 | 0
2025_01_03 Hr 11 | 1.5522 | 0.001185 | 0.033417 | 3.8622 | 3.8622 | 3.8622 | 3.8622 | 3.8622 | 3.8622 | 123.849 | -13.8 | 0.0608 | 93 | 0 | 97.0029 | 97.0029 | 285.3786 | 15.17 | 0.01763 | 0.083 | 0.0506 | 0 | 0 | 0.74589 | 0.2655 | 46.06 | 0 | 247.9653 | 0 | 25.58 | 0 | 0 | 25.0618 | 59.8299 | 0 | 0 | -608.5394 | 1.0647 | 13.172 | 0 | -1 | -4.2 | 15.3941 | 0 | 0 | 37.9518 | 37.9518 | 37.9518 | 37.9518 | 44.13 | 66.2074 | 0 | 0 | 9.7882 | 20.3228 | 0 | 77.557 | 78.214 | 70.854 | 1444.856 | 39.4262 | 74.4197 | 0 | 0.6048 | -1.5522 | 14.074 | 3.944 | 0 | 1233.017 | 419.1118 | -22.4122 | 8.687 | 10.15 | -1.86 | 20.5569 | 1.7105 | 56.6788 | 2025-01-03 | 2025_01_03 Hr 11 | 91.248 | -0.000282 | -1233.017 | -608.5394 | 595.3666 | 993.104 | 230.096 | 22.9895 | 0 | 131.9331 | 320.7974 | 142.6361 | 23.1732 | 194.0058 | 285.3786 | 15.17 | 0 | 46.06 | 247.9653 | 25.58 | 155.7711 | 0
2025_01_03 Hr 12 | 1.5505 | 0.001365 | 0.038493 | 3.8622 | 3.8622 | 3.8622 | 3.8622 | 3.8622 | 3.8622 | 116.5317 | -13.8 | 0.0608 | 94 | 0 | 97.0029 | 97.0029 | 285.3786 | 15.17 | 0.01763 | 0.083 | 0.0506 | 0 | 0 | 0.74589 | 0.2655 | 46.06 | 0 | 247.9653 | 0 | 25.58 | 0 | 0 | 24.6133 | 58.7591 | 0 | 0 | -592.9268 | 1.0647 | 13.172 | 0 | -1 | -4.2 | 15.3941 | 0 | 0 | 34.9432 | 34.9432 | 34.9432 | 34.9432 | 40.6317 | 54.1593 | 0 | 0 | 9.7882 | 20.3228 | 0 | 77.557 | 78.214 | 59.8644 | 1420.492 | 38.7206 | 73.0878 | 0 | 0.6048 | -1.5505 | 14.074 | 3.944 | 0 | 1199.792 | 394.6366 | -22.4105 | 8.687 | 10.15 | -1.86 | 20.189 | 1.6799 | 55.1619 | 2025-01-03 | 2025_01_03 Hr 12 | 87.2384 | -0.00031 | -1199.792 | -592.9268 | 568.5614 | 993.104 | 208.0636 | 22.9895 | 0 | 130.4137 | 297.9476 | 140.2001 | 23.1732 | 194.0058 | 285.3786 | 15.17 | 0 | 46.06 | 247.9653 | 25.58 | 155.7711 | 0
2025_01_03 Hr 13 | 3.0994 | 0.00168 | 0.047376 | 3.8622 | 3.8622 | 3.8622 | 3.8622 | 3.8622 | 3.8622 | 106.571 | -13.8 | 0.0608 | 90 | 0 | 97.0029 | 97.0029 | 285.3786 | 15.17 | 0.01763 | 0.083 | 0.0506 | 0 | 0 | 0.74589 | 0.2655 | 46.06 | 0 | 247.9653 | 0 | 0 | 0 | 0 | 24.0027 | 57.3015 | 0 | 0 | -575.0488 | 1.0647 | 13.172 | 0 | -1 | -4.2 | 15.3941 | 0 | 0 | 30.8478 | 30.8478 | 30.8478 | 30.8478 | 35.8695 | 56.1512 | 0 | 0 | 9.7882 | 20.3228 | 0 | 77.557 | 78.214 | 70.854 | 1361.749 | 37.76 | 71.2747 | 0 | 0.6048 | -3.0994 | 14.074 | 3.944 | 0 | 1164.592 | 401.8512 | -23.9594 | 8.687 | 10.15 | -1.86 | 19.6881 | 1.6382 | 53.5372 | 2025-01-03 | 2025_01_03 Hr 13 | 90.6056 | -0.000325 | -1164.592 | -575.0488 | 532.0727 | 967.524 | 217.0543 | 22.9895 | 0 | 128.3455 | 266.8432 | 136.884 | 23.1732 | 194.0058 | 285.3786 | 15.17 | 0 | 46.06 | 247.9653 | 0 | 155.7711 | 0
2025_01_03 Hr 14 | 2.0729 | 0.001545 | 0.043569 | 3.8622 | 3.8622 | 3.8622 | 3.8622 | 3.8622 | 3.8622 | 95.8441 | -13.8 | 0.0608 | 84 | 0 | 97.0029 | 97.0029 | 276.3416 | 13.9058 | 0.01763 | 0.083 | 0.0506 | 0 | 0 | 0.74589 | 0.2655 | 0 | 0 | 241.7662 | 0 | 0 | 0 | 0 | 23.3452 | 55.7318 | 0 | 0 | -446.0415 | 1.0647 | 13.172 | 0.55 | -1 | -4.2 | 15.3941 | 0 | 0 | 26.4374 | 26.4374 | 26.4374 | 26.4374 | 30.7411 | 58.1519 | 0 | 0 | 9.7882 | 20.3228 | 0 | 76.3988 | 77.046 | 78.807 | 1261.134 | 36.7256 | 69.3222 | 0 | 0.6048 | -2.0729 | 14.074 | 3.944 | 0 | 1193.367 | 401.2071 | -22.9329 | 8.687 | 10.15 | -1.86 | 19.1488 | 1.5934 | 52.9828 | 2025-01-03 | 2025_01_03 Hr 14 | 84.5195 | -0.000256 | -1193.367 | -446.0415 | 492.7772 | 902.6375 | 221.004 | 22.9895 | 0 | 126.1182 | 233.3461 | 133.3128 | 23.1732 | 194.0058 | 276.3416 | 13.9058 | 0 | 0 | 241.7662 | 0 | 153.4449 | 0
2025_01_03 Hr 15 | 2.0729 | 0.001545 | 0.043569 | 3.8622 | 3.8622 | 3.8622 | 3.8622 | 3.8622 | 3.8622 | 98.794 | -13.8 | 0.0608 | 81 | 0 | 97.0029 | 97.0029 | 266.7443 | 15.1696 | 0.01763 | 0.083 | 0.0506 | 0 | 0 | 0.74589 | 0.2655 | 0 | 0 | 233.7214 | 0 | 0 | 0 | 0 | 23.526 | 56.1635 | 0 | 0 | -424.9137 | 1.0647 | 13.172 | 0.55 | -1 | -4.2 | 15.3941 | 0 | 0 | 27.6502 | 27.6502 | 27.6502 | 27.6502 | 32.1514 | 51.1407 | 0 | 0 | 9.7882 | 20.3228 | 0 | 74.1007 | 74.738 | 81.8436 | 1249.974 | 37.0101 | 69.8591 | 0 | 0.6048 | -2.0729 | 14.074 | 3.944 | 0 | 1197.342 | 395.2145 | -22.9329 | 8.687 | 10.15 | -1.86 | 19.2971 | 1.6057 | 52.8617 | 2025-01-03 | 2025_01_03 Hr 15 | 91.8561 | -0.000311 | -1197.342 | -424.9137 | 503.5835 | 881.653 | 214.0294 | 22.9895 | 0 | 126.7308 | 242.5579 | 134.2948 | 23.1732 | 194.0058 | 266.7443 | 15.1696 | 0 | 0 | 233.7214 | 0 | 148.8387 | 0
2025_01_03 Hr 16 | 1.0298 | 0.001215 | 0.034263 | 3.8622 | 3.8622 | 3.8622 | 3.8622 | 3.8622 | 3.8622 | 109.9807 | -13.8 | 0.0608 | 83 | 0 | 97.0029 | 97.0029 | 285.3786 | 15.17 | 0.01763 | 0.083 | 0.0506 | 0 | 0 | 0.74589 | 0.2655 | 0 | 0 | 247.9653 | 0 | 25.58 | 0 | 0 | 24.2117 | 57.8005 | 0 | 0 | -554.3894 | 1.0647 | 13.172 | 0.55 | -1 | -4.2 | 15.3941 | 0 | 0 | 32.2497 | 32.2497 | 32.2497 | 32.2497 | 37.4997 | 54.1593 | 0 | 0 | 9.7882 | 20.3228 | 0 | 77.557 | 78.214 | 80.8314 | 1352.611 | 38.0888 | 71.8953 | 0 | 0.6048 | -1.0298 | 14.074 | 3.944 | 0 | 1178.233 | 401.9017 | -21.8898 | 8.687 | 10.15 | -1.86 | 19.8596 | 1.6525 | 53.8111 | 2025-01-03 | 2025_01_03 Hr 16 | 93.5138 | 0.000396 | -1178.233 | -554.3894 | 544.5631 | 947.044 | 218.0262 | 22.9895 | 0 | 129.0535 | 277.4905 | 138.0191 | 23.1732 | 194.0058 | 285.3786 | 15.17 | 0 | 0 | 247.9653 | 25.58 | 155.7711 | 0
2025_01_03 Hr 17 | 0 | 0.00018 | 0.005076 | 3.8622 | 3.8622 | 3.8622 | 3.8622 | 3.8622 | 3.8622 | 127.9099 | -13.8 | 0.0608 | 85 | 0 | 97.0029 | 97.0029 | 285.3786 | 15.17 | 0.01763 | 0.083 | 0.0506 | 0 | 0 | 0.74589 | 0.2655 | 0 | 0 | 247.9653 | 0 | 25.58 | 0 | 0 | 25.3108 | 60.4242 | 0 | 0 | -521.4175 | 1.0647 | 13.172 | 0.55 | -1 | -4.2 | 15.3941 | 0 | 0 | 39.6214 | 39.6214 | 39.6214 | 39.6214 | 46.0714 | 60.179 | 0 | 0 | 9.7882 | 20.3228 | 0 | 77.557 | 78.214 | 78.807 | 1412.292 | 39.8178 | 75.1589 | 0 | 0.6048 | 0 | 14.074 | 3.944 | 0 | 1282.85 | 412.8351 | -20.86 | 8.687 | 10.15 | -1.86 | 20.7611 | 1.7275 | 57.5068 | 2025-01-03 | 2025_01_03 Hr 17 | 110.0107 | 3.2e-05 | -1282.85 | -521.4175 | 610.2428 | 947.044 | 223.9912 | 22.9895 | 0 | 132.7763 | 333.4785 | 143.9881 | 23.1732 | 194.0058 | 285.3786 | 15.17 | 0 | 0 | 247.9653 | 25.58 | 155.7711 | 0
2025_01_03 Hr 18 | 0 | 0 | 0 | 3.8622 | 3.8622 | 3.8622 | 3.8622 | 3.8622 | 3.8622 | 136.6447 | -13.8 | 0.0608 | 87 | 0 | 97.0029 | 97.0029 | 285.3786 | 15.17 | 0.01763 | 0.083 | 0.0506 | 0 | 0 | 0.74589 | 0.2655 | 0 | 0 | 247.9653 | 0 | 25.58 | 0 | 0 | 25.8462 | 61.7024 | 0 | 0 | -520.1938 | 1.0647 | 13.172 | 0.55 | -1 | -4.2 | 15.3941 | 0 | 0 | 43.2128 | 43.2128 | 43.2128 | 43.2128 | 50.2474 | 68.1993 | 0 | 0 | 9.7882 | 20.3228 | 0 | 77.557 | 78.214 | 75.7704 | 1441.377 | 40.6601 | 76.7488 | 0 | 0.6048 | 0 | 14.074 | 3.944 | 0 | 1323.05 | 422.7267 | -20.86 | 8.687 | 10.15 | -1.86 | 21.2002 | 1.7641 | 59.0776 | 2025-01-03 | 2025_01_03 Hr 18 | 110.5844 | 9e-05 | -1323.05 | -520.1938 | 642.2407 | 947.044 | 230.9697 | 22.9895 | 0 | 134.5899 | 360.7547 | 146.896 | 23.1732 | 194.0058 | 285.3786 | 15.17 | 0 | 0 | 247.9653 | 25.58 | 155.7711 | 0
2025_01_03 Hr 19 | 0 | 0 | 0 | 3.8622 | 3.8622 | 3.8622 | 3.8622 | 3.8622 | 3.8622 | 131.9325 | -13.8 | 0.0608 | 43 | 0 | 97.0029 | 97.0029 | 285.3786 | 15.17 | 0.01763 | 0.083 | 0.0506 | 0 | 0 | 0.74589 | 0.2655 | 0 | 0 | 247.9653 | 0 | 25.58 | 0 | 0 | 25.5573 | 61.0129 | 0 | 0 | -468.9997 | 1.0647 | 13.172 | 0.55 | -1 | -4.2 | 15.3941 | 0 | 0 | 41.2754 | 41.2754 | 41.2754 | 41.2754 | 47.9946 | 65.1895 | 0 | 0 | 9.7882 | 20.3228 | 0 | 77.557 | 78.214 | 62.7564 | 1425.684 | 40.2057 | 75.8911 | 0 | 0.6048 | 0 | 14.074 | 3.944 | 0 | 1296.958 | 361.1341 | -20.86 | 8.687 | 10.15 | -1.86 | 20.9633 | 1.7444 | 57.374 | 2025-01-03 | 2025_01_03 Hr 19 | 108.6627 | 0.000376 | -1296.958 | -468.9997 | 624.9787 | 947.044 | 170.9459 | 22.9895 | 0 | 133.6115 | 346.0399 | 145.3273 | 23.1732 | 194.0058 | 285.3786 | 15.17 | 0 | 0 | 247.9653 | 25.58 | 155.7711 | 0
2025_01_03 Hr 20 | 0 | 0 | 0 | 3.8622 | 3.8622 | 3.8622 | 3.8622 | 3.8622 | 3.8622 | 116.3019 | -13.8 | 0.0608 | 78 | 0 | 97.0029 | 97.0029 | 285.3786 | 15.17 | 0.01763 | 0.083 | 0.0506 | 0 | 0 | 0.74589 | 0.2655 | 0 | 0 | 247.9653 | 0 | 25.58 | 0 | 0 | 24.5992 | 58.7255 | 0 | 0 | -447.9932 | 1.0647 | 13.172 | 0.55 | -1 | -4.2 | 15.3941 | 0 | 0 | 34.8487 | 34.8487 | 34.8487 | 34.8487 | 40.5218 | 60.179 | 0 | 0 | 9.7882 | 20.3228 | 0 | 77.557 | 78.214 | 51.9114 | 1373.628 | 38.6984 | 73.0459 | 0 | 0.6048 | 0 | 14.074 | 3.944 | 0 | 1279.85 | 375.0748 | -20.86 | 8.687 | 10.15 | -1.86 | 20.1774 | 1.679 | 56.4223 | 2025-01-03 | 2025_01_03 Hr 20 | 105.5996 | 8.1e-05 | -1279.85 | -447.9932 | 567.7194 | 947.044 | 190.0904 | 22.9895 | 0 | 130.366 | 297.2299 | 140.1235 | 23.1732 | 194.0058 | 285.3786 | 15.17 | 0 | 0 | 247.9653 | 25.58 | 155.7711 | 0
2025_01_03 Hr 21 | 0 | 0 | 0 | 3.8622 | 3.8622 | 3.8622 | 3.8622 | 3.8622 | 3.8622 | 105.0386 | -13.8 | 0.0608 | 78 | 0 | 97.0029 | 97.0029 | 285.3786 | 15.17 | 0.01763 | 0.083 | 0.0506 | 0 | 0 | 0.74589 | 0.2655 | 0 | 0 | 247.9653 | 0 | 0 | 0 | 0 | 23.9088 | 57.0773 | 0 | 0 | -413.3013 | 1.0647 | 13.172 | 0.55 | -1 | -4.2 | 15.3941 | 0 | 0 | 30.2177 | 30.2177 | 30.2177 | 30.2177 | 35.1369 | 63.18 | 0 | 0 | 9.7882 | 20.3228 | 0 | 77.557 | 78.214 | 46.8504 | 1310.538 | 37.6122 | 70.9958 | 0 | 0.6048 | 0 | 14.074 | 3.944 | 0 | 1245.642 | 369.2651 | -20.86 | 8.687 | 10.15 | -1.86 | 19.6111 | 1.6318 | 54.6155 | 2025-01-03 | 2025_01_03 Hr 21 | 93.3643 | -0.000353 | -1245.642 | -413.3013 | 526.459 | 921.464 | 188.0304 | 22.9895 | 0 | 128.0273 | 262.0579 | 136.3738 | 23.1732 | 194.0058 | 285.3786 | 15.17 | 0 | 0 | 247.9653 | 0 | 155.7711 | 0
2025_01_03 Hr 22 | 0 | 0 | 0 | 3.8622 | 3.8622 | 3.8622 | 3.8622 | 3.8622 | 3.8622 | 93.5838 | -13.8 | 0.0608 | 78 | 0 | 97.0029 | 97.0029 | 285.3786 | 15.17 | 0.01763 | 0.083 | 0.0506 | 0 | 0 | 0.74589 | 0.2655 | 0 | 0 | 247.9653 | 0 | 0 | 0 | 0 | 23.2066 | 55.401 | 0 | 0 | -429.8284 | 1.0647 | 13.172 | 0.55 | -1 | -4.2 | 15.3941 | 0 | 0 | 25.508 | 25.508 | 25.508 | 25.508 | 29.6605 | 68.1817 | 0 | 0 | 9.7882 | 20.3228 | 0 | 77.557 | 78.214 | 42.9462 | 1272.389 | 36.5076 | 68.9107 | 0 | 0.6048 | 0 | 14.074 | 3.944 | 0 | 1188.25 | 366.5491 | -20.86 | 8.687 | 10.15 | -1.86 | 19.0351 | 1.5839 | 52.5675 | 2025-01-03 | 2025_01_03 Hr 22 | 93.1004 | 7.3e-05 | -1188.25 | -429.8284 | 484.497 | 921.464 | 189.1279 | 22.9895 | 0 | 125.6489 | 226.2878 | 132.5603 | 23.1732 | 194.0058 | 285.3786 | 15.17 | 0 | 0 | 247.9653 | 0 | 155.7711 | 0
2025_01_03 Hr 23 | 0 | 0 | 0 | 3.8622 | 3.8622 | 3.8622 | 3.8622 | 3.8622 | 3.8622 | 66.077 | 0 | 0.0608 | 84 | 0 | 97.0029 | 97.0029 | 286.2627 | 0 | 0.01763 | 0.083 | 0.0506 | 0 | 0 | 0.74589 | 0.2655 | 0 | 0 | 248.9454 | 0 | 0 | 0 | 0 | 21.5205 | 51.3757 | 0 | 0 | -416.9596 | 1.0647 | 13.172 | 0.55 | -1 | -4.2 | 15.3941 | 0 | 0 | 14.1984 | 14.1984 | 14.1984 | 14.1984 | 16.5098 | 71.2004 | 0 | 0 | 9.7882 | 20.3228 | 0 | 77.9917 | 78.6524 | 31.9566 | 1168.349 | 33.8551 | 63.9039 | 0 | 0.6048 | 0 | 14.074 | 3.944 | 0 | 1099.75 | 355.4206 | -7.06 | 8.687 | 10.15 | -1.86 | 17.6521 | 1.4688 | 48.9047 | 2025-01-03 | 2025_01_03 Hr 23 | 95.9271 | -1e-05 | -1099.75 | -416.9596 | 397.532 | 909.0312 | 187.1569 | 22.9895 | 0 | 119.9375 | 140.3918 | 137.2027 | 23.1732 | 194.0058 | 286.2627 | 0 | 0 | 0 | 248.9454 | 0 | 156.644 | 0
2025_01_03 Hr 24 | 0 | 0 | 0 | 3.8622 | 3.8622 | 3.8622 | 3.8622 | 3.8622 | 3.8622 | 56.7293 | 0 | 0.0608 | 91 | 0 | 97.0029 | 97.0029 | 286.2627 | 0 | 0.01763 | 0.083 | 0.0506 | 0 | 0 | 0.74589 | 0.2655 | 0 | 0 | 248.9454 | 0 | 0 | 0 | 0 | 20.9475 | 50.0078 | 0 | 0 | -447.8998 | 1.0647 | 13.172 | 0.55 | -1 | -4.2 | 15.3941 | 0 | 0 | 10.355 | 10.355 | 10.355 | 10.355 | 12.0407 | 72.227 | 0 | 0 | 9.7882 | 20.3228 | 0 | 77.9917 | 78.6524 | 40.9218 | 1137.218 | 32.9537 | 62.2024 | 0 | 0.6048 | 0 | 14.074 | 3.944 | 0 | 1051.558 | 369.3004 | -7.06 | 8.687 | 10.15 | -1.86 | 17.1821 | 1.4297 | 47.4095 | 2025-01-03 | 2025_01_03 Hr 24 | 89.6304 | 0.000411 | -1051.558 | -447.8998 | 363.2887 | 909.0312 | 204.1488 | 22.9895 | 0 | 117.9966 | 111.2014 | 134.0907 | 23.1732 | 194.0058 | 286.2627 | 0 | 0 | 0 | 248.9454 | 0 | 156.644 | 0
2025_01_04 Hr 01 | 0 | 0 | 0 | 3.8622 | 3.8622 | 3.8622 | 3.8622 | 3.8622 | 3.8622 | 46.5961 | 0 | 0.0608 | 93 | 0 | 97.0029 | 97.0029 | 286.2627 | 0 | 0.01763 | 0.083 | 0.0506 | 0 | 0 | 0.74589 | 0.2655 | 0 | 0 | 248.9454 | 0 | 0 | 0 | 0 | 20.4871 | 48.8877 | 0 | 0 | -433.9051 | 1.0647 | 13.1908 | 0.55 | -1 | -4.2 | 15.4268 | 0 | 0 | 6.65 | 6.65 | 6.65 | 6.65 | 7.7326 | 76.2109 | 0 | 0 | 9.7844 | 19.9504 | 0 | 77.9917 | 78.6524 | 48.8748 | 1106.424 | 31.4948 | 59.5418 | 0 | 0.6048 | 0 | 14.074 | 3.944 | 0 | 1043.45 | 377.9914 | -7.06 | 8.687 | 10.15 | -1.86 | 16.4912 | 1.3667 | 46.9053 | 2025-01-04 | 2025_01_04 Hr 01 | 88.9986 | -1.7e-05 | -1043.45 | -433.9051 | 327.2487 | 909.0312 | 218.0857 | 22.9895 | 0 | 116.4638 | 81.94 | 128.8448 | 23.1732 | 194.0058 | 286.2627 | 0 | 0 | 0 | 248.9454 | 0 | 156.644 | 0
2025_01_04 Hr 02 | 0 | 0 | 0 | 3.8622 | 3.8622 | 3.8622 | 3.8622 | 3.8622 | 3.8622 | 41.7859 | 0 | 0.0608 | 93 | 0 | 97.0029 | 97.0029 | 286.2627 | 0 | 0.01763 | 0.083 | 0.0506 | 0 | 0 | 0.74589 | 0.2655 | 0 | 0 | 248.9454 | 0 | 0 | 0 | 0 | 20.1793 | 48.1533 | 0 | 0 | -416.3243 | 1.0647 | 13.1908 | 0.55 | -1 | -4.2 | 15.4268 | 0 | 0 | 4.675 | 4.675 | 4.675 | 4.675 | 5.436 | 71.2091 | 0 | 0 | 9.7844 | 19.9504 | 0 | 77.9917 | 78.6524 | 38.8974 | 1090.375 | 31.0216 | 58.6473 | 0 | 0.6048 | 0 | 14.074 | 3.944 | 0 | 1028.367 | 361.3764 | -7.06 | 8.687 | 10.15 | -1.86 | 16.2435 | 1.3461 | 46.0786 | 2025-01-04 | 2025_01_04 Hr 02 | 90.3108 | -0.000315 | -1028.367 | -416.3243 | 309.5638 | 909.0312 | 203.1065 | 22.9895 | 0 | 115.4217 | 66.9331 | 127.209 | 23.1732 | 194.0058 | 286.2627 | 0 | 0 | 0 | 248.9454 | 0 | 156.644 | 0
2025_01_04 Hr 03 | 0 | 0 | 0 | 3.8622 | 3.8622 | 3.8622 | 3.8622 | 3.8622 | 3.8622 | 47.2021 | 0 | 0.0608 | 93 | 0 | 97.0029 | 97.0029 | 286.2627 | 0 | 0.01763 | 0.083 | 0.0506 | 0 | 0 | 0.74589 | 0.2655 | 0 | 0 | 248.9454 | 0 | 0 | 0 | 0 | 20.5259 | 48.9802 | 0 | 0 | -442.2784 | 1.0647 | 13.1908 | 0.55 | -1 | -4.2 | 15.4268 | 0 | 0 | 6.8988 | 6.8988 | 6.8988 | 6.8988 | 8.0219 | 64.1804 | 0 | 0 | 9.7844 | 19.9504 | 0 | 77.9917 | 78.6524 | 41.934 | 1108.446 | 31.5544 | 59.6545 | 0 | 0.6048 | 0 | 14.074 | 3.944 | 0 | 1018.333 | 359.2262 | -7.06 | 8.687 | 10.15 | -1.86 | 16.5224 | 1.3692 | 46.0241 | 2025-01-04 | 2025_01_04 Hr 03 | 88.1202 | 0.000366 | -1018.333 | -442.2784 | 329.4767 | 909.0312 | 199.1144 | 22.9895 | 0 | 116.5951 | 83.8307 | 129.0509 | 23.1732 | 194.0058 | 286.2627 | 0 | 0 | 0 | 248.9454 | 0 | 156.644 | 0
2025_01_04 Hr 04 | 0 | 0 | 0 | 3.8622 | 3.8622 | 3.8622 | 3.8622 | 3.8622 | 3.8622 | 43.0737 | 0 | 0.0608 | 92 | 0 | 97.0029 | 97.0029 | 286.2627 | 0 | 0.01763 | 0.083 | 0.0506 | 0 | 0 | 0.74589 | 0.2655 | 0 | 0 | 248.9454 | 0 | 0 | 0 | 0 | 20.2617 | 48.3499 | 0 | 0 | -440.1238 | 1.0647 | 13.1908 | 0.55 | -1 | -4.2 | 15.4268 | 0 | 0 | 5.2037 | 5.2037 | 5.2037 | 5.2037 | 6.0508 | 63.18 | 0 | 0 | 9.7844 | 19.9504 | 0 | 77.9917 | 78.6524 | 48.8748 | 1094.671 | 31.1483 | 58.8868 | 0 | 0.6048 | 0 | 14.074 | 3.944 | 0 | 1010.25 | 362.7626 | -7.06 | 8.687 | 10.15 | -1.86 | 16.3098 | 1.3516 | 45.6766 | 2025-01-04 | 2025_01_04 Hr 04 | 89.4219 | 6e-06 | -1010.25 | -440.1238 | 314.2983 | 909.0312 | 204.0548 | 22.9895 | 0 | 115.7007 | 70.9507 | 127.6469 | 23.1732 | 194.0058 | 286.2627 | 0 | 0 | 0 | 248.9454 | 0 | 156.644 | 0
2025_01_04 Hr 05 | 0 | 0 | 0 | 3.8622 | 3.8622 | 3.8622 | 3.8622 | 3.8622 | 3.8622 | 48.9065 | 0 | 0.0608 | 89 | 0 | 97.0029 | 97.0029 | 286.2627 | 0 | 0.01763 | 0.083 | 0.0506 | 0 | 0 | 0.74589 | 0.2655 | 0 | 0 | 248.9454 | 0 | 0 | 0 | 0 | 20.6349 | 49.2405 | 0 | 0 | -459.3628 | 1.0647 | 13.1908 | 0.55 | -1 | -4.2 | 15.4268 | 0 | 0 | 7.5986 | 7.5986 | 7.5986 | 7.5986 | 8.8356 | 63.1888 | 0 | 0 | 9.7844 | 19.9504 | 0 | 77.9917 | 78.6524 | 63.7686 | 1114.132 | 31.722 | 59.9714 | 0 | 0.6048 | 0 | 14.074 | 3.944 | 0 | 1024.358 | 376.6489 | -7.06 | 8.687 | 10.15 | -1.86 | 16.6102 | 1.3765 | 46.4867 | 2025-01-04 | 2025_01_04 Hr 05 | 90.2103 | 0.000304 | -1024.358 | -459.3628 | 335.7431 | 909.0312 | 215.9574 | 22.9895 | 0 | 116.9644 | 89.1481 | 129.6306 | 23.1732 | 194.0058 | 286.2627 | 0 | 0 | 0 | 248.9454 | 0 | 156.644 | 0
2025_01_04 Hr 06 | 0 | 0 | 0 | 3.8622 | 3.8622 | 3.8622 | 3.8622 | 3.8622 | 3.8622 | 66.064 | 0 | 0.0608 | 89 | 0 | 97.0029 | 97.0029 | 286.2627 | 0 | 0.01763 | 0.083 | 0.0506 | 0 | 0 | 0.74589 | 0.2655 | 0 | 0 | 248.9454 | 0 | 0 | 0 | 0 | 21.7327 | 51.8601 | 0 | 0 | -481.3985 | 1.0647 | 13.1908 | 0.55 | -1 | -4.2 | 15.4268 | 0 | 0 | 14.6435 | 14.6435 | 14.6435 | 14.6435 | 17.0273 | 65.1719 | 0 | 0 | 9.7844 | 19.9504 | 0 | 77.9917 | 78.6524 | 52.9236 | 1171.378 | 33.4096 | 63.1619 | 0 | 0.6048 | 0 | 14.074 | 3.944 | 0 | 1056.542 | 373.622 | -7.06 | 8.687 | 10.15 | -1.86 | 17.4939 | 1.4497 | 48.047 | 2025-01-04 | 2025_01_04 Hr 06 | 94.1841 | -0.000333 | -1056.542 | -481.3985 | 398.824 | 909.0312 | 207.0955 | 22.9895 | 0 | 120.6818 | 142.6766 | 135.4656 | 23.1732 | 194.0058 | 286.2627 | 0 | 0 | 0 | 248.9454 | 0 | 156.644 | 0
2025_01_04 Hr 07 | 0 | 0 | 0 | 3.8622 | 3.8622 | 3.8622 | 3.8622 | 3.8622 | 3.8622 | 81.7823 | -13.8 | 0.0608 | 88 | 0 | 97.0029 | 97.0029 | 285.3786 | 15.17 | 0.01763 | 0.083 | 0.0506 | 0 | 0 | 0.74589 | 0.2655 | 0 | 0 | 247.9653 | 0 | 0 | 0 | 0 | 22.7384 | 54.2599 | 0 | 0 | -502.6132 | 1.0647 | 13.1908 | 0.55 | -1 | -4.2 | 15.4268 | 0 | 0 | 21.0973 | 21.0973 | 21.0973 | 21.0973 | 24.5318 | 65.1895 | 0 | 0 | 9.7844 | 19.9504 | 0 | 77.557 | 78.214 | 52.9236 | 1236.255 | 34.9557 | 66.0848 | 0 | 0.6048 | 0 | 14.074 | 3.944 | 0 | 1090.767 | 377.9851 | -20.86 | 8.687 | 10.15 | -1.86 | 18.3034 | 1.5168 | 49.6771 | 2025-01-04 | 2025_01_04 Hr 07 | 96.4103 | -0.000265 | -1090.767 | -502.6132 | 442.8133 | 921.464 | 206.1131 | 22.9895 | 0 | 124.0874 | 191.7149 | 127.0111 | 23.1732 | 194.0058 | 285.3786 | 15.17 | 0 | 0 | 247.9653 | 0 | 155.7711 | 0
2025_01_04 Hr 08 | 0 | 0 | 0 | 3.8622 | 3.8622 | 3.8622 | 3.8622 | 3.8622 | 3.8622 | 97.046 | -13.8 | 0.0608 | 87 | 0 | 97.0029 | 97.0029 | 285.3786 | 15.17 | 0.01763 | 0.083 | 0.0506 | 0 | 0 | 0.74589 | 0.2655 | 0 | 3.6306 | 247.9653 | 0 | 0 | 0 | 0 | 23.715 | 56.5904 | 0 | 0 | -477.1849 | 1.0647 | 13.1908 | 0.55 | -1 | -4.2 | 15.4268 | 0 | 0 | 27.3646 | 27.3646 | 27.3646 | 27.3646 | 31.8193 | 64.1804 | 0 | 0 | 9.7844 | 19.9504 | 0 | 75.2407 | 75.878 | 53.7912 | 1286.16 | 36.457 | 68.9231 | 0 | 0.6048 | 0 | 14.074 | 3.944 | 0 | 1170.15 | 382.0345 | -20.86 | 8.687 | 10.15 | -1.86 | 19.0895 | 1.582 | 52.4761 | 2025-01-04 | 2025_01_04 Hr 08 | 97.2593 | 7.3e-05 | -1170.15 | -477.1849 | 498.9317 | 920.4422 | 204.9716 | 22.9895 | 0 | 127.3944 | 239.3352 | 132.2021 | 23.1732 | 194.0058 | 285.3786 | 15.17 | 3.6306 | 0 | 247.9653 | 0 | 151.1187 | 0
2025_01_04 Hr 09 | 2.0696 | 0 | 0 | 3.8622 | 3.8622 | 3.8622 | 3.8622 | 3.8622 | 3.8622 | 110.5675 | -13.8 | 0.0608 | 87 | 0 | 97.0029 | 97.0029 | 285.3786 | 15.17 | 0.01763 | 0.083 | 0.0506 | 0 | 0 | 0.74589 | 0.2655 | 0 | 2.4208 | 247.9653 | 0 | 0 | 0 | 0 | 24.5801 | 58.6549 | 0 | 0 | -517.0191 | 1.0647 | 13.1908 | 0.55 | -1 | -4.2 | 15.4268 | 0 | 0 | 32.9165 | 32.9165 | 32.9165 | 32.9165 | 38.275 | 63.1624 | 0 | 0 | 9.7844 | 19.9504 | 0 | 76.9515 | 77.588 | 56.8278 | 1333.486 | 37.787 | 71.4375 | 0 | 0.6048 | -2.0696 | 14.074 | 3.944 | 0 | 1184.258 | 390.7213 | -22.9296 | 8.687 | 10.15 | -1.86 | 19.7859 | 1.6397 | 53.5572 | 2025-01-04 | 2025_01_04 Hr 09 | 99.244 | 0.000377 | -1184.258 | -517.0191 | 548.6444 | 922.6533 | 206.9903 | 22.9895 | 0 | 130.324 | 281.5199 | 136.8005 | 23.1732 | 194.0058 | 285.3786 | 15.17 | 2.4208 | 0 | 247.9653 | 0 | 154.5395 | 0
2025_01_04 Hr 10 | 6.2105 | 0.0003 | 0.00846 | 3.8622 | 3.8622 | 3.8622 | 3.8622 | 3.8622 | 3.8622 | 118.7486 | -13.8 | 0.0608 | 86 | 0 | 97.0029 | 97.0029 | 285.3786 | 15.17 | 0.01763 | 0.083 | 0.0506 | 0 | 0 | 0.74589 | 0.2655 | 0 | 1.2106 | 247.9653 | 0 | 25.58 | 0 | 0 | 25.1036 | 59.9039 | 0 | 0 | -549.5325 | 1.0647 | 13.1908 | 0.55 | -1 | -4.2 | 15.4268 | 0 | 0 | 36.2756 | 36.2756 | 36.2756 | 36.2756 | 42.181 | 65.1895 | 0 | 0 | 9.7844 | 19.9504 | 0 | 77.557 | 78.214 | 67.8174 | 1386.392 | 38.5917 | 72.9588 | 0 | 0.6048 | -6.2105 | 14.074 | 3.944 | 0 | 1219.45 | 409.6613 | -27.0705 | 8.687 | 10.15 | -1.86 | 20.2073 | 1.6746 | 55.3741 | 2025-01-04 | 2025_01_04 Hr 10 | 96.8118 | 4.3e-05 | -1219.45 | -549.5325 | 578.7228 | 948.2546 | 219.0156 | 22.9895 | 0 | 132.0966 | 307.0434 | 139.5828 | 23.1732 | 194.0058 | 285.3786 | 15.17 | 1.2106 | 0 | 247.9653 | 25.58 | 155.7711 | 0
2025_01_04 Hr 11 | 7.7776 | 0.001875 | 0.052875 | 3.8622 | 3.8622 | 3.8622 | 3.8622 | 3.8622 | 3.8622 | 119.0137 | -13.8 | 0.0608 | 86 | 0 | 97.0029 | 97.0029 | 285.3786 | 15.17 | 0.01763 | 0.083 | 0.0506 | 0 | 0 | 0.74589 | 0.2655 | 0 | 1.2102 | 247.9653 | 0 | 25.58 | 0 | 0 | 25.1206 | 59.9444 | 0 | 0 | -508.1789 | 1.0647 | 13.1908 | 0.55 | -1 | -4.2 | 15.4268 | 0 | 0 | 36.3845 | 36.3845 | 36.3845 | 36.3845 | 42.3075 | 62.1709 | 0 | 0 | 9.7844 | 19.9504 | 0 | 77.557 | 78.214 | 75.7704 | 1387.32 | 38.6178 | 73.0081 | 0 | 0.6048 | -7.7776 | 14.074 | 3.944 | 0 | 1266.758 | 416.2546 | -28.6376 | 8.687 | 10.15 | -1.86 | 20.2209 | 1.6757 | 56.6974 | 2025-01-04 | 2025_01_04 Hr 11 | 90.0833 | 0.000356 | -1266.758 | -508.1789 | 579.6975 | 948.2542 | 223.996 | 22.9895 | 0 | 132.154 | 307.8705 | 139.673 | 23.1732 | 194.0058 | 285.3786 | 15.17 | 1.2102 | 0 | 247.9653 | 25.58 | 155.7711 | 0
2025_01_04 Hr 12 | 8.819 | 0.005595 | 0.15778 | 3.8622 | 3.8622 | 3.8622 | 3.8622 | 3.8622 | 3.8622 | 112.8779 | -13.8 | 0.0608 | 87 | 0 | 97.0029 | 97.0029 | 285.3786 | 15.17 | 0.01763 | 0.083 | 0.0506 | 0 | 0 | 0.74589 | 0.2655 | 0 | 0 | 247.9653 | 0 | 0 | 0 | 0 | 24.728 | 59.0076 | 0 | 0 | -512.2293 | 1.0647 | 13.1908 | 0.55 | -1 | -4.2 | 15.4268 | 0 | 0 | 33.8651 | 33.8651 | 33.8651 | 33.8651 | 39.3781 | 61.1881 | 0 | 0 | 9.7844 | 19.9504 | 0 | 77.557 | 78.214 | 84.7356 | 1340.163 | 38.0143 | 71.8671 | 0 | 0.6048 | -8.819 | 14.074 | 3.944 | 0 | 1222.45 | 424.1955 | -29.679 | 8.687 | 10.15 | -1.86 | 19.9049 | 1.6496 | 55.0017 | 2025-01-04 | 2025_01_04 Hr 12 | 90.4905 | 5.1e-05 | -1222.45 | -512.2293 | 557.1388 | 921.464 | 233.0871 | 22.9895 | 0 | 130.8246 | 288.7279 | 137.5863 | 23.1732 | 194.0058 | 285.3786 | 15.17 | 0 | 0 | 247.9653 | 0 | 155.7711 | 0
2025_01_04 Hr 13 | 8.8207 | 0.00717 | 0.20219 | 3.8622 | 3.8622 | 3.8622 | 3.8622 | 3.8622 | 3.8622 | 110.113 | -13.8 | 0.0608 | 89 | 0 | 97.0029 | 97.0029 | 285.3786 | 15.17 | 0.01763 | 0.083 | 0.0506 | 0 | 0 | 0.74589 | 0.2655 | 0 | 0 | 247.9653 | 0 | 0 | 0 | 0 | 24.5511 | 58.5855 | 0 | 0 | -513.265 | 1.0647 | 13.1908 | 0.55 | -1 | -4.2 | 15.4268 | 0 | 0 | 32.7299 | 32.7299 | 32.7299 | 32.7299 | 38.058 | 56.1512 | 0 | 0 | 9.7844 | 19.9504 | 0 | 77.557 | 78.214 | 79.8192 | 1330.982 | 37.7423 | 71.353 | 0 | 0.6048 | -8.8207 | 14.074 | 3.944 | 0 | 1203.342 | 415.3051 | -29.6807 | 8.687 | 10.15 | -1.86 | 19.7625 | 1.6378 | 54.261 | 2025-01-04 | 2025_01_04 Hr 13 | 82.7467 | -0.00026 | -1203.342 | -513.265 | 546.9734 | 921.464 | 225.1798 | 22.9895 | 0 | 130.2256 | 280.1019 | 136.646 | 23.1732 | 194.0058 | 285.3786 | 15.17 | 0 | 0 | 247.9653 | 0 | 155.7711 | 0
2025_01_04 Hr 14 | 8.2983 | 0.00579 | 0.16328 | 3.8622 | 3.8622 | 3.8622 | 3.8622 | 3.8622 | 3.8622 | 106.1361 | -13.8 | 0.0608 | 90 | 0 | 97.0029 | 97.0029 | 285.3786 | 15.17 | 0.01763 | 0.083 | 0.0506 | 0 | 0 | 0.74589 | 0.2655 | 0 | 0 | 247.9653 | 0 | 0 | 0 | 0 | 24.2966 | 57.9783 | 0 | 0 | -481.4053 | 1.0647 | 13.1908 | 0.55 | -1 | -4.2 | 15.4268 | 0 | 0 | 31.097 | 31.097 | 31.097 | 31.097 | 36.1593 | 43.1291 | 0 | 0 | 9.7844 | 19.9504 | 0 | 77.557 | 78.214 | 86.76 | 1317.674 | 37.3511 | 70.6134 | 0 | 0.6048 | -8.2983 | 14.074 | 3.944 | 0 | 1215.458 | 408.3476 | -29.1583 | 8.687 | 10.15 | -1.86 | 19.5577 | 1.6208 | 54.3201 | 2025-01-04 | 2025_01_04 Hr 14 | 91.7525 | 0.000429 | -1215.458 | -481.4053 | 532.352 | 921.464 | 220.0582 | 22.9895 | 0 | 129.3639 | 267.6946 | 135.2935 | 23.1732 | 194.0058 | 285.3786 | 15.17 | 0 | 0 | 247.9653 | 0 | 155.7711 | 0
2025_01_04 Hr 15 | 5.169 | 0.00579 | 0.16328 | 3.8622 | 3.8622 | 3.8622 | 3.8622 | 3.8622 | 3.8622 | 98.6368 | -13.8 | 0.0608 | 91 | 0 | 97.0029 | 97.0029 | 285.3786 | 15.17 | 0.01763 | 0.083 | 0.0506 | 0 | 0 | 0.74589 | 0.2655 | 0 | 2.4204 | 247.9653 | 0 | 0 | 0 | 0 | 23.8168 | 56.8333 | 0 | 0 | -457.0747 | 1.0647 | 13.1908 | 0.55 | -1 | -4.2 | 15.4268 | 0 | 0 | 28.0178 | 28.0178 | 28.0178 | 28.0178 | 32.5788 | 43.1116 | 0 | 0 | 9.7844 | 19.9504 | 0 | 73.4765 | 74.0841 | 90.8088 | 1286.863 | 36.6135 | 69.2189 | 0 | 0.6048 | -5.169 | 14.074 | 3.944 | 0 | 1211.458 | 407.6992 | -26.029 | 8.687 | 10.15 | -1.86 | 19.1715 | 1.5888 | 53.8421 | 2025-01-04 | 2025_01_04 Hr 15 | 102.4734 | 0.000382 | -1211.458 | -457.0747 | 504.7802 | 915.6739 | 225.0894 | 22.9895 | 0 | 127.7391 | 244.2981 | 132.7431 | 23.1732 | 194.0058 | 285.3786 | 15.17 | 2.4204 | 0 | 247.9653 | 0 | 147.5606 | 0
2025_01_04 Hr 16 | 3.6201 | 0.00135 | 0.03807 | 3.8622 | 3.8622 | 3.8622 | 3.8622 | 3.8622 | 3.8622 | 106.0982 | -13.8 | 0.0608 | 92 | 0 | 97.0029 | 97.0029 | 285.3786 | 15.17 | 0.01763 | 0.083 | 0.0506 | 0 | 0 | 0.74589 | 0.2655 | 0 | 7.2612 | 247.9653 | 0 | 0 | 0 | 0 | 24.2942 | 57.9725 | 0 | 0 | -509.3946 | 1.0647 | 13.1908 | 0.55 | -1 | -4.2 | 15.4268 | 0 | 0 | 31.0814 | 31.0814 | 31.0814 | 31.0814 | 36.1412 | 50.1403 | 0 | 0 | 9.7844 | 19.9504 | 0 | 77.557 | 78.214 | 96.7374 | 1324.684 | 37.3474 | 70.6064 | 0 | 0.6048 | -3.6201 | 14.074 | 3.944 | 0 | 1213.45 | 422.6407 | -24.4801 | 8.687 | 10.15 | -1.86 | 19.5558 | 1.6206 | 54.6091 | 2025-01-04 | 2025_01_04 Hr 16 | 102.3817 | 3.9e-05 | -1213.45 | -509.3946 | 532.2128 | 928.7252 | 238.9172 | 22.9895 | 0 | 129.3557 | 267.5765 | 135.2806 | 23.1732 | 194.0058 | 285.3786 | 15.17 | 7.2612 | 0 | 247.9653 | 0 | 155.7711 | 0
2025_01_04 Hr 17 | 0 | 0.00042 | 0.011844 | 3.8622 | 3.8622 | 3.8622 | 3.8622 | 3.8622 | 3.8622 | 128.7098 | -13.8 | 0.0608 | 95 | 0 | 97.0029 | 97.0029 | 285.3786 | 15.17 | 0.01763 | 0.083 | 0.0506 | 0 | 0 | 0.74589 | 0.2655 | 0 | 7.2612 | 247.9653 | 0 | 25.58 | 0 | 0 | 25.741 | 61.4248 | 0 | 0 | -585.8152 | 1.0647 | 13.1908 | 0.55 | -1 | -4.2 | 15.4268 | 0 | 0 | 40.3657 | 40.3657 | 40.3657 | 40.3657 | 46.9368 | 49.1488 | 0 | 0 | 9.7844 | 19.9504 | 0 | 77.557 | 78.214 | 110.7636 | 1425.681 | 39.5715 | 74.8111 | 0 | 0.6048 | 0 | 14.074 | 3.944 | 0 | 1261.75 | 442.7442 | -20.86 | 8.687 | 10.15 | -1.86 | 20.7203 | 1.7171 | 57.5213 | 2025-01-04 | 2025_01_04 Hr 17 | 102.7771 | 6.6e-05 | -1261.75 | -585.8152 | 615.3459 | 954.3052 | 254.9246 | 22.9895 | 0 | 134.2548 | 338.1207 | 142.9704 | 23.1732 | 194.0058 | 285.3786 | 15.17 | 7.2612 | 0 | 247.9653 | 25.58 | 155.7711 | 0
2025_01_04 Hr 18 | 0 | 0 | 0 | 3.8622 | 3.8622 | 3.8622 | 3.8622 | 3.8622 | 3.8622 | 139.0498 | -13.8 | 0.0608 | 95 | 0 | 97.0029 | 97.0029 | 285.3786 | 15.17 | 0.01763 | 0.083 | 0.0506 | 0 | 0 | 0.74589 | 0.2655 | 0 | 7.2612 | 247.9653 | 0 | 25.58 | 0 | 0 | 26.4025 | 63.0035 | 0 | 0 | -594.7165 | 1.0647 | 13.1908 | 0.55 | -1 | -4.2 | 15.4268 | 0 | 0 | 44.6112 | 44.6112 | 44.6112 | 44.6112 | 51.8735 | 54.1505 | 0 | 0 | 9.7844 | 19.9504 | 0 | 77.557 | 78.214 | 109.7514 | 1460.168 | 40.5885 | 76.7338 | 0 | 0.6048 | 0 | 14.074 | 3.944 | 0 | 1294.842 | 450.2498 | -20.86 | 8.687 | 10.15 | -1.86 | 21.2529 | 1.7613 | 58.9446 | 2025-01-04 | 2025_01_04 Hr 18 | 103.1958 | -0.000256 | -1294.842 | -594.7165 | 653.3616 | 954.3052 | 258.9019 | 22.9895 | 0 | 136.4951 | 370.3796 | 146.4869 | 23.1732 | 194.0058 | 285.3786 | 15.17 | 7.2612 | 0 | 247.9653 | 25.58 | 155.7711 | 0
2025_01_04 Hr 19 | 0 | 0 | 0 | 3.8622 | 3.8622 | 3.8622 | 3.8622 | 3.8622 | 3.8622 | 124.7329 | -13.8 | 0.0608 | 94 | 0 | 97.0029 | 97.0029 | 285.3786 | 15.17 | 0.01763 | 0.083 | 0.0506 | 0 | 0 | 0.74589 | 0.2655 | 0 | 0 | 247.9653 | 0 | 25.58 | 0 | 0 | 25.4865 | 60.8176 | 0 | 0 | -560.9517 | 1.0647 | 13.1908 | 0.55 | -1 | -4.2 | 15.4268 | 0 | 0 | 38.7328 | 38.7328 | 38.7328 | 38.7328 | 45.0381 | 60.1614 | 0 | 0 | 9.7844 | 19.9504 | 0 | 77.557 | 78.214 | 99.774 | 1405.139 | 39.1803 | 74.0716 | 0 | 0.6048 | 0 | 14.074 | 3.944 | 0 | 1263.742 | 440.4143 | -20.86 | 8.687 | 10.15 | -1.86 | 20.5155 | 1.7002 | 57.2727 | 2025-01-04 | 2025_01_04 Hr 19 | 101.2283 | -0.000285 | -1263.742 | -560.9517 | 600.7245 | 947.044 | 253.9354 | 22.9895 | 0 | 133.3931 | 325.7134 | 141.618 | 23.1732 | 194.0058 | 285.3786 | 15.17 | 0 | 0 | 247.9653 | 25.58 | 155.7711 | 0
2025_01_04 Hr 20 | 0 | 0 | 0 | 3.8622 | 3.8622 | 3.8622 | 3.8622 | 3.8622 | 3.8622 | 114.355 | -13.8 | 0.0608 | 78 | 0 | 97.0029 | 97.0029 | 285.3786 | 15.17 | 0.01763 | 0.083 | 0.0506 | 0 | 0 | 0.74589 | 0.2655 | 0 | 0 | 247.9653 | 0 | 0 | 0 | 0 | 24.8225 | 59.2331 | 0 | 0 | -515.3333 | 1.0647 | 13.1908 | 0.55 | -1 | -4.2 | 15.4268 | 0 | 0 | 34.4716 | 34.4716 | 34.4716 | 34.4716 | 40.0833 | 63.18 | 0 | 0 | 9.7844 | 19.9504 | 0 | 77.557 | 78.214 | 92.6886 | 1344.933 | 38.1596 | 72.1418 | 0 | 0.6048 | 0 | 14.074 | 3.944 | 0 | 1225.558 | 416.8181 | -20.86 | 8.687 | 10.15 | -1.86 | 19.981 | 1.6559 | 55.1653 | 2025-01-04 | 2025_01_04 Hr 20 | 96.06 | 0.000371 | -1225.558 | -515.3333 | 562.5696 | 921.464 | 233.8686 | 22.9895 | 0 | 131.1446 | 293.3363 | 138.0886 | 23.1732 | 194.0058 | 285.3786 | 15.17 | 0 | 0 | 247.9653 | 0 | 155.7711 | 0
2025_01_04 Hr 21 | 0 | 0 | 0 | 3.8622 | 3.8622 | 3.8622 | 3.8622 | 3.8622 | 3.8622 | 99.5458 | -13.8 | 0.0608 | 77 | 0 | 97.0029 | 97.0029 | 285.3786 | 15.17 | 0.01763 | 0.083 | 0.0506 | 0 | 0 | 0.74589 | 0.2655 | 0 | 0 | 247.9653 | 0 | 0 | 0 | 0 | 23.875 | 56.9721 | 0 | 0 | -482.3395 | 1.0647 | 13.1908 | 0.55 | -1 | -4.2 | 15.4268 | 0 | 0 | 28.391 | 28.391 | 28.391 | 28.391 | 33.0128 | 60.1702 | 0 | 0 | 9.7844 | 19.9504 | 0 | 77.557 | 78.214 | 81.8436 | 1295.523 | 36.7029 | 69.3879 | 0 | 0.6048 | 0 | 14.074 | 3.944 | 0 | 1189.25 | 396.9269 | -20.86 | 8.687 | 10.15 | -1.86 | 19.2183 | 1.5927 | 53.2979 | 2025-01-04 | 2025_01_04 Hr 21 | 97.3793 | 7.3e-05 | -1189.25 | -482.3395 | 508.1223 | 921.464 | 219.0138 | 22.9895 | 0 | 127.936 | 247.134 | 133.0522 | 23.1732 | 194.0058 | 285.3786 | 15.17 | 0 | 0 | 247.9653 | 0 | 155.7711 | 0
2025_01_04 Hr 22 | 0 | 0 | 0 | 3.8622 | 3.8622 | 3.8622 | 3.8622 | 3.8622 | 3.8622 | 93.2964 | -13.8 | 0.0608 | 76 | 0 | 97.0029 | 97.0029 | 285.3786 | 15.17 | 0.01763 | 0.083 | 0.0506 | 0 | 0 | 0.74589 | 0.2655 | 0 | 0 | 247.9653 | 0 | 0 | 0 | 0 | 23.4751 | 56.0179 | 0 | 0 | -498.5268 | 1.0647 | 13.1908 | 0.55 | -1 | -4.2 | 15.4268 | 0 | 0 | 25.825 | 25.825 | 25.825 | 25.825 | 30.0291 | 61.1705 | 0 | 0 | 9.7844 | 19.9504 | 0 | 77.557 | 78.214 | 78.807 | 1274.671 | 36.0882 | 68.2258 | 0 | 0.6048 | 0 | 14.074 | 3.944 | 0 | 1147.05 | 391.7653 | -20.86 | 8.687 | 10.15 | -1.86 | 18.8964 | 1.566 | 51.8451 | 2025-01-04 | 2025_01_04 Hr 22 | 96.691 | 9e-06 | -1147.05 | -498.5268 | 485.1458 | 921.464 | 215.9775 | 22.9895 | 0 | 126.582 | 227.6369 | 130.9269 | 23.1732 | 194.0058 | 285.3786 | 15.17 | 0 | 0 | 247.9653 | 0 | 155.7711 | 0
2025_01_04 Hr 23 | 0 | 0 | 0 | 3.8622 | 3.8622 | 3.8622 | 3.8622 | 3.8622 | 3.8622 | 78.9416 | 0 | 0.0608 | 74 | 0 | 97.0029 | 97.0029 | 286.2627 | 15.24 | 0.01763 | 0.083 | 0.0506 | 0 | 0 | 0.74589 | 0.2655 | 0 | 0 | 248.9454 | 0 | 0 | 0 | 0 | 22.5567 | 53.8262 | 0 | 0 | -519.5698 | 1.0647 | 13.1908 | 0.55 | -1 | -4.2 | 15.4268 | 0 | 0 | 19.931 | 19.931 | 19.931 | 19.931 | 23.1756 | 53.1502 | 0 | 0 | 9.7844 | 19.9504 | 0 | 77.9917 | 78.6524 | 85.7478 | 1229.584 | 34.6763 | 65.5565 | 0 | 0.6048 | 0 | 14.074 | 3.944 | 0 | 1086.758 | 383.804 | -7.06 | 8.687 | 10.15 | -1.86 | 18.1571 | 1.5047 | 49.742 | 2025-01-04 | 2025_01_04 Hr 23 | 92.2633 | 0.000351 | -1086.758 | -519.5698 | 446.1695 | 924.2712 | 212.898 | 22.9895 | 0 | 123.4719 | 182.8526 | 139.8451 | 23.1732 | 194.0058 | 286.2627 | 15.24 | 0 | 0 | 248.9454 | 0 | 156.644 | 0
2025_01_04 Hr 24 | 0 | 0 | 0 | 3.8622 | 3.8622 | 3.8622 | 3.8622 | 3.8622 | 3.8622 | 55.5347 | 0 | 0.0608 | 71 | 0 | 97.0029 | 97.0029 | 286.2627 | 0 | 0.01763 | 0.083 | 0.0506 | 0 | 0 | 0.74589 | 0.2655 | 0 | 0 | 248.9454 | 0 | 0 | 0 | 0 | 21.059 | 50.2525 | 0 | 0 | -500.7495 | 1.0647 | 13.1908 | 0.55 | -1 | -4.2 | 15.4268 | 0 | 0 | 10.3201 | 10.3201 | 10.3201 | 10.3201 | 12.0002 | 49.1312 | 0 | 0 | 9.7844 | 19.9504 | 0 | 77.9917 | 78.6524 | 84.7356 | 1136.247 | 32.374 | 61.2039 | 0 | 0.6048 | 0 | 14.074 | 3.944 | 0 | 996.25 | 367.8124 | -7.06 | 8.687 | 10.15 | -1.86 | 16.9516 | 1.4048 | 45.9217 | 2025-01-04 | 2025_01_04 Hr 24 | 92.3638 | 5.6e-05 | -996.25 | -500.7495 | 360.112 | 909.0312 | 204.8668 | 22.9895 | 0 | 118.4005 | 109.8268 | 131.8847 | 23.1732 | 194.0058 | 286.2627 | 0 | 0 | 0 | 248.9454 | 0 | 156.644 | 0
2025_01_05 Hr 01 | 0 | 0 | 0 | 3.8622 | 3.8622 | 3.8622 | 3.8622 | 3.8622 | 3.8622 | 52.0197 | 0 | 0.0608 | 70 | 0 | 97.0029 | 97.0029 | 286.2627 | 0 | 0.01763 | 0.083 | 0.0506 | 0 | 0 | 0.74589 | 0.2655 | 0 | 0 | 248.9454 | 0 | 0 | 0 | 0 | 21.0053 | 50.1029 | 0 | 0 | -552.4841 | 1.0647 | 13.2096 | 0.55 | -1 | -4.2 | 15.4596 | 0 | 0 | 9.3371 | 9.3371 | 9.3371 | 9.3371 | 10.8571 | 58.1607 | 0 | 0 | 9.7807 | 19.7606 | 0 | 77.9917 | 78.6524 | 86.76 | 1127.501 | 31.8401 | 60.2873 | 0 | 0.6048 | 0 | 14.074 | 3.944 | 0 | 943.95 | 375.9929 | -7.06 | 8.687 | 10.15 | -1.86 | 16.7414 | 1.3819 | 44.5379 | 2025-01-05 | 2025_01_05 Hr 01 | 82.6331 | -2e-06 | -943.95 | -552.4841 | 349.4927 | 909.0312 | 214.9207 | 22.9895 | 0 | 118.245 | 101.2365 | 130.0113 | 23.1732 | 194.0058 | 286.2627 | 0 | 0 | 0 | 248.9454 | 0 | 156.644 | 0
2025_01_05 Hr 02 | 0 | 0 | 0 | 3.8622 | 3.8622 | 3.8622 | 3.8622 | 3.8622 | 3.8622 | 43.0714 | 0 | 0.0608 | 67 | 0 | 97.0029 | 97.0029 | 286.2627 | 0 | 0.01763 | 0.083 | 0.0506 | 0 | 0 | 0.74589 | 0.2655 | 0 | 0 | 248.9454 | 0 | 0 | 0 | 0 | 20.413 | 48.6901 | 0 | 0 | -521.683 | 1.0647 | 13.2096 | 0.55 | -1 | -4.2 | 15.4596 | 0 | 0 | 5.6681 | 5.6681 | 5.6681 | 5.6681 | 6.5908 | 64.1804 | 0 | 0 | 9.7807 | 19.7606 | 0 | 77.9917 | 78.6524 | 81.8436 | 1097.606 | 30.9423 | 58.5873 | 0 | 0.6048 | 0 | 14.074 | 3.944 | 0 | 939.85 | 370.9874 | -7.06 | 8.687 | 10.15 | -1.86 | 16.2693 | 1.3429 | 43.9708 | 2025-01-05 | 2025_01_05 Hr 02 | 80.6912 | 4.6e-05 | -939.85 | -521.683 | 316.4884 | 909.0312 | 213.024 | 22.9895 | 0 | 116.2399 | 73.346 | 126.9025 | 23.1732 | 194.0058 | 286.2627 | 0 | 0 | 0 | 248.9454 | 0 | 156.644 | 0
2025_01_05 Hr 03 | 0 | 0 | 0 | 3.8622 | 3.8622 | 3.8622 | 3.8622 | 3.8622 | 3.8622 | 36.6934 | 0 | 0.0608 | 64 | 0 | 97.0029 | 97.0029 | 286.2627 | 0 | 0.01763 | 0.083 | 0.0506 | 0 | 0 | 0.74589 | 0.2655 | 0 | 0 | 248.9454 | 0 | 0 | 0 | 0 | 19.9347 | 47.5493 | 0 | 0 | -484.7823 | 1.0647 | 13.2096 | 0.55 | -1 | -4.2 | 15.4596 | 0 | 0 | 2.7053 | 2.7053 | 2.7053 | 2.7053 | 3.1457 | 71.2004 | 0 | 0 | 9.7807 | 19.7606 | 0 | 77.9917 | 78.6524 | 81.8436 | 1074.312 | 30.2173 | 57.2146 | 0 | 0.6048 | 0 | 14.074 | 3.944 | 0 | 954.9667 | 372.4969 | -7.06 | 8.687 | 10.15 | -1.86 | 15.8881 | 1.3114 | 44.082 | 2025-01-05 | 2025_01_05 Hr 03 | 85.9984 | -4e-05 | -954.9667 | -484.7823 | 290.6843 | 909.0312 | 217.0439 | 22.9895 | 0 | 114.6208 | 51.6715 | 124.3921 | 23.1732 | 194.0058 | 286.2627 | 0 | 0 | 0 | 248.9454 | 0 | 156.644 | 0
2025_01_05 Hr 04 | 0 | 0 | 0 | 3.8622 | 3.8622 | 3.8622 | 3.8622 | 3.8622 | 3.8622 | 36.6934 | 0 | 0.0608 | 61 | 0 | 97.0029 | 97.0029 | 286.2627 | 0 | 0.01763 | 0.083 | 0.0506 | 0 | 0 | 0.74589 | 0.2655 | 0 | 0 | 248.9454 | 0 | 0 | 0 | 0 | 19.7142 | 47.0232 | 0 | 0 | -484.989 | 1.0647 | 13.2096 | 0.55 | -1 | -4.2 | 15.4596 | 0 | 0 | 1.339 | 1.339 | 1.339 | 1.339 | 1.557 | 80.2298 | 0 | 0 | 9.7807 | 19.7606 | 0 | 77.9917 | 78.6524 | 70.854 | 1066.512 | 29.883 | 56.5816 | 0 | 0.6048 | 0 | 14.074 | 3.944 | 0 | 940.8417 | 366.3792 | -7.06 | 8.687 | 10.15 | -1.86 | 15.7124 | 1.2969 | 43.5272 | 2025-01-05 | 2025_01_05 Hr 04 | 82.4479 | 1.8e-05 | -940.8417 | -484.989 | 281.7262 | 909.0312 | 212.0838 | 22.9895 | 0 | 113.8741 | 44.6177 | 123.2344 | 23.1732 | 194.0058 | 286.2627 | 0 | 0 | 0 | 248.9454 | 0 | 156.644 | 0
2025_01_05 Hr 05 | 0 | 0 | 0 | 3.8622 | 3.8622 | 3.8622 | 3.8622 | 3.8622 | 3.8622 | 38.7658 | 0 | 0.0608 | 51 | 0 | 97.0029 | 97.0029 | 286.2627 | 0 | 0.01763 | 0.083 | 0.0506 | 0 | 0 | 0.74589 | 0.2655 | 0 | 0 | 248.9454 | 0 | 0 | 0 | 0 | 20.128 | 48.0103 | 0 | 0 | -457.5886 | 1.0647 | 13.2096 | 0.55 | -1 | -4.2 | 15.4596 | 0 | 0 | 3.9027 | 3.9027 | 3.9027 | 3.9027 | 4.538 | 79.2295 | 0 | 0 | 9.7807 | 19.7606 | 0 | 77.9917 | 78.6524 | 64.7808 | 1083.221 | 30.5103 | 57.7694 | 0 | 0.6048 | 0 | 14.074 | 3.944 | 0 | 970.05 | 351.4778 | -7.06 | 8.687 | 10.15 | -1.86 | 16.0422 | 1.3242 | 44.3196 | 2025-01-05 | 2025_01_05 Hr 05 | 86.3899 | 4.5e-05 | -970.05 | -457.5886 | 300.6077 | 909.0312 | 195.0103 | 22.9895 | 0 | 115.2751 | 59.9259 | 125.4066 | 23.1732 | 194.0058 | 286.2627 | 0 | 0 | 0 | 248.9454 | 0 | 156.644 | 0
2025_01_05 Hr 06 | 0 | 0 | 0 | 3.8622 | 3.8622 | 3.8622 | 3.8622 | 3.8622 | 3.8622 | 53.1054 | 0 | 0.0608 | 32 | 0 | 97.0029 | 97.0029 | 286.2627 | 0 | 0.01763 | 0.083 | 0.0506 | 0 | 0 | 0.74589 | 0.2655 | 0 | 0 | 248.9454 | 0 | 0 | 0 | 0 | 21.0772 | 50.2743 | 0 | 0 | -475.4591 | 1.0647 | 13.2096 | 0.55 | -1 | -4.2 | 15.4596 | 0 | 0 | 9.7823 | 9.7823 | 9.7823 | 9.7823 | 11.3748 | 78.2203 | 0 | 0 | 9.7807 | 19.7606 | 0 | 77.9917 | 78.6524 | 70.854 | 1131.129 | 31.949 | 60.4935 | 0 | 0.6048 | 0 | 14.074 | 3.944 | 0 | 991.1334 | 342.5237 | -7.06 | 8.687 | 10.15 | -1.86 | 16.7987 | 1.3866 | 45.387 | 2025-01-05 | 2025_01_05 Hr 06 | 92.5649 | -5e-05 | -991.1334 | -475.4591 | 353.4974 | 909.0312 | 181.0744 | 22.9895 | 0 | 118.4883 | 104.6207 | 130.3885 | 23.1732 | 194.0058 | 286.2627 | 0 | 0 | 0 | 248.9454 | 0 | 156.644 | 0
2025_01_05 Hr 07 | 0 | 0 | 0 | 3.8622 | 3.8622 | 3.8622 | 3.8622 | 3.8622 | 3.8622 | 64.7494 | 0 | 0.0608 | 15 | 0 | 97.0029 | 97.0029 | 285.3786 | 0 | 0.01763 | 0.083 | 0.0506 | 0 | 0 | 0.74589 | 0.2655 | 0 | 0 | 247.9653 | 0 | 0 | 0 | 0 | 21.8479 | 52.1127 | 0 | 0 | -430.229 | 1.0647 | 13.2096 | 0.55 | -1 | -4.2 | 15.4596 | 0 | 0 | 14.5566 | 14.5566 | 14.5566 | 14.5566 | 16.9263 | 80.2298 | 0 | 0 | 9.7807 | 19.7606 | 0 | 77.557 | 78.214 | 68.8296 | 1167.293 | 33.1173 | 62.7056 | 0 | 0.6048 | 0 | 14.074 | 3.944 | 0 | 1059.558 | 329.5541 | -7.06 | 8.687 | 10.15 | -1.86 | 17.413 | 1.4373 | 47.4928 | 2025-01-05 | 2025_01_05 Hr 07 | 78.8998 | 0.00037 | -1059.558 | -430.229 | 396.4444 | 906.294 | 164.0594 | 22.9895 | 0 | 121.0973 | 140.9133 | 134.4338 | 23.1732 | 194.0058 | 285.3786 | 0 | 0 | 0 | 247.9653 | 0 | 155.7711 | 0
2025_01_05 Hr 08 | 0 | 0 | 0 | 3.8622 | 3.8622 | 3.8622 | 3.8622 | 3.8622 | 3.8622 | 83.7316 | 0 | 0.0608 | 11 | 0 | 97.0029 | 97.0029 | 285.3786 | 15.17 | 0.01763 | 0.083 | 0.0506 | 0 | 0 | 0.74589 | 0.2655 | 0 | 0 | 247.9653 | 0 | 0 | 0 | 0 | 23.1044 | 55.1096 | 0 | 0 | -452.9622 | 1.0647 | 13.2096 | 0.55 | -1 | -4.2 | 15.4596 | 0 | 0 | 22.3398 | 22.3398 | 22.3398 | 22.3398 | 25.9765 | 78.2291 | 0 | 0 | 9.7807 | 19.7606 | 0 | 72.9243 | 73.5421 | 60.8766 | 1236.577 | 35.0218 | 66.3117 | 0 | 0.6048 | 0 | 14.074 | 3.944 | 0 | 1098.75 | 322.1952 | -7.06 | 8.687 | 10.15 | -1.86 | 18.4144 | 1.52 | 49.339 | 2025-01-05 | 2025_01_05 Hr 08 | 77.5452 | 4.2e-05 | -1098.75 | -452.9622 | 466.4577 | 912.1592 | 150.1057 | 22.9895 | 0 | 125.3507 | 200.0785 | 141.0285 | 23.1732 | 194.0058 | 285.3786 | 15.17 | 0 | 0 | 247.9653 | 0 | 146.4663 | 0
2025_01_05 Hr 09 | 3.1027 | 1.5e-05 | 0.000423 | 3.8622 | 3.8622 | 3.8622 | 3.8622 | 3.8622 | 3.8622 | 94.9262 | 0 | 0.0608 | 8 | 0 | 97.0029 | 97.0029 | 285.3786 | 15.17 | 0.01763 | 0.083 | 0.0506 | 0 | 0 | 0.74589 | 0.2655 | 0 | 0 | 247.9653 | 0 | 0 | 0 | 0 | 23.8453 | 56.8771 | 0 | 0 | -444.969 | 1.0647 | 13.2096 | 0.55 | -1 | -4.2 | 15.4596 | 0 | 0 | 26.9298 | 26.9298 | 26.9298 | 26.9298 | 31.3138 | 79.2295 | 0 | 0 | 9.7807 | 19.7606 | 0 | 76.9515 | 77.588 | 56.8278 | 1282.051 | 36.145 | 68.4384 | 0 | 0.6048 | -3.1027 | 14.074 | 3.944 | 0 | 1150.058 | 323.1387 | -10.1627 | 8.687 | 10.15 | -1.86 | 19.0049 | 1.5687 | 51.2591 | 2025-01-05 | 2025_01_05 Hr 09 | 89.8211 | 0.000343 | -1150.058 | -444.969 | 507.7477 | 920.2324 | 144.0577 | 22.9895 | 0 | 127.8592 | 234.9708 | 144.9177 | 23.1732 | 194.0058 | 285.3786 | 15.17 | 0 | 0 | 247.9653 | 0 | 154.5395 | 0
2025_01_05 Hr 10 | 4.6566 | 0.002025 | 0.057105 | 3.8622 | 3.8622 | 3.8622 | 3.8622 | 3.8622 | 3.8622 | 100.355 | 0 | 0.0608 | 5 | 0 | 97.0029 | 97.0029 | 285.3786 | 15.17 | 0.01763 | 0.083 | 0.0506 | 0 | 0 | 0.74589 | 0.2655 | 0 | 0.6051 | 247.9653 | 0 | 0 | 0 | 0 | 24.2047 | 57.7342 | 0 | 0 | -418.6228 | 1.0647 | 13.2096 | 0.55 | -1 | -4.2 | 15.4596 | 0 | 0 | 29.1558 | 29.1558 | 29.1558 | 29.1558 | 33.9021 | 73.201 | 0 | 0 | 9.7807 | 19.7606 | 0 | 77.557 | 78.214 | 53.7912 | 1302.082 | 36.6897 | 69.4698 | 0 | 0.6048 | -4.6566 | 14.074 | 3.944 | 0 | 1186.258 | 314.5156 | -11.7166 | 8.687 | 10.15 | -1.86 | 19.2913 | 1.5923 | 52.3414 | 2025-01-05 | 2025_01_05 Hr 10 | 85.424 | 0.0002844 | -1186.258 | -418.6228 | 527.7711 | 922.0691 | 132.0514 | 22.9895 | 0 | 129.0756 | 251.8917 | 146.8038 | 23.1732 | 194.0058 | 285.3786 | 15.17 | 0.6051 | 0 | 247.9653 | 0 | 155.7711 | 0
2025_01_05 Hr 11 | 5.169 | 0.00561 | 0.1582 | 3.8622 | 3.8622 | 3.8622 | 3.8622 | 3.8622 | 3.8622 | 98.4456 | 0 | 0.0608 | 5 | 0 | 97.0029 | 97.0029 | 285.3786 | 15.17 | 0.01763 | 0.083 | 0.0506 | 0 | 0 | 0.74589 | 0.2655 | 0 | 0 | 247.9653 | 0 | 0 | 0 | 0 | 24.0783 | 57.4327 | 0 | 0 | -380.986 | 1.0647 | 13.2096 | 0.55 | -1 | -4.2 | 15.4596 | 0 | 0 | 28.3729 | 28.3729 | 28.3729 | 28.3729 | 32.9917 | 71.1828 | 0 | 0 | 9.7807 | 19.7606 | 0 | 77.557 | 78.214 | 50.8992 | 1295.199 | 36.4981 | 69.107 | 0 | 0.6048 | -5.169 | 14.074 | 3.944 | 0 | 1211.442 | 309.458 | -12.229 | 8.687 | 10.15 | -1.86 | 19.1906 | 1.584 | 52.8403 | 2025-01-05 | 2025_01_05 Hr 11 | 84.3657 | -0.000278 | -1211.442 | -380.986 | 520.7284 | 921.464 | 127.2458 | 22.9895 | 0 | 128.6478 | 245.9402 | 146.1404 | 23.1732 | 194.0058 | 285.3786 | 15.17 | 0 | 0 | 247.9653 | 0 | 155.7711 | 0
2025_01_05 Hr 12 | 2.0696 | 0.00825 | 0.23265 | 3.8622 | 3.8622 | 3.8622 | 3.8622 | 3.8622 | 3.8622 | 104.4735 | 0 | 0.0608 | 5 | 0 | 97.0029 | 97.0029 | 285.3786 | 15.17 | 0.01763 | 0.083 | 0.0506 | 0 | 0 | 0.74589 | 0.2655 | 0 | 0 | 247.9653 | 0 | 0 | 0 | 0 | 24.4773 | 58.3844 | 0 | 0 | -342.1674 | 1.0647 | 13.2096 | 0.55 | -1 | -4.2 | 15.4596 | 0 | 0 | 30.8445 | 30.8445 | 30.8445 | 30.8445 | 35.8657 | 58.1782 | 0 | 0 | 9.7807 | 19.7606 | 0 | 77.557 | 78.214 | 25.8834 | 1315.412 | 37.1029 | 70.2522 | 0 | 0.6048 | -2.0696 | 14.074 | 3.944 | 0 | 1234.55 | 270.435 | -9.1296 | 8.687 | 10.15 | -1.86 | 19.5086 | 1.6103 | 53.2417 | 2025-01-05 | 2025_01_05 Hr 12 | 84.3181 | 9.8e-05 | -1234.55 | -342.1674 | 542.9614 | 921.464 | 89.3025 | 22.9895 | 0 | 129.9985 | 264.7284 | 148.2346 | 23.1732 | 194.0058 | 285.3786 | 15.17 | 0 | 0 | 247.9653 | 0 | 155.7711 | 0
2025_01_05 Hr 13 | 5.169 | 0.01002 | 0.28256 | 3.8622 | 3.8622 | 3.8622 | 3.8622 | 3.8622 | 3.8622 | 101.9275 | 0 | 0.0608 | 6 | 0 | 97.0029 | 97.0029 | 285.3786 | 15.17 | 0.01763 | 0.083 | 0.0506 | 0 | 0 | 0.74589 | 0.2655 | 0 | 0 | 247.9653 | 0 | 0 | 0 | 0 | 24.3088 | 57.9825 | 0 | 0 | -315.8258 | 1.0647 | 13.2096 | 0.55 | -1 | -4.2 | 15.4596 | 0 | 0 | 29.8006 | 29.8006 | 29.8006 | 29.8006 | 34.6518 | 49.1488 | 0 | 0 | 9.7807 | 19.7606 | 0 | 77.557 | 78.214 | 16.9182 | 1306.956 | 36.8475 | 69.7685 | 0 | 0.6048 | -5.169 | 14.074 | 3.944 | 0 | 1234.558 | 255.657 | -12.229 | 8.687 | 10.15 | -1.86 | 19.3743 | 1.5992 | 52.8954 | 2025-01-05 | 2025_01_05 Hr 13 | 84.716 | 0.000336 | -1234.558 | -315.8258 | 533.5711 | 921.464 | 72.3596 | 22.9895 | 0 | 129.428 | 256.793 | 147.3501 | 23.1732 | 194.0058 | 285.3786 | 15.17 | 0 | 0 | 247.9653 | 0 | 155.7711 | 0
2025_01_05 Hr 14 | 0.52238 | 0.010395 | 0.29314 | 3.8622 | 3.8622 | 3.8622 | 3.8622 | 3.8622 | 3.8622 | 102.4891 | 0 | 0.0608 | 7 | 0 | 97.0029 | 97.0029 | 285.3786 | 15.17 | 0.01763 | 0.083 | 0.0506 | 0 | 0 | 0.74589 | 0.2655 | 0 | 0 | 247.9653 | 0 | 0 | 0 | 0 | 24.3459 | 58.0711 | 0 | 0 | -305.9635 | 1.0647 | 13.2096 | 0.55 | -1 | -4.2 | 15.4596 | 0 | 0 | 30.0308 | 30.0308 | 30.0308 | 30.0308 | 34.9196 | 49.1488 | 0 | 0 | 9.7807 | 19.7606 | 0 | 77.557 | 78.214 | 8.9652 | 1308.843 | 36.9038 | 69.8752 | 0 | 0.6048 | -0.52238 | 14.074 | 3.944 | 0 | 1239.55 | 244.2529 | -7.5824 | 8.687 | 10.15 | -1.86 | 19.4039 | 1.6016 | 52.9627 | 2025-01-05 | 2025_01_05 Hr 14 | 80.3877 | -2.9e-05 | -1239.55 | -305.9635 | 535.6425 | 921.464 | 65.4175 | 22.9895 | 0 | 129.5538 | 258.5434 | 147.5452 | 23.1732 | 194.0058 | 285.3786 | 15.17 | 0 | 0 | 247.9653 | 0 | 155.7711 | 0
2025_01_05 Hr 15 | 3.6201 | 0.00954 | 0.26903 | 3.8622 | 3.8622 | 3.8622 | 3.8622 | 3.8622 | 3.8622 | 102.1522 | 0 | 0.0608 | 12 | 0 | 97.0029 | 97.0029 | 285.3786 | 10.1133 | 0.01763 | 0.083 | 0.0506 | 0 | 0 | 0.74589 | 0.2655 | 0 | 0 | 247.9653 | 0 | 0 | 0 | 0 | 24.3236 | 58.0179 | 0 | 0 | -297.7224 | 1.0647 | 13.2096 | 0.55 | -1 | -4.2 | 15.4596 | 0 | 0 | 29.8927 | 29.8927 | 29.8927 | 29.8927 | 34.7589 | 49.1312 | 0 | 0 | 9.7807 | 19.7606 | 0 | 71.1606 | 71.7481 | 5.9286 | 1289.774 | 36.87 | 69.8112 | 0 | 0.6048 | -3.6201 | 14.074 | 3.944 | 0 | 1230.55 | 249.1786 | -10.6801 | 8.687 | 10.15 | -1.86 | 19.3861 | 1.6002 | 52.499 | 2025-01-05 | 2025_01_05 Hr 15 | 71.9798 | 2.6e-05 | -1230.55 | -297.7224 | 534.3996 | 903.5449 | 67.3384 | 22.9895 | 0 | 129.4783 | 257.4932 | 147.4281 | 23.1732 | 194.0058 | 285.3786 | 10.1133 | 0 | 0 | 247.9653 | 0 | 142.9086 | 0
2025_01_05 Hr 16 | 0.51906 | 0.006225 | 0.17555 | 3.8622 | 3.8622 | 3.8622 | 3.8622 | 3.8622 | 3.8622 | 107.0569 | 0 | 0.0608 | 26 | 0 | 97.0029 | 97.0029 | 285.3786 | 15.17 | 0.01763 | 0.083 | 0.0506 | 0 | 0 | 0.74589 | 0.2655 | 0 | 0 | 247.9653 | 0 | 0 | 0 | 0 | 24.6483 | 58.7923 | 0 | 0 | -319.5109 | 1.0647 | 13.2096 | 0.55 | -1 | -4.2 | 15.4596 | 0 | 0 | 31.9037 | 31.9037 | 31.9037 | 31.9037 | 37.0973 | 55.1596 | 0 | 0 | 9.7807 | 19.7606 | 0 | 73.5307 | 74.168 | 8.9652 | 1315.913 | 37.3621 | 70.7429 | 0 | 0.6048 | -0.51906 | 14.074 | 3.944 | 0 | 1259.667 | 270.8432 | -7.5791 | 8.687 | 10.15 | -1.86 | 19.6449 | 1.6215 | 53.935 | 2025-01-05 | 2025_01_05 Hr 16 | 78.2976 | -0.000255 | -1259.667 | -319.5109 | 552.4899 | 913.3916 | 90.3066 | 22.9895 | 0 | 130.5773 | 272.7805 | 149.1321 | 23.1732 | 194.0058 | 285.3786 | 15.17 | 0 | 0 | 247.9653 | 0 | 147.6987 | 0
2025_01_05 Hr 17 | 1.0282 | 0.001815 | 0.051183 | 3.8622 | 3.8622 | 3.8622 | 3.8622 | 3.8622 | 3.8622 | 127.05 | 0 | 0.0608 | 64 | 0 | 97.0029 | 97.0029 | 285.3786 | 15.17 | 0.01763 | 0.083 | 0.0506 | 0 | 0 | 0.74589 | 0.2655 | 0 | 0 | 247.9653 | 0 | 25.58 | 0 | 0 | 25.9716 | 61.9488 | 0 | 0 | -431.5383 | 1.0647 | 13.2096 | 0.55 | -1 | -4.2 | 15.4596 | 0 | 0 | 40.1014 | 40.1014 | 40.1014 | 40.1014 | 46.6295 | 51.1583 | 0 | 0 | 9.7807 | 19.7606 | 0 | 77.557 | 78.214 | 24.0036 | 1416.237 | 39.3681 | 74.5411 | 0 | 0.6048 | -1.0282 | 14.074 | 3.944 | 0 | 1303.942 | 327.3308 | -8.0882 | 8.687 | 10.15 | -1.86 | 20.6996 | 1.7086 | 57.1568 | 2025-01-05 | 2025_01_05 Hr 17 | 91.2491 | -0.000205 | -1303.942 | -431.5383 | 626.2317 | 947.044 | 139.2148 | 22.9895 | 0 | 135.0572 | 335.0964 | 156.0781 | 23.1732 | 194.0058 | 285.3786 | 15.17 | 0 | 0 | 247.9653 | 25.58 | 155.7711 | 0
2025_01_05 Hr 18 | 0 | 1.5e-05 | 0.000423 | 3.8622 | 3.8622 | 3.8622 | 3.8622 | 3.8622 | 3.8622 | 144.7218 | 0 | 0.0608 | 86 | 0 | 97.0029 | 97.0029 | 285.3786 | 15.17 | 0.01763 | 0.083 | 0.0506 | 0 | 0 | 0.74589 | 0.2655 | 0 | 0 | 247.9653 | 0 | 25.58 | 0 | 0 | 27.1414 | 64.7389 | 0 | 0 | -512.4254 | 1.0647 | 13.2096 | 0.55 | -1 | -4.2 | 15.4596 | 0 | 0 | 47.3473 | 47.3473 | 47.3473 | 47.3473 | 55.055 | 55.1509 | 0 | 0 | 9.7807 | 19.7606 | 0 | 77.557 | 78.214 | 26.8956 | 1475.227 | 41.1412 | 77.8983 | 0 | 0.6048 | 0 | 14.074 | 3.944 | 0 | 1317.067 | 361.325 | -7.06 | 8.687 | 10.15 | -1.86 | 21.6319 | 1.7855 | 58.7392 | 2025-01-05 | 2025_01_05 Hr 18 | 100.9005 | -0.000223 | -1317.067 | -512.4254 | 691.4117 | 947.044 | 168.0469 | 22.9895 | 0 | 139.017 | 390.1772 | 162.2175 | 23.1732 | 194.0058 | 285.3786 | 15.17 | 0 | 0 | 247.9653 | 25.58 | 155.7711 | 0
2025_01_05 Hr 19 | 0 | 0 | 0 | 3.8622 | 3.8622 | 3.8622 | 3.8622 | 3.8622 | 3.8622 | 138.282 | 0 | 0.0608 | 90 | 0 | 97.0029 | 97.0029 | 285.3786 | 15.17 | 0.01763 | 0.083 | 0.0506 | 0 | 0 | 0.74589 | 0.2655 | 0 | 0 | 247.9653 | 0 | 25.58 | 0 | 0 | 26.7151 | 63.7222 | 0 | 0 | -516.9833 | 1.0647 | 13.2096 | 0.55 | -1 | -4.2 | 15.4596 | 0 | 0 | 44.7068 | 44.7068 | 44.7068 | 44.7068 | 51.9847 | 49.1488 | 0 | 0 | 9.7807 | 19.7606 | 0 | 77.557 | 78.214 | 22.9914 | 1453.712 | 40.4951 | 76.6749 | 0 | 0.6048 | 0 | 14.074 | 3.944 | 0 | 1282.85 | 353.1814 | -7.06 | 8.687 | 10.15 | -1.86 | 21.2922 | 1.7575 | 57.4485 | 2025-01-05 | 2025_01_05 Hr 19 | 94.1012 | 4.7e-05 | -1282.85 | -516.9833 | 667.6597 | 947.044 | 162.1402 | 22.9895 | 0 | 137.574 | 370.1053 | 159.9803 | 23.1732 | 194.0058 | 285.3786 | 15.17 | 0 | 0 | 247.9653 | 25.58 | 155.7711 | 0
2025_01_05 Hr 20 | 0 | 0 | 0 | 3.8622 | 3.8622 | 3.8622 | 3.8622 | 3.8622 | 3.8622 | 131.2807 | 0 | 0.0608 | 90 | 0 | 97.0029 | 97.0029 | 285.3786 | 15.17 | 0.01763 | 0.083 | 0.0506 | 0 | 0 | 0.74589 | 0.2655 | 0 | 0 | 247.9653 | 0 | 25.58 | 0 | 0 | 26.2517 | 62.6168 | 0 | 0 | -513.2426 | 1.0647 | 13.2096 | 0.55 | -1 | -4.2 | 15.4596 | 0 | 0 | 41.8361 | 41.8361 | 41.8361 | 41.8361 | 48.6466 | 54.1681 | 0 | 0 | 9.7807 | 19.7606 | 0 | 77.557 | 78.214 | 19.9548 | 1430.321 | 39.7926 | 75.3449 | 0 | 0.6048 | 0 | 14.074 | 3.944 | 0 | 1262.75 | 352.7317 | -7.06 | 8.687 | 10.15 | -1.86 | 20.9228 | 1.727 | 56.6058 | 2025-01-05 | 2025_01_05 Hr 20 | 84.9631 | 4e-05 | -1262.75 | -513.2426 | 641.8362 | 947.044 | 164.1229 | 22.9895 | 0 | 136.0052 | 348.2831 | 157.5479 | 23.1732 | 194.0058 | 285.3786 | 15.17 | 0 | 0 | 247.9653 | 25.58 | 155.7711 | 0
2025_01_05 Hr 21 | 0 | 0 | 0 | 3.8622 | 3.8622 | 3.8622 | 3.8622 | 3.8622 | 3.8622 | 117.6899 | 0 | 0.0608 | 86 | 0 | 97.0029 | 97.0029 | 285.3786 | 15.17 | 0.01763 | 0.083 | 0.0506 | 0 | 0 | 0.74589 | 0.2655 | 0 | 0 | 247.9653 | 0 | 0 | 0 | 0 | 25.3521 | 60.471 | 0 | 0 | -485.9032 | 1.0647 | 13.2096 | 0.55 | -1 | -4.2 | 15.4596 | 0 | 0 | 36.2635 | 36.2635 | 36.2635 | 36.2635 | 42.1669 | 49.1488 | 0 | 0 | 9.7807 | 19.7606 | 0 | 77.557 | 78.214 | 18.9426 | 1359.335 | 38.429 | 72.763 | 0 | 0.6048 | 0 | 14.074 | 3.944 | 0 | 1204.35 | 337.9785 | -7.06 | 8.687 | 10.15 | -1.86 | 20.2058 | 1.6678 | 53.9408 | 2025-01-05 | 2025_01_05 Hr 21 | 86.3811 | 3.9e-05 | -1204.35 | -485.9032 | 591.7084 | 921.464 | 154.0914 | 22.9895 | 0 | 132.9599 | 305.9223 | 152.8262 | 23.1732 | 194.0058 | 285.3786 | 15.17 | 0 | 0 | 247.9653 | 0 | 155.7711 | 0
2025_01_05 Hr 22 | 0 | 0 | 0 | 3.8622 | 3.8622 | 3.8622 | 3.8622 | 3.8622 | 3.8622 | 99.3442 | 0 | 0.0608 | 80 | 0 | 97.0029 | 97.0029 | 285.3786 | 15.17 | 0.01763 | 0.083 | 0.0506 | 0 | 0 | 0.74589 | 0.2655 | 0 | 0 | 247.9653 | 0 | 0 | 0 | 0 | 24.1378 | 57.5746 | 0 | 0 | -468.3576 | 1.0647 | 13.2096 | 0.55 | -1 | -4.2 | 15.4596 | 0 | 0 | 28.7413 | 28.7413 | 28.7413 | 28.7413 | 33.4201 | 51.1319 | 0 | 0 | 9.7807 | 19.7606 | 0 | 77.557 | 78.214 | 24.8712 | 1298.043 | 36.5883 | 69.2777 | 0 | 0.6048 | 0 | 14.074 | 3.944 | 0 | 1156.142 | 333.5166 | -7.06 | 8.687 | 10.15 | -1.86 | 19.238 | 1.5879 | 51.807 | 2025-01-05 | 2025_01_05 Hr 22 | 81.693 | -0.000297 | -1156.142 | -468.3576 | 524.0427 | 921.464 | 156.0031 | 22.9895 | 0 | 128.8491 | 248.741 | 146.4526 | 23.1732 | 194.0058 | 285.3786 | 15.17 | 0 | 0 | 247.9653 | 0 | 155.7711 | 0
2025_01_05 Hr 23 | 0 | 0 | 0 | 0 | 0 | 0 | 0 | 0 | 0 | 77.7786 | 0 | 0.0608 | 78 | 0 | 97.0029 | 97.0029 | 286.2627 | 0 | 0.01763 | 0.083 | 0.0506 | 0 | 0 | 0.74589 | 0.2655 | 0 | 0 | 248.9454 | 0 | 0 | 0 | 0 | 22.7103 | 54.1698 | 0 | 0 | -440.703 | 1.0647 | 13.2096 | 0.61 | -1 | -4.2 | 15.4596 | 0 | 0 | 19.8989 | 19.8989 | 19.8989 | 19.8989 | 23.1382 | 58.1607 | 0 | 0 | 9.7807 | 19.7606 | 0 | 77.9917 | 78.6524 | 26.8956 | 1190.387 | 34.4246 | 65.1808 | 0 | 0.6048 | 0 | 14.074 | 3.944 | 0 | 1075.702 | 333.0775 | -7.06 | 8.687 | 10.15 | -1.86 | 18.1003 | 1.494 | 48.2687 | 2025-01-05 | 2025_01_05 Hr 23 | 92.602 | -0.000315 | -1075.702 | -440.703 | 444.5009 | 885.8579 | 163.0563 | 22.9895 | 0 | 124.0168 | 181.5237 | 138.9603 | 0 | 194.0058 | 286.2627 | 0 | 0 | 0 | 248.9454 | 0 | 156.644 | 0
2025_01_05 Hr 24 | 0 | 0 | 0 | 0 | 0 | 0 | 0 | 0 | 0 | 64.1129 | 0 | 0.0608 | 79 | 0 | 97.0029 | 97.0029 | 286.2627 | 0 | 0.01763 | 0.083 | 0.0506 | 0 | 0 | 0.74589 | 0.2655 | 0 | 0 | 248.9454 | 0 | 0 | 0 | 0 | 21.8058 | 52.0122 | 0 | 0 | -450.5998 | 1.0647 | 13.2096 | 0.61 | -1 | -4.2 | 15.4596 | 0 | 0 | 14.2956 | 14.2956 | 14.2956 | 14.2956 | 16.6228 | 58.1782 | 0 | 0 | 9.7807 | 19.7606 | 0 | 77.9917 | 78.6524 | 26.8956 | 1144.731 | 33.0534 | 62.5847 | 0 | 0.6048 | 0 | 14.074 | 3.944 | 0 | 1016.418 | 329.3474 | -7.06 | 8.687 | 10.15 | -1.86 | 17.3794 | 1.4345 | 46.0588 | 2025-01-05 | 2025_01_05 Hr 24 | 94.6232 | 0.000388 | -1016.418 | -450.5998 | 394.0969 | 885.8579 | 164.0738 | 22.9895 | 0 | 120.9547 | 138.9295 | 134.2126 | 0 | 194.0058 | 286.2627 | 0 | 0 | 0 | 248.9454 | 0 | 156.644 | 0
2025_01_06 Hr 01 | 0 | 0 | 0 | 0 | 0 | 0 | 0 | 0 | 0 | 36.6934 | 0 | 0.0608 | 56 | 0 | 97.0029 | 97.0029 | 286.2627 | 0 | 0.01763 | 0.083 | 0.0506 | 0 | 0 | 0.74589 | 0.2655 | 0 | 0 | 248.9454 | 0 | 0 | 0 | 0 | 18.9771 | 45.2459 | 0 | 0 | -335.2263 | 1.0647 | 13.2284 | 3.31 | -1 | -4.2 | 15.4923 | 0 | 0 | 0 | 0 | 0 | 0 | 0 | 44.1207 | 0 | 0 | 9.7769 | 21.9641 | 0 | 77.9917 | 78.6524 | 43.8138 | 1033.959 | 31.8307 | 60.3607 | 0 | 0.6048 | 0 | 14.074 | 3.944 | 0 | 999.01 | 307.3374 | -7.06 | 8.6869 | 10.15 | -1.86 | 16.8047 | 1.3817 | 43.889 | 2025-01-06 | 2025_01_06 Hr 01 | 84.3126 | -2.4e-05 | -999.01 | -335.2263 | 281.4543 | 885.8579 | 143.9345 | 22.9895 | 0 | 111.4076 | 37.7048 | 132.3419 | 0 | 194.0058 | 286.2627 | 0 | 0 | 0 | 248.9454 | 0 | 156.644 | 0
2025_01_06 Hr 02 | 0 | 0 | 0 | 0 | 0 | 0 | 0 | 0 | 0 | 36.6934 | 0 | 0.0608 | 68 | 0 | 97.0029 | 97.0029 | 286.2627 | 0 | 0.01763 | 0.083 | 0.0506 | 0 | 0 | 0.74589 | 0.2655 | 0 | 0 | 248.9454 | 0 | 0 | 0 | 0 | 18.7649 | 44.7398 | 0 | 0 | -364.4206 | 1.0647 | 13.2284 | 3.31 | -1 | -4.2 | 15.4923 | 0 | 0 | 0 | 0 | 0 | 0 | 0 | 43.1379 | 0 | 0 | 9.7769 | 21.9641 | 0 | 77.9917 | 78.6524 | 58.8522 | 1033.241 | 31.4747 | 59.6855 | 0 | 0.6048 | 0 | 14.074 | 3.944 | 0 | 993.9183 | 332.1584 | -7.06 | 8.6869 | 10.15 | -1.86 | 16.6168 | 1.3662 | 44.0722 | 2025-01-06 | 2025_01_06 Hr 02 | 84.8418 | 3.1e-05 | -993.9183 | -364.4206 | 279.5014 | 885.8579 | 169.9901 | 22.9895 | 0 | 110.6892 | 37.7048 | 131.1073 | 0 | 194.0058 | 286.2627 | 0 | 0 | 0 | 248.9454 | 0 | 156.644 | 0
2025_01_06 Hr 03 | 0 | 0 | 0 | 3.8622 | 3.8622 | 3.8622 | 3.8622 | 3.8622 | 3.8622 | 36.6934 | 0 | 0.0608 | 83 | 0 | 97.0029 | 97.0029 | 286.2627 | 0 | 0.01763 | 0.083 | 0.0506 | 0 | 0 | 0.74589 | 0.2655 | 0 | 0 | 248.9454 | 0 | 0 | 0 | 0 | 18.9771 | 45.2459 | 0 | 0 | -405.5773 | 1.0647 | 13.2284 | 3.25 | -1 | -4.2 | 15.4923 | 0 | 0 | 0 | 0 | 0 | 0 | 0 | 41.1284 | 0 | 0 | 9.7769 | 21.9641 | 0 | 77.9917 | 78.6524 | 55.8156 | 1057.132 | 31.8307 | 60.3607 | 0 | 0.6048 | 0 | 14.074 | 3.944 | 0 | 987.8417 | 343.3469 | -7.06 | 8.6869 | 10.15 | -1.86 | 16.8047 | 1.3817 | 44.373 | 2025-01-06 | 2025_01_06 Hr 03 | 78.3493 | 6e-06 | -987.8417 | -405.5773 | 281.4543 | 909.0312 | 179.944 | 22.9895 | 0 | 111.4076 | 37.7048 | 132.3419 | 23.1732 | 194.0058 | 286.2627 | 0 | 0 | 0 | 248.9454 | 0 | 156.644 | 0
2025_01_06 Hr 04 | 0 | 0 | 0 | 3.8622 | 3.8622 | 3.8622 | 3.8622 | 3.8622 | 3.8622 | 36.6934 | 0 | 0.0608 | 86 | 0 | 97.0029 | 97.0029 | 286.2627 | 0 | 0.01763 | 0.083 | 0.0506 | 0 | 0 | 0.74589 | 0.2655 | 0 | 0 | 248.9454 | 0 | 0 | 0 | 0 | 19.2278 | 45.8435 | 0 | 0 | -388.883 | 1.0647 | 13.2284 | 3.25 | -1 | -4.2 | 15.4923 | 0 | 0 | 0 | 0 | 0 | 0 | 0 | 47.1217 | 0 | 0 | 9.7769 | 21.9641 | 0 | 77.9917 | 78.6524 | 40.9218 | 1057.98 | 32.2512 | 61.1579 | 0 | 0.6048 | 0 | 14.074 | 3.944 | 0 | 1000.942 | 338.9043 | -7.06 | 8.6869 | 10.15 | -1.86 | 17.0267 | 1.3999 | 44.6705 | 2025-01-06 | 2025_01_06 Hr 04 | 75.8465 | -0.000355 | -1000.942 | -388.883 | 283.7604 | 909.0312 | 174.0436 | 22.9895 | 0 | 112.2558 | 37.7048 | 133.7998 | 23.1732 | 194.0058 | 286.2627 | 0 | 0 | 0 | 248.9454 | 0 | 156.644 | 0
2025_01_06 Hr 05 | 0 | 0 | 0 | 3.8622 | 3.8622 | 3.8622 | 3.8622 | 3.8622 | 3.8622 | 36.6934 | 0 | 0.0608 | 80 | 0 | 97.0029 | 97.0029 | 286.2627 | 0 | 0.01763 | 0.083 | 0.0506 | 0 | 0 | 0.74589 | 0.2655 | 0 | 0 | 248.9454 | 0 | 0 | 0 | 0 | 19.8601 | 47.351 | 0 | 0 | -328.9745 | 1.0647 | 13.2284 | 0.55 | -1 | -4.2 | 15.4923 | 0 | 0 | 1.3634 | 1.3634 | 1.3634 | 1.3634 | 1.5853 | 54.1593 | 0 | 0 | 9.7769 | 21.9641 | 0 | 77.9917 | 78.6524 | 33.8364 | 1067.159 | 33.3117 | 63.169 | 0 | 0.6048 | 0 | 14.074 | 3.944 | 0 | 1067.658 | 336.5339 | -7.06 | 8.6869 | 10.15 | -1.86 | 17.5866 | 1.446 | 46.4803 | 2025-01-06 | 2025_01_06 Hr 05 | 76.9048 | 0.000363 | -1067.658 | -328.9745 | 296.6165 | 909.0312 | 167.9957 | 22.9895 | 0 | 114.3956 | 44.7436 | 137.4773 | 23.1732 | 194.0058 | 286.2627 | 0 | 0 | 0 | 248.9454 | 0 | 156.644 | 0
2025_01_06 Hr 06 | 0 | 0 | 0 | 3.8622 | 3.8622 | 3.8622 | 3.8622 | 3.8622 | 3.8622 | 74.4956 | 0 | 0.0608 | 76 | 0 | 97.0029 | 97.0029 | 286.2627 | 15.24 | 0.01763 | 0.083 | 0.0506 | 0 | 0 | 0.74589 | 0.2655 | 0 | 0 | 248.9454 | 0 | 0 | 0 | 0 | 22.3124 | 53.1979 | 0 | 0 | -415.2126 | 1.0647 | 13.2284 | 0.55 | -1 | -4.2 | 15.4923 | 0 | 0 | 17.8178 | 17.8178 | 17.8178 | 17.8178 | 20.7183 | 52.1586 | 0 | 0 | 9.7769 | 21.9641 | 0 | 77.9917 | 78.6524 | 51.9114 | 1213.451 | 37.425 | 70.9691 | 0 | 0.6048 | 0 | 14.074 | 3.944 | 0 | 1154.05 | 362.8717 | -7.06 | 8.6869 | 10.15 | -1.86 | 19.7581 | 1.6245 | 51.0252 | 2025-01-06 | 2025_01_06 Hr 06 | 96.2393 | 7.8e-05 | -1154.05 | -415.2126 | 441.932 | 924.2712 | 180.07 | 22.9895 | 0 | 122.6947 | 167.4965 | 151.7408 | 23.1732 | 194.0058 | 286.2627 | 15.24 | 0 | 0 | 248.9454 | 0 | 156.644 | 0
2025_01_06 Hr 07 | 0 | 0 | 0 | 3.8622 | 3.8622 | 3.8622 | 3.8622 | 3.8622 | 3.8622 | 111.2418 | -13.8 | 0.0608 | 58 | 0 | 97.0029 | 97.0029 | 285.3786 | 15.17 | 0.01763 | 0.083 | 0.0506 | 0 | 0 | 0.74589 | 0.2655 | 0 | 0 | 247.9653 | 0 | 25.58 | 0 | 0 | 24.5547 | 58.544 | 0 | 0 | -399.3895 | 1.0647 | 13.2284 | 0.55 | -1 | -4.2 | 15.4923 | 0 | 0 | 32.8631 | 32.8631 | 32.8631 | 32.8631 | 38.2129 | 53.1589 | 0 | 0 | 9.7769 | 21.9641 | 0 | 77.557 | 78.214 | 47.8626 | 1358.234 | 41.186 | 78.1012 | 0 | 0.6048 | 0 | 14.074 | 3.944 | 0 | 1292.85 | 354.8653 | -20.86 | 8.6869 | 10.15 | -1.86 | 21.7438 | 1.7878 | 56.2959 | 2025-01-06 | 2025_01_06 Hr 07 | 75.1867 | 4.6e-05 | -1292.85 | -399.3895 | 563.1845 | 947.044 | 159.0215 | 22.9895 | 0 | 130.2832 | 281.9184 | 150.9828 | 23.1732 | 194.0058 | 285.3786 | 15.17 | 0 | 0 | 247.9653 | 25.58 | 155.7711 | 0
2025_01_06 Hr 08 | 0 | 0 | 0 | 3.8622 | 3.8622 | 3.8622 | 3.8622 | 3.8622 | 3.8622 | 131.7057 | -13.8 | 0.0608 | 48 | 0 | 97.0029 | 97.0029 | 285.3786 | 15.17 | 0.01763 | 0.083 | 0.0506 | 0 | 0 | 0.74589 | 0.2655 | 0 | 0.6051 | 247.9653 | 0 | 25.58 | 0 | 0 | 25.8034 | 61.5213 | 0 | 0 | -392.6573 | 1.0647 | 13.2284 | 0.55 | -1 | -4.2 | 15.4923 | 0 | 0 | 41.2418 | 41.2418 | 41.2418 | 41.2418 | 47.9556 | 52.1498 | 0 | 0 | 9.7769 | 21.9641 | 0 | 77.557 | 78.214 | 55.8156 | 1426.787 | 43.2806 | 82.073 | 0 | 0.6048 | 0 | 14.074 | 3.944 | 0 | 1372.342 | 359.0723 | -20.86 | 8.6869 | 10.15 | -1.86 | 22.8495 | 1.8787 | 59.3452 | 2025-01-06 | 2025_01_06 Hr 08 | 96.4737 | -0.0002556 | -1372.342 | -392.6573 | 638.395 | 947.6491 | 155.9654 | 22.9895 | 0 | 134.5092 | 345.6399 | 158.2459 | 23.1732 | 194.0058 | 285.3786 | 15.17 | 0.6051 | 0 | 247.9653 | 25.58 | 155.7711 | 0
2025_01_06 Hr 09 | 2.5903 | 1.5e-05 | 0.000423 | 3.8622 | 3.8622 | 3.8622 | 3.8622 | 3.8622 | 3.8622 | 133.3339 | -13.8 | 0.0608 | 60 | 0 | 97.0029 | 97.0029 | 285.3786 | 15.17 | 0.01763 | 0.083 | 0.0506 | 0 | 0 | 0.74589 | 0.2655 | 0 | 0 | 247.9653 | 0 | 25.58 | 0 | 0 | 25.9028 | 61.7582 | 0 | 0 | -411.1013 | 1.0647 | 13.2284 | 0.55 | -1 | -4.2 | 15.4923 | 0 | 0 | 41.9085 | 41.9085 | 41.9085 | 41.9085 | 48.7308 | 52.141 | 0 | 0 | 9.7769 | 21.9641 | 0 | 77.557 | 78.214 | 61.8888 | 1431.588 | 43.4472 | 82.389 | 0 | 0.6048 | -2.5903 | 14.074 | 3.944 | 0 | 1377.342 | 380.3049 | -23.4503 | 8.6869 | 10.15 | -1.86 | 22.9375 | 1.8859 | 59.7852 | 2025-01-06 | 2025_01_06 Hr 09 | 89.3608 | -0.000294 | -1377.342 | -411.1013 | 644.3792 | 947.044 | 174.0303 | 22.9895 | 0 | 134.8455 | 350.7099 | 158.8238 | 23.1732 | 194.0058 | 285.3786 | 15.17 | 0 | 0 | 247.9653 | 25.58 | 155.7711 | 0
2025_01_06 Hr 10 | 3.0994 | 0.001755 | 0.049491 | 3.8622 | 3.8622 | 3.8622 | 3.8622 | 3.8622 | 3.8622 | 129.3374 | -13.8 | 0.0608 | 66 | 0 | 97.0029 | 97.0029 | 285.3786 | 15.17 | 0.01763 | 0.083 | 0.0506 | 0 | 0 | 0.74589 | 0.2655 | 0 | 0 | 247.9653 | 0 | 25.58 | 0 | 0 | 25.6589 | 61.1768 | 0 | 0 | -404.4699 | 1.0647 | 13.2284 | 0.55 | -1 | -4.2 | 15.4923 | 0 | 0 | 40.2721 | 40.2721 | 40.2721 | 40.2721 | 46.828 | 53.1414 | 0 | 0 | 9.7769 | 21.9641 | 0 | 77.557 | 78.214 | 51.9114 | 1418.367 | 43.0382 | 81.6133 | 0 | 0.6048 | -3.0994 | 14.074 | 3.944 | 0 | 1366.358 | 376.4202 | -23.9594 | 8.6869 | 10.15 | -1.86 | 22.7216 | 1.8682 | 59.2644 | 2025-01-06 | 2025_01_06 Hr 10 | 92.3953 | 0.000438 | -1366.358 | -404.4699 | 629.6908 | 947.044 | 171.104 | 22.9895 | 0 | 134.0201 | 338.2653 | 157.4053 | 23.1732 | 194.0058 | 285.3786 | 15.17 | 0 | 0 | 247.9653 | 25.58 | 155.7711 | 0
2025_01_06 Hr 11 | 6.2121 | 0.006555 | 0.18485 | 3.8622 | 3.8622 | 3.8622 | 3.8622 | 3.8622 | 3.8622 | 118.7909 | -13.8 | 0.0608 | 68 | 0 | 97.0029 | 97.0029 | 285.3786 | 15.17 | 0.01763 | 0.083 | 0.0506 | 0 | 0 | 0.74589 | 0.2655 | 0 | 0 | 247.9653 | 0 | 25.58 | 0 | 0 | 25.0153 | 59.6424 | 0 | 0 | -334.9435 | 1.0647 | 13.2284 | 0.55 | -1 | -4.2 | 15.4923 | 0 | 0 | 35.954 | 35.954 | 35.954 | 35.954 | 41.807 | 46.1126 | 0 | 0 | 9.7769 | 21.9641 | 0 | 77.557 | 78.214 | 16.9182 | 1383.485 | 41.9587 | 79.5664 | 0 | 0.6048 | -6.2121 | 14.074 | 3.944 | 0 | 1357.242 | 335.7726 | -27.0721 | 8.6869 | 10.15 | -1.86 | 22.1517 | 1.8213 | 57.9897 | 2025-01-06 | 2025_01_06 Hr 11 | 88.3857 | -0.000299 | -1357.242 | -334.9435 | 590.9295 | 947.044 | 131.2222 | 22.9895 | 0 | 131.8422 | 305.4251 | 153.6622 | 23.1732 | 194.0058 | 285.3786 | 15.17 | 0 | 0 | 247.9653 | 25.58 | 155.7711 | 0
2025_01_06 Hr 12 | 6.7478 | 0.00849 | 0.23942 | 3.8622 | 3.8622 | 3.8622 | 3.8622 | 3.8622 | 3.8622 | 118.1248 | -13.8 | 0.0608 | 61 | 0 | 97.0029 | 97.0029 | 285.3786 | 15.17 | 0.01763 | 0.083 | 0.0506 | 0 | 0 | 0.74589 | 0.2655 | 0 | 0 | 247.9653 | 0 | 25.58 | 0 | 0 | 24.9747 | 59.5455 | 0 | 0 | -300.5823 | 1.0647 | 13.2284 | 0.55 | -1 | -4.2 | 15.4923 | 0 | 0 | 35.6812 | 35.6812 | 35.6812 | 35.6812 | 41.4898 | 43.1291 | 0 | 0 | 9.7769 | 21.9641 | 0 | 77.557 | 78.214 | 4.0488 | 1381.328 | 41.8905 | 79.4371 | 0 | 0.6048 | -6.7478 | 14.074 | 3.944 | 0 | 1366.358 | 313.2209 | -27.6078 | 8.6869 | 10.15 | -1.86 | 22.1157 | 1.8184 | 57.8975 | 2025-01-06 | 2025_01_06 Hr 12 | 96.8752 | 0.000414 | -1366.358 | -300.5823 | 588.4814 | 947.044 | 108.4258 | 22.9895 | 0 | 131.7046 | 303.351 | 153.4257 | 23.1732 | 194.0058 | 285.3786 | 15.17 | 0 | 0 | 247.9653 | 25.58 | 155.7711 | 0
2025_01_06 Hr 13 | 6.2105 | 0.00861 | 0.2428 | 3.8622 | 3.8622 | 3.8622 | 3.8622 | 3.8622 | 3.8622 | 105.136 | -13.8 | 0.0608 | 57 | 0 | 97.0029 | 97.0029 | 285.3786 | 15.17 | 0.01763 | 0.083 | 0.0506 | 0 | 0 | 0.74589 | 0.2655 | 0 | 0 | 247.9653 | 0 | 25.58 | 0 | 0 | 24.1821 | 57.6557 | 0 | 0 | -267.0492 | 1.0647 | 13.2284 | 0.55 | -1 | -4.2 | 15.4923 | 0 | 0 | 30.3631 | 30.3631 | 30.3631 | 30.3631 | 35.306 | 44.1295 | 0 | 0 | 9.7769 | 21.9641 | 0 | 77.557 | 78.214 | 2.0244 | 1338.203 | 40.5611 | 76.9161 | 0 | 0.6048 | -6.2105 | 14.074 | 3.944 | 0 | 1347.133 | 303.0496 | -27.0705 | 8.6869 | 10.15 | -1.86 | 21.4138 | 1.7607 | 56.6974 | 2025-01-06 | 2025_01_06 Hr 13 | 94.6783 | 0.00038 | -1347.133 | -267.0492 | 540.7438 | 947.044 | 103.4053 | 22.9895 | 0 | 129.0223 | 262.9058 | 148.8157 | 23.1732 | 194.0058 | 285.3786 | 15.17 | 0 | 0 | 247.9653 | 25.58 | 155.7711 | 0
2025_01_06 Hr 14 | 5.6864 | 0.0099 | 0.27918 | 3.8622 | 3.8622 | 3.8622 | 3.8622 | 3.8622 | 3.8622 | 103.5447 | -13.8 | 0.0608 | 51 | 0 | 97.0029 | 97.0029 | 285.3786 | 13.9058 | 0.01763 | 0.083 | 0.0506 | 0 | 0 | 0.74589 | 0.2655 | 0 | 0 | 247.9653 | 0 | 23.4483 | 0 | 0 | 24.085 | 57.4242 | 0 | 0 | -225.3849 | 1.0647 | 13.2284 | 0.55 | -1 | -4.2 | 15.4923 | 0 | 0 | 29.7116 | 29.7116 | 29.7116 | 29.7116 | 34.5484 | 37.1183 | 0 | 0 | 9.7769 | 21.9641 | 0 | 76.3988 | 77.046 | 1.0122 | 1327.234 | 40.3982 | 76.6072 | 0 | 0.6048 | -5.6864 | 14.074 | 3.944 | 0 | 1363.242 | 287.9387 | -26.5464 | 8.6869 | 10.15 | -1.86 | 21.3278 | 1.7536 | 56.785 | 2025-01-06 | 2025_01_06 Hr 14 | 95.4871 | -0.000381 | -1363.242 | -225.3849 | 534.8955 | 941.322 | 89.4195 | 22.9895 | 0 | 128.6937 | 257.9509 | 148.251 | 23.1732 | 194.0058 | 285.3786 | 13.9058 | 0 | 0 | 247.9653 | 23.4483 | 153.4449 | 0
2025_01_06 Hr 15 | 5.6914 | 0.00921 | 0.25972 | 3.8622 | 3.8622 | 3.8622 | 3.8622 | 3.8622 | 3.8622 | 89.9268 | -13.8 | 0.0608 | 56 | 0 | 97.0029 | 97.0029 | 285.3786 | 15.17 | 0.01763 | 0.083 | 0.0506 | 0 | 0 | 0.74589 | 0.2655 | 0 | 2.4204 | 247.9653 | 0 | 25.58 | 0 | 0 | 23.254 | 55.443 | 0 | 0 | -186.2188 | 1.0647 | 13.2284 | 0.55 | -1 | -4.2 | 15.4923 | 0 | 0 | 24.1359 | 24.1359 | 24.1359 | 24.1359 | 28.065 | 33.0905 | 0 | 0 | 9.7769 | 21.9641 | 0 | 76.9515 | 77.588 | 2.0244 | 1288.909 | 39.0044 | 73.9641 | 0 | 0.6048 | -5.6914 | 14.074 | 3.944 | 0 | 1361.233 | 285.0941 | -26.5514 | 8.6869 | 10.15 | -1.86 | 20.592 | 1.6931 | 56.1904 | 2025-01-06 | 2025_01_06 Hr 15 | 102.4967 | 0.000341 | -1361.233 | -186.2188 | 484.8459 | 948.2328 | 91.3839 | 22.9895 | 0 | 125.8814 | 215.5468 | 143.4177 | 23.1732 | 194.0058 | 285.3786 | 15.17 | 2.4204 | 0 | 247.9653 | 25.58 | 154.5395 | 0
2025_01_06 Hr 16 | 1.0298 | 0.00603 | 0.17005 | 3.8622 | 3.8622 | 3.8622 | 3.8622 | 3.8622 | 3.8622 | 91.555 | -13.8 | 0.0608 | 64 | 0 | 97.0029 | 97.0029 | 285.3786 | 15.17 | 0.01763 | 0.083 | 0.0506 | 0 | 0 | 0.74589 | 0.2655 | 0 | 7.2612 | 247.9653 | 0 | 25.58 | 0 | 0 | 23.3533 | 55.6798 | 0 | 0 | -244.233 | 1.0647 | 13.2284 | 0.55 | -1 | -4.2 | 15.4923 | 0 | 0 | 24.8026 | 24.8026 | 24.8026 | 24.8026 | 28.8402 | 43.1291 | 0 | 0 | 9.7769 | 21.9641 | 0 | 77.557 | 78.214 | 7.953 | 1300.298 | 39.1711 | 74.2801 | 0 | 0.6048 | -1.0298 | 14.074 | 3.944 | 0 | 1339.15 | 304.9745 | -21.8898 | 8.6869 | 10.15 | -1.86 | 20.68 | 1.7003 | 56.082 | 2025-01-06 | 2025_01_06 Hr 16 | 110.8486 | 3.5e-05 | -1339.15 | -244.233 | 490.8301 | 954.3052 | 115.2582 | 22.9895 | 0 | 126.2177 | 220.6169 | 143.9956 | 23.1732 | 194.0058 | 285.3786 | 15.17 | 7.2612 | 0 | 247.9653 | 25.58 | 155.7711 | 0
2025_01_06 Hr 17 | 0.5174 | 0.001545 | 0.043569 | 3.8622 | 3.8622 | 3.8622 | 3.8622 | 3.8622 | 3.8622 | 122.2694 | -13.8 | 0.0608 | 81 | 0 | 97.0029 | 97.0029 | 285.3786 | 15.17 | 0.01763 | 0.083 | 0.0506 | 0 | 0 | 0.74589 | 0.2655 | 0 | 7.2612 | 247.9653 | 0 | 25.58 | 0 | 0 | 25.2276 | 60.1484 | 0 | 0 | -338.8218 | 1.0647 | 13.2284 | 0.55 | -1 | -4.2 | 15.4923 | 0 | 0 | 37.3782 | 37.3782 | 37.3782 | 37.3782 | 43.463 | 50.1491 | 0 | 0 | 9.7769 | 21.9641 | 0 | 77.557 | 78.214 | 9.9774 | 1402.154 | 42.3147 | 80.2415 | 0 | 0.6048 | -0.5174 | 14.074 | 3.944 | 0 | 1383.358 | 341.4031 | -21.3774 | 8.6869 | 10.15 | -1.86 | 22.3396 | 1.8368 | 59.0717 | 2025-01-06 | 2025_01_06 Hr 17 | 114.6685 | 0.000436 | -1383.358 | -338.8218 | 603.7139 | 954.3052 | 141.1716 | 22.9895 | 0 | 132.5605 | 316.2566 | 154.8968 | 23.1732 | 194.0058 | 285.3786 | 15.17 | 7.2612 | 0 | 247.9653 | 25.58 | 155.7711 | 0
2025_01_06 Hr 18 | 0 | 0 | 0 | 3.8622 | 3.8622 | 3.8622 | 3.8622 | 3.8622 | 3.8622 | 143.3253 | -13.8 | 0.0608 | 84 | 0 | 97.0029 | 97.0029 | 285.3786 | 15.17 | 0.01763 | 0.083 | 0.0506 | 0 | 0 | 0.74589 | 0.2655 | 0 | 7.2612 | 247.9653 | 0 | 25.58 | 0 | 0 | 26.5124 | 63.2118 | 0 | 0 | -374.8855 | 1.0647 | 13.2284 | 0.55 | -1 | -4.2 | 15.4923 | 0 | 0 | 45.9993 | 45.9993 | 45.9993 | 45.9993 | 53.4876 | 45.1386 | 0 | 0 | 9.7769 | 21.9641 | 0 | 77.557 | 78.214 | 12.0018 | 1472.024 | 44.4699 | 84.3283 | 0 | 0.6048 | 0 | 14.074 | 3.944 | 0 | 1424.65 | 348.3713 | -20.86 | 8.6869 | 10.15 | -1.86 | 23.4774 | 1.9303 | 61.1761 | 2025-01-06 | 2025_01_06 Hr 18 | 117.5481 | 5e-05 | -1424.65 | -374.8855 | 681.1004 | 954.3052 | 141.1404 | 22.9895 | 0 | 136.9088 | 381.8216 | 162.37 | 23.1732 | 194.0058 | 285.3786 | 15.17 | 7.2612 | 0 | 247.9653 | 25.58 | 155.7711 | 0
2025_01_06 Hr 19 | 0 | 0 | 0 | 3.8622 | 3.8622 | 3.8622 | 3.8622 | 3.8622 | 3.8622 | 141.2901 | -13.8 | 0.0608 | 79 | 0 | 97.0029 | 97.0029 | 285.3786 | 15.17 | 0.01763 | 0.083 | 0.0506 | 0 | 0 | 0.74589 | 0.2655 | 19.0521 | 7.2612 | 247.9653 | 0 | 25.58 | 0 | 0 | 26.3882 | 62.9157 | 0 | 0 | -409.0464 | 1.0647 | 13.2284 | 0 | -1 | -4.2 | 15.4923 | 0 | 0 | 45.166 | 45.166 | 45.166 | 45.166 | 52.5186 | 51.1407 | 0 | 0 | 9.7769 | 21.9641 | 0 | 77.557 | 78.214 | 17.9304 | 1484.318 | 44.2615 | 83.9333 | 0 | 0.6048 | 0 | 14.074 | 3.944 | 0 | 1408.992 | 354.5796 | -20.86 | 8.6869 | 10.15 | -1.86 | 23.3674 | 1.9213 | 61.0003 | 2025-01-06 | 2025_01_06 Hr 19 | 124.7528 | -0.000212 | -1408.992 | -409.0464 | 673.6202 | 973.3573 | 148.0711 | 22.9895 | 0 | 136.4885 | 375.4841 | 161.6476 | 23.1732 | 194.0058 | 285.3786 | 15.17 | 7.2612 | 19.0521 | 247.9653 | 25.58 | 155.7711 | 0
2025_01_06 Hr 20 | 0 | 0 | 0 | 3.8622 | 3.8622 | 3.8622 | 3.8622 | 3.8622 | 3.8622 | 138.1446 | -13.8 | 0.0608 | 79 | 0 | 97.0029 | 97.0029 | 285.3786 | 15.17 | 0.01763 | 0.083 | 0.0506 | 0 | 0 | 0.74589 | 0.2655 | 36.429 | 7.2612 | 247.9653 | 0 | 25.58 | 0 | 0 | 26.1963 | 62.4581 | 0 | 0 | -488.277 | 1.0647 | 13.2284 | 0 | -1 | -4.2 | 15.4923 | 0 | 0 | 43.8781 | 43.8781 | 43.8781 | 43.8781 | 51.0211 | 55.1509 | 0 | 0 | 9.7769 | 21.9641 | 0 | 77.557 | 78.214 | 18.9426 | 1491.251 | 43.9396 | 83.3227 | 0 | 0.6048 | 0 | 14.074 | 3.944 | 0 | 1340.6 | 358.4856 | -20.86 | 8.6869 | 10.15 | -1.86 | 23.1975 | 1.9073 | 59.3431 | 2025-01-06 | 2025_01_06 Hr 20 | 125.8885 | 3e-06 | -1340.6 | -488.277 | 662.0598 | 990.7342 | 153.0935 | 22.9895 | 0 | 135.8389 | 365.6896 | 160.5312 | 23.1732 | 194.0058 | 285.3786 | 15.17 | 7.2612 | 36.429 | 247.9653 | 25.58 | 155.7711 | 0
2025_01_06 Hr 21 | 0 | 0 | 0 | 3.8622 | 3.8622 | 3.8622 | 3.8622 | 3.8622 | 3.8622 | 123.8976 | -13.8 | 0.0608 | 79 | 0 | 97.0029 | 97.0029 | 285.3786 | 15.17 | 0.01763 | 0.083 | 0.0506 | 0 | 0 | 0.74589 | 0.2655 | 45.1254 | 7.2612 | 247.9653 | 0 | 25.58 | 0 | 0 | 25.3269 | 60.3853 | 0 | 0 | -499.7592 | 1.0647 | 13.2284 | 0 | -1 | -4.2 | 15.4923 | 0 | 0 | 38.0449 | 38.0449 | 38.0449 | 38.0449 | 44.2382 | 54.1681 | 0 | 0 | 9.7769 | 21.9641 | 0 | 77.557 | 78.214 | 36.873 | 1452.643 | 42.4814 | 80.5575 | 0 | 0.6048 | 0 | 14.074 | 3.944 | 0 | 1302.4 | 370.3766 | -20.86 | 8.6869 | 10.15 | -1.86 | 22.4276 | 1.844 | 57.9863 | 2025-01-06 | 2025_01_06 Hr 21 | 110.2861 | 8.6e-05 | -1302.4 | -499.7592 | 609.6981 | 999.4306 | 170.0411 | 22.9895 | 0 | 132.8968 | 321.3266 | 155.4747 | 23.1732 | 194.0058 | 285.3786 | 15.17 | 7.2612 | 45.1254 | 247.9653 | 25.58 | 155.7711 | 0
2025_01_06 Hr 22 | 0 | 0 | 0 | 3.8622 | 3.8622 | 3.8622 | 3.8622 | 3.8622 | 3.8622 | 103.4337 | -13.8 | 0.0608 | 84 | 0 | 97.0029 | 97.0029 | 285.3786 | 15.17 | 0.01763 | 0.083 | 0.0506 | 0 | 0 | 0.74589 | 0.2655 | 46.06 | 0 | 247.9653 | 0 | 25.58 | 0 | 0 | 24.0782 | 57.4081 | 0 | 0 | -511.573 | 1.0647 | 13.2284 | 0 | -1 | -4.2 | 15.4923 | 0 | 0 | 29.6661 | 29.6661 | 29.6661 | 29.6661 | 34.4955 | 59.1698 | 0 | 0 | 9.7769 | 21.9641 | 0 | 77.557 | 78.214 | 43.8138 | 1378.369 | 40.3869 | 76.5857 | 0 | 0.6048 | 0 | 14.074 | 3.944 | 0 | 1225.992 | 380.0561 | -20.86 | 8.6869 | 10.15 | -1.86 | 21.3218 | 1.7531 | 55.1256 | 2025-01-06 | 2025_01_06 Hr 22 | 107.0337 | -0.000325 | -1225.992 | -511.573 | 534.4875 | 993.104 | 186.9836 | 22.9895 | 0 | 128.6708 | 257.6052 | 148.2116 | 23.1732 | 194.0058 | 285.3786 | 15.17 | 0 | 46.06 | 247.9653 | 25.58 | 155.7711 | 0
2025_01_06 Hr 23 | 0 | 0 | 0 | 3.8622 | 3.8622 | 3.8622 | 3.8622 | 3.8622 | 3.8622 | 81.8597 | 0 | 0.0608 | 77 | 0 | 97.0029 | 97.0029 | 286.2627 | 15.24 | 0.01763 | 0.083 | 0.0506 | 0 | 0 | 0.74589 | 0.2655 | 46.06 | 0 | 248.9454 | 0 | 0 | 0 | 0 | 22.7617 | 54.2693 | 0 | 0 | -502.883 | 1.0647 | 13.2284 | 0 | -1 | -4.2 | 15.4923 | 0 | 0 | 20.8329 | 20.8329 | 20.8329 | 20.8329 | 24.2243 | 56.16 | 0 | 0 | 9.7769 | 21.9641 | 0 | 77.9917 | 78.6524 | 43.8138 | 1283.962 | 38.1787 | 72.3983 | 0 | 0.6048 | 0 | 14.074 | 3.944 | 0 | 1136.408 | 362.3892 | -7.06 | 8.6869 | 10.15 | -1.86 | 20.1561 | 1.6572 | 51.4751 | 2025-01-06 | 2025_01_06 Hr 23 | 106.8907 | 0.000405 | -1136.408 | -502.883 | 468.9969 | 970.3311 | 176.9738 | 22.9895 | 0 | 124.2155 | 190.427 | 154.3545 | 23.1732 | 194.0058 | 286.2627 | 15.24 | 0 | 46.06 | 248.9454 | 0 | 156.644 | 0
2025_01_06 Hr 24 | 0 | 0 | 0 | 3.8622 | 3.8622 | 3.8622 | 3.8622 | 3.8622 | 3.8622 | 61.2848 | 0 | 0.0608 | 87 | 0 | 97.0029 | 97.0029 | 286.2627 | 15.24 | 0.01763 | 0.083 | 0.0506 | 0 | 0 | 0.74589 | 0.2655 | 46.06 | 0 | 248.9454 | 0 | 0 | 0 | 0 | 21.5062 | 51.2758 | 0 | 0 | -488.482 | 1.0647 | 13.2284 | 0 | -1 | -4.2 | 15.4923 | 0 | 0 | 12.4087 | 12.4087 | 12.4087 | 12.4087 | 14.4288 | 57.1691 | 0 | 0 | 9.7769 | 21.9641 | 0 | 77.9917 | 78.6524 | 43.8138 | 1215.646 | 36.0728 | 68.4049 | 0 | 0.6048 | 0 | 14.074 | 3.944 | 0 | 1086.2 | 366.0958 | -7.06 | 8.6869 | 10.15 | -1.86 | 19.0443 | 1.5658 | 49.3037 | 2025-01-06 | 2025_01_06 Hr 24 | 107.3457 | -3.6e-05 | -1086.2 | -488.482 | 393.3784 | 970.3311 | 187.9829 | 22.9895 | 0 | 119.9666 | 126.3598 | 147.052 | 23.1732 | 194.0058 | 286.2627 | 15.24 | 0 | 46.06 | 248.9454 | 0 | 156.644 | 0
2025_01_07 Hr 01 | 0 | 0 | 0 | 3.8622 | 3.8622 | 3.8622 | 3.8622 | 3.8622 | 3.8622 | 39.8219 | 0 | 0.0608 | 91 | 0 | 97.0029 | 97.0029 | 286.2627 | 15.24 | 0.01763 | 0.083 | 0.0506 | 0 | 0 | 0.74589 | 0.2655 | 46.06 | 0 | 248.9454 | 0 | 0 | 0 | 0 | 19.9658 | 47.5829 | 0 | 0 | -470.9903 | 1.0647 | 13.2472 | 0 | -1 | -4.2 | 15.525 | 0 | 0 | 2.6134 | 2.6134 | 2.6134 | 2.6134 | 3.0388 | 59.1698 | 0 | 0 | 9.7731 | 23.5084 | 0 | 77.9917 | 78.6524 | 46.8504 | 1138.426 | 35.7 | 67.7704 | 0 | 0.6048 | 0 | 14.074 | 3.944 | 0 | 1035.9 | 375.524 | -7.06 | 8.6869 | 10.15 | -1.86 | 18.9149 | 1.5493 | 47.088 | 2025-01-07 | 2025_01_07 Hr 01 | 79.5505 | 2e-06 | -1035.9 | -470.9903 | 316.5494 | 970.3311 | 197.0202 | 22.9895 | 0 | 114.781 | 54.3256 | 147.4429 | 23.1732 | 194.0058 | 286.2627 | 15.24 | 0 | 46.06 | 248.9454 | 0 | 156.644 | 0
2025_01_07 Hr 02 | 0 | 0 | 0 | 3.8622 | 3.8622 | 3.8622 | 3.8622 | 3.8622 | 3.8622 | 36.6934 | 0 | 0.0608 | 92 | 0 | 97.0029 | 97.0029 | 286.2627 | 0 | 0.01763 | 0.083 | 0.0506 | 0 | 0 | 0.74589 | 0.2655 | 46.06 | 0 | 248.9454 | 0 | 0 | 0 | 0 | 19.6346 | 46.7937 | 0 | 0 | -465.6743 | 1.0647 | 13.2472 | 0 | -1 | -4.2 | 15.525 | 0 | 0 | 0.29591 | 0.29591 | 0.29591 | 0.29591 | 0.34408 | 65.1895 | 0 | 0 | 9.7731 | 23.5084 | 0 | 77.9917 | 78.6524 | 52.9236 | 1106.973 | 35.1081 | 66.6463 | 0 | 0.6048 | 0 | 14.074 | 3.944 | 0 | 1020.8 | 386.5615 | -7.06 | 8.6869 | 10.15 | -1.86 | 18.6012 | 1.5236 | 46.422 | 2025-01-07 | 2025_01_07 Hr 02 | 80.8733 | 6e-06 | -1020.8 | -465.6743 | 298.2805 | 955.0911 | 210.1131 | 22.9895 | 0 | 113.6606 | 39.2325 | 145.3875 | 23.1732 | 194.0058 | 286.2627 | 0 | 0 | 46.06 | 248.9454 | 0 | 156.644 | 0
2025_01_07 Hr 03 | 0 | 0 | 0 | 3.8622 | 3.8622 | 3.8622 | 3.8622 | 3.8622 | 3.8622 | 37.5546 | 0 | 0.0608 | 94 | 0 | 97.0029 | 97.0029 | 286.2627 | 15.24 | 0.01763 | 0.083 | 0.0506 | 0 | 0 | 0.74589 | 0.2655 | 46.06 | 0 | 248.9454 | 0 | 0 | 0 | 0 | 19.8333 | 47.2672 | 0 | 0 | -512.8809 | 1.0647 | 13.2472 | 0 | -1 | -4.2 | 15.525 | 0 | 0 | 1.6864 | 1.6864 | 1.6864 | 1.6864 | 1.9609 | 69.1821 | 0 | 0 | 9.7731 | 23.5084 | 0 | 77.9917 | 78.6524 | 58.8522 | 1130.925 | 35.4632 | 67.3208 | 0 | 0.6048 | 0 | 14.074 | 3.944 | 0 | 1010.7 | 399.7159 | -7.06 | 8.6869 | 10.15 | -1.86 | 18.7894 | 1.539 | 46.6445 | 2025-01-07 | 2025_01_07 Hr 03 | 82.1961 | 1.4e-05 | -1010.7 | -512.8809 | 308.2259 | 970.3311 | 222.0343 | 22.9895 | 0 | 114.3328 | 47.2724 | 146.6207 | 23.1732 | 194.0058 | 286.2627 | 15.24 | 0 | 46.06 | 248.9454 | 0 | 156.644 | 0
2025_01_07 Hr 04 | 0 | 0 | 0 | 3.8622 | 3.8622 | 3.8622 | 3.8622 | 3.8622 | 3.8622 | 43.8447 | 0 | 0.0608 | 95 | 0 | 97.0029 | 97.0029 | 286.2627 | 15.24 | 0.01763 | 0.083 | 0.0506 | 0 | 0 | 0.74589 | 0.2655 | 46.06 | 0 | 248.9454 | 0 | 0 | 0 | 0 | 20.2008 | 48.143 | 0 | 0 | -527.9189 | 1.0647 | 13.2472 | 0 | -1 | -4.2 | 15.525 | 0 | 0 | 4.258 | 4.258 | 4.258 | 4.258 | 4.9512 | 66.1986 | 0 | 0 | 9.7731 | 23.5084 | 0 | 77.9917 | 78.6524 | 53.7912 | 1151.735 | 36.12 | 68.5681 | 0 | 0.6048 | 0 | 14.074 | 3.944 | 0 | 1011.708 | 394.9522 | -7.06 | 8.6869 | 10.15 | -1.86 | 19.1375 | 1.5675 | 46.8822 | 2025-01-07 | 2025_01_07 Hr 04 | 84.8418 | 0.000427 | -1011.708 | -527.9189 | 331.3168 | 970.3311 | 214.9898 | 22.9895 | 0 | 115.5761 | 66.8393 | 148.9015 | 23.1732 | 194.0058 | 286.2627 | 15.24 | 0 | 46.06 | 248.9454 | 0 | 156.644 | 0
2025_01_07 Hr 05 | 0 | 0 | 0 | 3.8622 | 3.8622 | 3.8622 | 3.8622 | 3.8622 | 3.8622 | 61.2155 | 0 | 0.0608 | 92 | 0 | 97.0029 | 97.0029 | 286.2627 | 15.24 | 0.01763 | 0.083 | 0.0506 | 0 | 0 | 0.74589 | 0.2655 | 46.06 | 0 | 248.9454 | 0 | 0 | 0 | 0 | 21.2157 | 50.5617 | 0 | 0 | -544.5133 | 1.0647 | 13.2472 | 0 | -1 | -4.2 | 15.525 | 0 | 0 | 11.3599 | 11.3599 | 11.3599 | 11.3599 | 13.2092 | 68.2081 | 0 | 0 | 9.7731 | 23.5084 | 0 | 77.9917 | 78.6524 | 50.8992 | 1209.205 | 37.9339 | 72.0128 | 0 | 0.6048 | 0 | 14.074 | 3.944 | 0 | 1055 | 397.3685 | -7.06 | 8.6869 | 10.15 | -1.86 | 20.099 | 1.6462 | 48.8094 | 2025-01-07 | 2025_01_07 Hr 05 | 84.8418 | 6.9e-05 | -1055 | -544.5133 | 395.0854 | 970.3311 | 211.1073 | 22.9895 | 0 | 119.0095 | 120.8756 | 155.2003 | 23.1732 | 194.0058 | 286.2627 | 15.24 | 0 | 46.06 | 248.9454 | 0 | 156.644 | 0
2025_01_07 Hr 06 | 0 | 0 | 0 | 3.8622 | 3.8622 | 3.8622 | 3.8622 | 3.8622 | 3.8622 | 87.8385 | 0 | 0.0608 | 85 | 0 | 97.0029 | 97.0029 | 286.2627 | 15.24 | 0.01763 | 0.083 | 0.0506 | 0 | 0 | 0.74589 | 0.2655 | 46.06 | 0 | 248.9454 | 0 | 25.58 | 0 | 0 | 22.771 | 54.2685 | 0 | 0 | -589.3038 | 1.0647 | 13.2472 | 0 | -1 | -4.2 | 15.525 | 0 | 0 | 22.2444 | 22.2444 | 22.2444 | 22.2444 | 25.8656 | 75.2281 | 0 | 0 | 9.7731 | 23.5084 | 0 | 77.9917 | 78.6524 | 59.8644 | 1322.865 | 40.7138 | 77.2923 | 0 | 0.6048 | 0 | 14.074 | 3.944 | 0 | 1142.508 | 416.0074 | -7.06 | 8.6869 | 10.15 | -1.86 | 21.5725 | 1.7669 | 52.853 | 2025-01-07 | 2025_01_07 Hr 06 | 89.5563 | 0.00038 | -1142.508 | -589.3038 | 492.819 | 995.9112 | 220.0925 | 22.9895 | 0 | 124.2717 | 203.6933 | 164.8539 | 23.1732 | 194.0058 | 286.2627 | 15.24 | 0 | 46.06 | 248.9454 | 25.58 | 156.644 | 0
2025_01_07 Hr 07 | 0 | 0 | 0 | 3.8622 | 3.8622 | 3.8622 | 3.8622 | 3.8622 | 3.8622 | 129.1994 | -13.8 | 0.0608 | 77 | 0 | 97.0029 | 97.0029 | 285.3786 | 15.17 | 0.01763 | 0.083 | 0.0506 | 0 | 0 | 0.74589 | 0.2655 | 46.06 | 0 | 247.9653 | 0 | 25.58 | 0 | 0 | 25.1874 | 60.0273 | 0 | 0 | -612.7741 | 1.0647 | 13.2472 | 0 | -1 | -4.2 | 15.525 | 0 | 0 | 39.1544 | 39.1544 | 39.1544 | 39.1544 | 45.5284 | 86.2407 | 0 | 0 | 9.7731 | 23.5084 | 0 | 77.557 | 78.214 | 65.793 | 1456.896 | 45.0327 | 85.4944 | 0 | 0.6048 | 0 | 14.074 | 3.944 | 0 | 1263.208 | 439.9462 | -20.86 | 8.6869 | 10.15 | -1.86 | 23.8617 | 1.9544 | 57.9263 | 2025-01-07 | 2025_01_07 Hr 07 | 97.9135 | 0.000373 | -1263.208 | -612.7741 | 630.8553 | 993.104 | 229.0337 | 22.9895 | 0 | 132.447 | 332.3567 | 166.0516 | 23.1732 | 194.0058 | 285.3786 | 15.17 | 0 | 46.06 | 247.9653 | 25.58 | 155.7711 | 0
2025_01_07 Hr 08 | 0 | 0 | 0 | 3.8622 | 3.8622 | 3.8622 | 3.8622 | 3.8622 | 3.8622 | 143.608 | -13.8 | 0.0608 | 65 | 0 | 97.0029 | 97.0029 | 285.3786 | 15.17 | 0.01763 | 0.083 | 0.0506 | 0 | 0 | 0.74589 | 0.2655 | 46.06 | 3.6306 | 247.9653 | 0 | 25.58 | 0 | 0 | 26.0292 | 62.0335 | 0 | 0 | -566.8484 | 1.0647 | 13.2472 | 0 | -1 | -4.2 | 15.525 | 0 | 0 | 45.0452 | 45.0452 | 45.0452 | 45.0452 | 52.3781 | 82.2218 | 0 | 0 | 9.7731 | 23.5084 | 0 | 77.557 | 78.214 | 63.7686 | 1508.197 | 46.53 | 88.3517 | 0 | 0.6048 | 0 | 14.074 | 3.944 | 0 | 1347.608 | 427.1203 | -20.86 | 8.6869 | 10.15 | -1.86 | 24.6592 | 2.0198 | 60.6536 | 2025-01-07 | 2025_01_07 Hr 08 | 101.6076 | 0.000357 | -1347.608 | -566.8484 | 683.7423 | 996.7346 | 210.9904 | 22.9895 | 0 | 135.295 | 377.1783 | 171.269 | 23.1732 | 194.0058 | 285.3786 | 15.17 | 3.6306 | 46.06 | 247.9653 | 25.58 | 155.7711 | 0
2025_01_07 Hr 09 | 3.1027 | 0 | 0 | 3.8622 | 3.8622 | 3.8622 | 3.8622 | 3.8622 | 3.8622 | 140.5727 | -13.8 | 0.0608 | 49 | 0 | 97.0029 | 97.0029 | 285.3786 | 15.17 | 0.01763 | 0.083 | 0.0506 | 0 | 0 | 0.74589 | 0.2655 | 46.06 | 2.4204 | 247.9653 | 0 | 25.58 | 0 | 0 | 25.8519 | 61.6109 | 0 | 0 | -520.4902 | 1.0647 | 13.2472 | 0 | -1 | -4.2 | 15.525 | 0 | 0 | 43.8042 | 43.8042 | 43.8042 | 43.8042 | 50.9352 | 79.2295 | 0 | 0 | 9.7731 | 23.5084 | 0 | 77.557 | 78.214 | 57.84 | 1496.944 | 46.2203 | 87.7498 | 0 | 0.6048 | -3.1027 | 14.074 | 3.944 | 0 | 1356.7 | 404.2088 | -23.9627 | 8.6869 | 10.15 | -1.86 | 24.4912 | 2.006 | 60.4025 | 2025-01-07 | 2025_01_07 Hr 09 | 98.0053 | 5.4e-05 | -1356.7 | -520.4902 | 672.6069 | 995.5244 | 186.0695 | 22.9895 | 0 | 134.695 | 367.7362 | 170.1756 | 23.1732 | 194.0058 | 285.3786 | 15.17 | 2.4204 | 46.06 | 247.9653 | 25.58 | 155.7711 | 0
2025_01_07 Hr 10 | 7.7792 | 0.000225 | 0.006345 | 3.8622 | 3.8622 | 3.8622 | 3.8622 | 3.8622 | 3.8622 | 128.9068 | -13.8 | 0.0608 | 40 | 0 | 97.0029 | 97.0029 | 285.3786 | 15.17 | 0.01763 | 0.083 | 0.0506 | 0 | 0 | 0.74589 | 0.2655 | 43.4499 | 0 | 247.9653 | 0 | 25.58 | 0 | 0 | 25.1703 | 59.9866 | 0 | 0 | -485.8097 | 1.0647 | 13.2472 | 0 | -1 | -4.2 | 15.525 | 0 | 0 | 39.0348 | 39.0348 | 39.0348 | 39.0348 | 45.3893 | 74.219 | 0 | 0 | 9.7731 | 23.5084 | 0 | 77.557 | 78.214 | 56.8278 | 1453.325 | 45.0022 | 85.4364 | 0 | 0.6048 | -7.7792 | 14.074 | 3.944 | 0 | 1328.508 | 389.6327 | -28.6392 | 8.6869 | 10.15 | -1.86 | 23.8455 | 1.9531 | 58.8334 | 2025-01-07 | 2025_01_07 Hr 10 | 78.9496 | 0.000296 | -1328.508 | -485.8097 | 629.7812 | 990.4939 | 171.0533 | 22.9895 | 0 | 132.3892 | 331.4465 | 165.9455 | 23.1732 | 194.0058 | 285.3786 | 15.17 | 0 | 43.4499 | 247.9653 | 25.58 | 155.7711 | 0
2025_01_07 Hr 11 | 7.2602 | 0.00045 | 0.01269 | 3.8622 | 3.8622 | 3.8622 | 3.8622 | 3.8622 | 3.8622 | 123.6407 | -13.8 | 0.0608 | 43 | 0 | 97.0029 | 97.0029 | 285.3786 | 15.17 | 0.01763 | 0.083 | 0.0506 | 0 | 0 | 0.74589 | 0.2655 | 29.7233 | 0 | 247.9653 | 0 | 25.58 | 0 | 0 | 24.8627 | 59.2534 | 0 | 0 | -470.9014 | 1.0647 | 13.2472 | 0 | -1 | -4.2 | 15.525 | 0 | 0 | 36.8818 | 36.8818 | 36.8818 | 36.8818 | 42.8858 | 66.2074 | 0 | 0 | 9.7731 | 23.5084 | 0 | 77.557 | 78.214 | 48.8748 | 1422.182 | 44.4523 | 84.3921 | 0 | 0.6048 | -7.2602 | 14.074 | 3.944 | 0 | 1297.4 | 374.2397 | -28.1202 | 8.6869 | 10.15 | -1.86 | 23.5541 | 1.9292 | 57.4092 | 2025-01-07 | 2025_01_07 Hr 11 | 100.403 | -7e-06 | -1297.4 | -470.9014 | 610.4493 | 976.7672 | 158.0953 | 22.9895 | 0 | 131.3483 | 315.065 | 164.036 | 23.1732 | 194.0058 | 285.3786 | 15.17 | 0 | 29.7233 | 247.9653 | 25.58 | 155.7711 | 0
2025_01_07 Hr 12 | 6.2105 | 0.001155 | 0.032571 | 3.8622 | 3.8622 | 3.8622 | 3.8622 | 3.8622 | 3.8622 | 118.5209 | -13.8 | 0.0608 | 41 | 0 | 97.0029 | 97.0029 | 285.3786 | 15.17 | 0.01763 | 0.083 | 0.0506 | 0 | 0 | 0.74589 | 0.2655 | 40.0271 | 0 | 247.9653 | 0 | 25.58 | 0 | 0 | 24.5636 | 58.5405 | 0 | 0 | -454.4223 | 1.0647 | 13.2472 | 0 | -1 | -4.2 | 15.525 | 0 | 0 | 34.7886 | 34.7886 | 34.7886 | 34.7886 | 40.4519 | 58.1782 | 0 | 0 | 9.7731 | 23.5084 | 0 | 77.557 | 78.214 | 49.887 | 1415.567 | 43.9177 | 83.3768 | 0 | 0.6048 | -6.2105 | 14.074 | 3.944 | 0 | 1296.392 | 362.3173 | -27.0705 | 8.6869 | 10.15 | -1.86 | 23.2707 | 1.906 | 57.1526 | 2025-01-07 | 2025_01_07 Hr 12 | 76.3225 | -0.000271 | -1296.392 | -454.4223 | 591.6544 | 987.0711 | 149.099 | 22.9895 | 0 | 130.3363 | 299.1386 | 162.1795 | 23.1732 | 194.0058 | 285.3786 | 15.17 | 0 | 40.0271 | 247.9653 | 25.58 | 155.7711 | 0
2025_01_07 Hr 13 | 7.7776 | 0.001245 | 0.035109 | 3.8622 | 3.8622 | 3.8622 | 3.8622 | 3.8622 | 3.8622 | 117.7895 | -13.8 | 0.0608 | 65 | 0 | 97.0029 | 97.0029 | 285.3786 | 15.17 | 0.01763 | 0.083 | 0.0506 | 0 | 0 | 0.74589 | 0.2655 | 45.9692 | 0 | 247.9653 | 0 | 25.58 | 0 | 0 | 24.5208 | 58.4387 | 0 | 0 | -489.7304 | 1.0647 | 13.2472 | 0 | -1 | -4.2 | 15.525 | 0 | 0 | 34.4896 | 34.4896 | 34.4896 | 34.4896 | 40.1041 | 54.1593 | 0 | 0 | 9.7731 | 23.5084 | 0 | 77.557 | 78.214 | 47.8626 | 1419.092 | 43.8413 | 83.2318 | 0 | 0.6048 | -7.7776 | 14.074 | 3.944 | 0 | 1282.3 | 381.576 | -28.6376 | 8.6869 | 10.15 | -1.86 | 23.2302 | 1.9027 | 57.0609 | 2025-01-07 | 2025_01_07 Hr 13 | 81.9324 | 1.2e-05 | -1282.3 | -489.7304 | 588.9694 | 993.0132 | 167.0583 | 22.9895 | 0 | 130.1918 | 296.8633 | 161.9143 | 23.1732 | 194.0058 | 285.3786 | 15.17 | 0 | 45.9692 | 247.9653 | 25.58 | 155.7711 | 0
2025_01_07 Hr 14 | 8.8207 | 0.001185 | 0.033417 | 3.8622 | 3.8622 | 3.8622 | 3.8622 | 3.8622 | 3.8622 | 110.2926 | -13.8 | 0.0608 | 81 | 0 | 97.0029 | 97.0029 | 276.3416 | 13.9058 | 0.01763 | 0.083 | 0.0506 | 0 | 0 | 0.74589 | 0.2655 | 43.4499 | 0 | 241.7662 | 0 | 23.4483 | 0 | 0 | 24.0829 | 57.3948 | 0 | 0 | -511.0569 | 1.0647 | 13.2472 | 0 | -1 | -4.2 | 15.525 | 0 | 0 | 31.4245 | 31.4245 | 31.4245 | 31.4245 | 36.5402 | 61.1617 | 0 | 0 | 9.7731 | 23.5084 | 0 | 76.3988 | 77.046 | 49.887 | 1370.81 | 43.0585 | 81.7451 | 0 | 0.6048 | -8.8207 | 14.074 | 3.944 | 0 | 1235 | 404.9275 | -29.6807 | 8.6869 | 10.15 | -1.86 | 22.8153 | 1.8687 | 55.4744 | 2025-01-07 | 2025_01_07 Hr 14 | 78.9496 | -1.6e-05 | -1235 | -511.0569 | 561.4482 | 969.5358 | 192.0834 | 22.9895 | 0 | 128.7099 | 273.5424 | 159.1959 | 23.1732 | 194.0058 | 276.3416 | 13.9058 | 0 | 43.4499 | 241.7662 | 23.4483 | 153.4449 | 0
2025_01_07 Hr 15 | 7.2602 | 0.000855 | 0.024111 | 3.8622 | 3.8622 | 3.8622 | 3.8622 | 3.8622 | 3.8622 | 112.9257 | -13.8 | 0.0608 | 86 | 0 | 97.0029 | 97.0029 | 262.6602 | 15.1696 | 0.01763 | 0.083 | 0.0506 | 0 | 0 | 0.74589 | 0.2655 | 19.8334 | 0 | 230.2427 | 0 | 25.5796 | 0 | 0 | 24.2367 | 57.7615 | 0 | 0 | -473.0536 | 1.0647 | 13.2472 | 0 | -1 | -4.2 | 15.525 | 0 | 0 | 32.501 | 32.501 | 32.501 | 32.501 | 37.7919 | 56.16 | 0 | 0 | 9.7731 | 23.5084 | 0 | 72.3179 | 72.916 | 48.8748 | 1325.875 | 43.3334 | 82.2672 | 0 | 0.6048 | -7.2602 | 14.074 | 3.944 | 0 | 1228.008 | 403.3074 | -28.1202 | 8.6869 | 10.15 | -1.86 | 22.961 | 1.8807 | 54.6984 | 2025-01-07 | 2025_01_07 Hr 15 | 79.4372 | 0.000362 | -1228.008 | -473.0536 | 571.1143 | 915.8984 | 191.0598 | 22.9895 | 0 | 129.2304 | 281.7332 | 160.1507 | 23.1732 | 194.0058 | 262.6602 | 15.1696 | 0 | 19.8334 | 230.2427 | 25.5796 | 145.234 | 0
2025_01_07 Hr 16 | 3.1011 | 0.000435 | 0.012267 | 3.8622 | 3.8622 | 3.8622 | 3.8622 | 3.8622 | 3.8622 | 120.5323 | -13.8 | 0.0608 | 82 | 0 | 97.0029 | 97.0029 | 285.3786 | 15.17 | 0.01763 | 0.083 | 0.0506 | 0 | 0 | 0.74589 | 0.2655 | 37.037 | 0 | 247.9653 | 0 | 25.58 | 0 | 0 | 24.6811 | 58.8206 | 0 | 0 | -550.1743 | 1.0647 | 13.2472 | 0 | -1 | -4.2 | 15.525 | 0 | 0 | 35.6109 | 35.6109 | 35.6109 | 35.6109 | 41.4081 | 51.1583 | 0 | 0 | 9.7731 | 23.5084 | 0 | 77.557 | 78.214 | 51.9114 | 1419.211 | 44.1277 | 83.7757 | 0 | 0.6048 | -3.1011 | 14.074 | 3.944 | 0 | 1241.017 | 395.9409 | -23.9611 | 8.6869 | 10.15 | -1.86 | 23.382 | 1.9151 | 56.2266 | 2025-01-07 | 2025_01_07 Hr 16 | 91.9249 | -0.000252 | -1241.017 | -550.1743 | 599.0382 | 984.081 | 185.0824 | 22.9895 | 0 | 130.7339 | 305.3954 | 162.9089 | 23.1732 | 194.0058 | 285.3786 | 15.17 | 0 | 37.037 | 247.9653 | 25.58 | 155.7711 | 0
2025_01_07 Hr 17 | 0 | 7.5e-05 | 0.002115 | 3.8622 | 3.8622 | 3.8622 | 3.8622 | 3.8622 | 3.8622 | 140.6824 | -13.8 | 0.0608 | 86 | 0 | 97.0029 | 97.0029 | 285.3786 | 15.17 | 0.01763 | 0.083 | 0.0506 | 0 | 0 | 0.74589 | 0.2655 | 45.3727 | 0 | 247.9653 | 0 | 25.58 | 0 | 0 | 25.8583 | 61.6261 | 0 | 0 | -576.944 | 1.0647 | 13.2472 | 0 | -1 | -4.2 | 15.525 | 0 | 0 | 43.8491 | 43.8491 | 43.8491 | 43.8491 | 50.9873 | 50.1491 | 0 | 0 | 9.7731 | 23.5084 | 0 | 77.557 | 78.214 | 63.7686 | 1494.202 | 46.2318 | 87.7716 | 0 | 0.6048 | 0 | 14.074 | 3.944 | 0 | 1311.392 | 414.9941 | -20.86 | 8.6869 | 10.15 | -1.86 | 24.4973 | 2.0065 | 59.3568 | 2025-01-07 | 2025_01_07 Hr 17 | 103.265 | -0.000301 | -1311.392 | -576.944 | 673.0096 | 992.4167 | 199.9199 | 22.9895 | 0 | 134.7167 | 368.0775 | 170.2154 | 23.1732 | 194.0058 | 285.3786 | 15.17 | 0 | 45.3727 | 247.9653 | 25.58 | 155.7711 | 0
2025_01_07 Hr 18 | 0 | 0 | 0 | 3.8622 | 3.8622 | 3.8622 | 3.8622 | 3.8622 | 3.8622 | 146.8628 | -13.8 | 0.0608 | 86 | 0 | 97.0029 | 97.0029 | 285.3786 | 15.17 | 0.01763 | 0.083 | 0.0506 | 0 | 0 | 0.74589 | 0.2655 | 46.06 | 0 | 247.9653 | 0 | 25.58 | 0 | 0 | 26.2194 | 62.4867 | 0 | 0 | -562.6216 | 1.0647 | 13.2472 | 0 | -1 | -4.2 | 15.525 | 0 | 0 | 46.3759 | 46.3759 | 46.3759 | 46.3759 | 53.9254 | 54.1505 | 0 | 0 | 9.7731 | 23.5084 | 0 | 77.557 | 78.214 | 81.8436 | 1515.334 | 46.53 | 88.9971 | 0 | 0.6048 | 0 | 14.074 | 3.944 | 0 | 1370.817 | 438.9644 | -20.86 | 8.6869 | 10.15 | -1.86 | 24.8393 | 2.0345 | 61.5141 | 2025-01-07 | 2025_01_07 Hr 18 | 98.8137 | -0.000264 | -1370.817 | -562.6216 | 695.3507 | 993.104 | 221.9941 | 22.9895 | 0 | 135.9383 | 387.3031 | 172.1093 | 23.1732 | 194.0058 | 285.3786 | 15.17 | 0 | 46.06 | 247.9653 | 25.58 | 155.7711 | 0
2025_01_07 Hr 19 | 0 | 0 | 0 | 3.8622 | 3.8622 | 3.8622 | 3.8622 | 3.8622 | 3.8622 | 141.1944 | -13.8 | 0.0608 | 90 | 0 | 97.0029 | 97.0029 | 285.3786 | 15.17 | 0.01763 | 0.083 | 0.0506 | 0 | 0 | 0.74589 | 0.2655 | 46.06 | 0 | 247.9653 | 0 | 25.58 | 0 | 0 | 25.8882 | 61.6974 | 0 | 0 | -561.1552 | 1.0647 | 13.2472 | 0 | -1 | -4.2 | 15.525 | 0 | 0 | 44.0584 | 44.0584 | 44.0584 | 44.0584 | 51.2307 | 60.1614 | 0 | 0 | 9.7731 | 23.5084 | 0 | 77.557 | 78.214 | 82.7112 | 1496.581 | 46.2852 | 87.8731 | 0 | 0.6048 | 0 | 14.074 | 3.944 | 0 | 1362.7 | 448.1346 | -20.86 | 8.6869 | 10.15 | -1.86 | 24.5256 | 2.0088 | 61.1744 | 2025-01-07 | 2025_01_07 Hr 19 | 102.4906 | 1e-05 | -1362.7 | -561.1552 | 674.8891 | 993.104 | 232.8726 | 22.9895 | 0 | 134.8179 | 369.6701 | 170.4011 | 23.1732 | 194.0058 | 285.3786 | 15.17 | 0 | 46.06 | 247.9653 | 25.58 | 155.7711 | 0
2025_01_07 Hr 20 | 0 | 0 | 0 | 3.8622 | 3.8622 | 3.8622 | 3.8622 | 3.8622 | 3.8622 | 129.8942 | -13.8 | 0.0608 | 92 | 0 | 97.0029 | 97.0029 | 285.3786 | 15.17 | 0.01763 | 0.083 | 0.0506 | 0 | 0 | 0.74589 | 0.2655 | 46.06 | 0 | 247.9653 | 0 | 25.58 | 0 | 0 | 25.228 | 60.1241 | 0 | 0 | -545.7451 | 1.0647 | 13.2472 | 0 | -1 | -4.2 | 15.525 | 0 | 0 | 39.4385 | 39.4385 | 39.4385 | 39.4385 | 45.8587 | 57.1428 | 0 | 0 | 9.7731 | 23.5084 | 0 | 77.557 | 78.214 | 82.7112 | 1459.195 | 45.1053 | 85.6322 | 0 | 0.6048 | 0 | 14.074 | 3.944 | 0 | 1335.608 | 443.0185 | -20.86 | 8.6869 | 10.15 | -1.86 | 23.9002 | 1.9576 | 59.9022 | 2025-01-07 | 2025_01_07 Hr 20 | 93.7429 | 0.000402 | -1335.608 | -545.7451 | 633.406 | 993.104 | 231.854 | 22.9895 | 0 | 132.5843 | 334.5181 | 166.3036 | 23.1732 | 194.0058 | 285.3786 | 15.17 | 0 | 46.06 | 247.9653 | 25.58 | 155.7711 | 0
2025_01_07 Hr 21 | 0 | 0 | 0 | 3.8622 | 3.8622 | 3.8622 | 3.8622 | 3.8622 | 3.8622 | 109.5612 | -13.8 | 0.0608 | 93 | 0 | 97.0029 | 97.0029 | 285.3786 | 15.17 | 0.01763 | 0.083 | 0.0506 | 0 | 0 | 0.74589 | 0.2655 | 46.06 | 0 | 247.9653 | 0 | 25.58 | 0 | 0 | 24.0401 | 57.293 | 0 | 0 | -509.4192 | 1.0647 | 13.2472 | 0 | -1 | -4.2 | 15.525 | 0 | 0 | 31.1255 | 31.1255 | 31.1255 | 31.1255 | 36.1925 | 57.1516 | 0 | 0 | 9.7731 | 23.5084 | 0 | 77.557 | 78.214 | 79.8192 | 1391.925 | 42.9821 | 81.6 | 0 | 0.6048 | 0 | 14.074 | 3.944 | 0 | 1295.408 | 433.7624 | -20.86 | 8.6869 | 10.15 | -1.86 | 22.7748 | 1.8654 | 57.8374 | 2025-01-07 | 2025_01_07 Hr 21 | 95.0163 | 0.000296 | -1295.408 | -509.4192 | 558.7632 | 993.104 | 229.9708 | 22.9895 | 0 | 128.5654 | 271.2671 | 158.9307 | 23.1732 | 194.0058 | 285.3786 | 15.17 | 0 | 46.06 | 247.9653 | 25.58 | 155.7711 | 0
2025_01_07 Hr 22 | 0 | 0 | 0 | 3.8622 | 3.8622 | 3.8622 | 3.8622 | 3.8622 | 3.8622 | 92.7755 | -13.8 | 0.0608 | 94 | 0 | 97.0029 | 97.0029 | 285.3786 | 15.17 | 0.01763 | 0.083 | 0.0506 | 0 | 0 | 0.74589 | 0.2655 | 46.06 | 0 | 247.9653 | 0 | 25.58 | 0 | 0 | 23.0595 | 54.9559 | 0 | 0 | -534.101 | 1.0647 | 13.2472 | 0 | -1 | -4.2 | 15.525 | 0 | 0 | 24.2629 | 24.2629 | 24.2629 | 24.2629 | 28.2126 | 62.1884 | 0 | 0 | 9.7731 | 23.5084 | 0 | 77.557 | 78.214 | 91.6764 | 1336.391 | 41.2293 | 78.2714 | 0 | 0.6048 | 0 | 14.074 | 3.944 | 0 | 1227 | 445.5699 | -20.86 | 8.6869 | 10.15 | -1.86 | 21.8457 | 1.7893 | 55.4618 | 2025-01-07 | 2025_01_07 Hr 22 | 90.8289 | 7.1e-05 | -1227 | -534.101 | 497.1427 | 993.104 | 247.8648 | 22.9895 | 0 | 125.2476 | 219.051 | 152.8441 | 23.1732 | 194.0058 | 285.3786 | 15.17 | 0 | 46.06 | 247.9653 | 25.58 | 155.7711 | 0
2025_01_07 Hr 23 | 0 | 0 | 0 | 3.8622 | 3.8622 | 3.8622 | 3.8622 | 3.8622 | 3.8622 | 61.2886 | 0 | 0.0608 | 95 | 0 | 97.0029 | 97.0029 | 286.2627 | 15.24 | 0.01763 | 0.083 | 0.0506 | 0 | 0 | 0.74589 | 0.2655 | 46.06 | 0 | 248.9454 | 0 | 0 | 0 | 0 | 21.2199 | 50.5718 | 0 | 0 | -477.0995 | 1.0647 | 13.2472 | 0 | -1 | -4.2 | 15.525 | 0 | 0 | 11.3898 | 11.3898 | 11.3898 | 11.3898 | 13.2439 | 59.1611 | 0 | 0 | 9.7731 | 23.5084 | 0 | 77.9917 | 78.6524 | 87.7722 | 1209.447 | 37.9415 | 72.0273 | 0 | 0.6048 | 0 | 14.074 | 3.944 | 0 | 1153.508 | 428.221 | -7.06 | 8.6869 | 10.15 | -1.86 | 20.103 | 1.6466 | 51.8108 | 2025-01-07 | 2025_01_07 Hr 23 | 91.7628 | 0.000321 | -1153.508 | -477.0995 | 395.3539 | 970.3311 | 241.9332 | 22.9895 | 0 | 119.024 | 121.1031 | 155.2268 | 23.1732 | 194.0058 | 286.2627 | 15.24 | 0 | 46.06 | 248.9454 | 0 | 156.644 | 0
2025_01_07 Hr 24 | 0 | 0 | 0 | 3.8622 | 3.8622 | 3.8622 | 3.8622 | 3.8622 | 3.8622 | 39.3465 | 0 | 0.0608 | 81 | 0 | 97.0029 | 97.0029 | 286.2627 | 15.24 | 0.01763 | 0.083 | 0.0506 | 0 | 0 | 0.74589 | 0.2655 | 46.06 | 0 | 248.9454 | 0 | 0 | 0 | 0 | 19.938 | 47.5168 | 0 | 0 | -427.9032 | 1.0647 | 13.2472 | 0 | -1 | -4.2 | 15.525 | 0 | 0 | 2.419 | 2.419 | 2.419 | 2.419 | 2.8128 | 55.1509 | 0 | 0 | 9.7731 | 23.5084 | 0 | 77.9917 | 78.6524 | 79.8192 | 1136.853 | 35.6503 | 67.6761 | 0 | 0.6048 | 0 | 14.074 | 3.944 | 0 | 1096.192 | 394.3015 | -7.06 | 8.6869 | 10.15 | -1.86 | 18.8886 | 1.5471 | 48.901 | 2025-01-07 | 2025_01_07 Hr 24 | 88.8103 | -0.000279 | -1096.192 | -427.9032 | 314.8042 | 970.3311 | 215.9701 | 22.9895 | 0 | 114.687 | 52.8467 | 147.2705 | 23.1732 | 194.0058 | 286.2627 | 15.24 | 0 | 46.06 | 248.9454 | 0 | 156.644 | 0
2025_01_08 Hr 01 | 0 | 0 | 0 | 0 | 0 | 0 | 0 | 0 | 0 | 41.6681 | 0 | 0.0608 | 88 | 0 | 97.0029 | 97.0029 | 286.2627 | 0 | 0.01763 | 0.083 | 0.0506 | 0 | 0 | 0.74589 | 0.2655 | 46.06 | 0 | 248.9454 | 0 | 0 | 0 | 0 | 20.299 | 48.3567 | 0 | 0 | -439.3891 | 1.0647 | 13.266 | 0.06 | -1 | -4.2 | 15.5578 | 0 | 0 | 4.2871 | 4.2871 | 4.2871 | 4.2871 | 4.985 | 62.1797 | 0 | 0 | 9.7693 | 22.4109 | 0 | 64.3743 | 64.9197 | 89.7966 | 1084.305 | 34.4357 | 65.4928 | 0 | 0.6048 | 0 | 14.074 | 3.944 | 0 | 1051.052 | 413.1958 | -7.06 | 8.6868 | 10.15 | -1.86 | 18.324 | 1.4952 | 47.2711 | 2025-01-08 | 2025_01_08 Hr 01 | 81.0744 | -0.000345 | -1051.052 | -439.3891 | 322.9071 | 904.5679 | 239.9762 | 22.9895 | 0 | 115.9357 | 64.8128 | 142.1586 | 0 | 194.0058 | 286.2627 | 0 | 0 | 46.06 | 248.9454 | 0 | 129.294 | 0
2025_01_08 Hr 02 | 0 | 0 | 0 | 0 | 0 | 0 | 0 | 0 | 0 | 36.6934 | 0 | 0.0608 | 87 | 0 | 97.0029 | 97.0029 | 286.2627 | 0 | 0.01763 | 0.083 | 0.0506 | 0 | 0 | 0.74589 | 0.2655 | 46.06 | 0 | 248.9454 | 0 | 0 | 0 | 0 | 19.8565 | 47.3025 | 0 | 0 | -428.5016 | 1.0647 | 13.266 | 0.06 | -1 | -4.2 | 15.5578 | 0 | 0 | 1.4106 | 1.4106 | 1.4106 | 1.4106 | 1.6402 | 66.1986 | 0 | 0 | 9.7693 | 22.4109 | 0 | 64.3743 | 64.9197 | 85.7478 | 1062.983 | 33.685 | 64.0651 | 0 | 0.6048 | 0 | 14.074 | 3.944 | 0 | 1036.977 | 409.5554 | -7.06 | 8.6868 | 10.15 | -1.86 | 17.9246 | 1.4626 | 46.5723 | 2025-01-08 | 2025_01_08 Hr 02 | 81.2278 | -0.000252 | -1036.977 | -428.5016 | 298.9745 | 904.5679 | 238.9464 | 22.9895 | 0 | 114.439 | 44.9874 | 139.5481 | 0 | 194.0058 | 286.2627 | 0 | 0 | 46.06 | 248.9454 | 0 | 129.294 | 0
2025_01_08 Hr 03 | 0 | 0 | 0 | 0 | 0 | 0 | 0 | 0 | 0 | 36.6934 | 0 | 0.0608 | 88 | 0 | 97.0029 | 97.0029 | 286.2627 | 0 | 0.01763 | 0.083 | 0.0506 | 0 | 0 | 0.74589 | 0.2655 | 46.06 | 0 | 248.9454 | 0 | 0 | 0 | 0 | 19.9564 | 47.5404 | 0 | 0 | -448.748 | 1.0647 | 13.266 | 0.06 | -1 | -4.2 | 15.5578 | 0 | 0 | 2.0596 | 2.0596 | 2.0596 | 2.0596 | 2.3949 | 73.2098 | 0 | 0 | 9.7693 | 22.4109 | 0 | 64.3743 | 64.9197 | 92.6886 | 1066.672 | 33.8544 | 64.3872 | 0 | 0.6048 | 0 | 14.074 | 3.944 | 0 | 1035.96 | 425.0965 | -7.06 | 8.6868 | 10.15 | -1.86 | 18.0147 | 1.47 | 46.7985 | 2025-01-08 | 2025_01_08 Hr 03 | 82.0321 | 4.2e-05 | -1035.96 | -448.748 | 303.2522 | 904.5679 | 253.8984 | 22.9895 | 0 | 114.7767 | 48.3383 | 140.1371 | 0 | 194.0058 | 286.2627 | 0 | 0 | 46.06 | 248.9454 | 0 | 129.294 | 0
2025_01_08 Hr 04 | 0 | 0 | 0 | 0 | 0 | 0 | 0 | 0 | 0 | 38.9941 | 0 | 0.0608 | 91 | 0 | 97.0029 | 97.0029 | 286.2627 | 0 | 0.01763 | 0.083 | 0.0506 | 0 | 0 | 0.74589 | 0.2655 | 46.06 | 0 | 248.9454 | 0 | 0 | 0 | 0 | 20.1311 | 47.9567 | 0 | 0 | -446.5616 | 1.0647 | 13.266 | 0.06 | -1 | -4.2 | 15.5578 | 0 | 0 | 3.1955 | 3.1955 | 3.1955 | 3.1955 | 3.7157 | 77.2288 | 0 | 0 | 9.7693 | 22.4109 | 0 | 64.3743 | 64.9197 | 89.7966 | 1075.427 | 34.1508 | 64.951 | 0 | 0.6048 | 0 | 14.074 | 3.944 | 0 | 1052.06 | 430.2542 | -7.06 | 8.6868 | 10.15 | -1.86 | 18.1724 | 1.4829 | 47.4053 | 2025-01-08 | 2025_01_08 Hr 04 | 81.4606 | 0 | -1052.06 | -446.5616 | 313.0388 | 904.5679 | 258.0254 | 22.9895 | 0 | 115.3677 | 56.5031 | 141.168 | 0 | 194.0058 | 286.2627 | 0 | 0 | 46.06 | 248.9454 | 0 | 129.294 | 0
2025_01_08 Hr 05 | 0 | 0 | 0 | 3.8622 | 3.8622 | 3.8622 | 3.8622 | 3.8622 | 3.8622 | 47.6303 | 0 | 0.0608 | 93 | 0 | 97.0029 | 97.0029 | 286.2627 | 0 | 0.01763 | 0.083 | 0.0506 | 0 | 0 | 0.74589 | 0.2655 | 46.06 | 0 | 248.9454 | 0 | 0 | 0 | 0 | 20.6735 | 49.2487 | 0 | 0 | -476.4457 | 1.0647 | 13.266 | 0 | -1 | -4.2 | 15.5578 | 0 | 0 | 6.721 | 6.721 | 6.721 | 6.721 | 7.8152 | 75.2281 | 0 | 0 | 9.7693 | 22.4109 | 0 | 64.3743 | 64.9197 | 91.6764 | 1127.273 | 35.0709 | 66.7009 | 0 | 0.6048 | 0 | 14.074 | 3.944 | 0 | 1079.1 | 435.3329 | -7.06 | 8.6868 | 10.15 | -1.86 | 18.662 | 1.5228 | 48.8651 | 2025-01-08 | 2025_01_08 Hr 05 | 83.8946 | 3.9e-05 | -1079.1 | -476.4457 | 344.9107 | 927.7411 | 259.9045 | 22.9895 | 0 | 117.2021 | 83.341 | 144.3675 | 23.1732 | 194.0058 | 286.2627 | 0 | 0 | 46.06 | 248.9454 | 0 | 129.294 | 0
2025_01_08 Hr 06 | 0 | 0 | 0 | 3.8622 | 3.8622 | 3.8622 | 3.8622 | 3.8622 | 3.8622 | 74.2981 | 0 | 0.0608 | 92 | 0 | 97.0029 | 97.0029 | 286.2627 | 15.24 | 0.01763 | 0.083 | 0.0506 | 0 | 0 | 0.74589 | 0.2655 | 46.06 | 0 | 248.9454 | 0 | 0 | 0 | 0 | 22.3482 | 53.2383 | 0 | 0 | -519.863 | 1.0647 | 13.266 | 0 | -1 | -4.2 | 15.5578 | 0 | 0 | 17.6075 | 17.6075 | 17.6075 | 17.6075 | 20.4738 | 79.2207 | 0 | 0 | 9.7693 | 22.4109 | 0 | 77.4305 | 78.0812 | 84.7356 | 1257.267 | 37.912 | 72.1043 | 0 | 0.6048 | 0 | 14.074 | 3.944 | 0 | 1171.608 | 441.2644 | -7.06 | 8.6868 | 10.15 | -1.86 | 20.1738 | 1.6462 | 53.088 | 2025-01-08 | 2025_01_08 Hr 06 | 108.2559 | 0.000389 | -1171.608 | -519.863 | 443.3268 | 969.1988 | 255.9563 | 22.9895 | 0 | 122.8665 | 166.2131 | 154.2472 | 23.1732 | 194.0058 | 286.2627 | 15.24 | 0 | 46.06 | 248.9454 | 0 | 155.5117 | 0
2025_01_08 Hr 07 | 0 | 0 | 0 | 3.8622 | 3.8622 | 3.8622 | 3.8622 | 3.8622 | 3.8622 | 110.9391 | -13.8 | 0.0608 | 91 | 0 | 97.0029 | 97.0029 | 285.3786 | 15.17 | 0.01763 | 0.083 | 0.0506 | 0 | 0 | 0.74589 | 0.2655 | 46.06 | 7.2612 | 247.9653 | 0 | 25.58 | 0 | 0 | 24.6493 | 58.72 | 0 | 0 | -548.0703 | 1.0647 | 13.266 | 0 | -1 | -4.2 | 15.5578 | 0 | 0 | 32.5652 | 32.5652 | 32.5652 | 32.5652 | 37.8665 | 80.2298 | 0 | 0 | 9.7693 | 22.4109 | 0 | 74.6893 | 75.336 | 76.7826 | 1404.335 | 41.8156 | 79.5285 | 0 | 0.6048 | 0 | 14.074 | 3.944 | 0 | 1282.3 | 446.8951 | -20.86 | 8.6868 | 10.15 | -1.86 | 22.251 | 1.8157 | 57.8285 | 2025-01-08 | 2025_01_08 Hr 07 | 97.707 | 3.4e-05 | -1282.3 | -548.0703 | 564.749 | 994.6194 | 248.0124 | 22.9895 | 0 | 130.6493 | 280.078 | 154.0217 | 23.1732 | 194.0058 | 285.3786 | 15.17 | 7.2612 | 46.06 | 247.9653 | 25.58 | 150.0253 | 0
2025_01_08 Hr 08 | 0 | 0 | 0 | 3.8622 | 3.8622 | 3.8622 | 3.8622 | 3.8622 | 3.8622 | 127.9226 | -13.8 | 0.0608 | 85 | 0 | 97.0029 | 97.0029 | 285.3786 | 15.17 | 0.01763 | 0.083 | 0.0506 | 0 | 0 | 0.74589 | 0.2655 | 46.06 | 7.2612 | 247.9653 | 0 | 25.58 | 0 | 0 | 25.7159 | 61.2609 | 0 | 0 | -499.7774 | 1.0647 | 13.266 | 0 | -1 | -4.2 | 15.5578 | 0 | 0 | 39.4983 | 39.4983 | 39.4983 | 39.4983 | 45.9283 | 77.2112 | 0 | 0 | 9.7693 | 22.4109 | 0 | 70.0024 | 70.5801 | 76.7826 | 1451.277 | 43.6249 | 82.9697 | 0 | 0.6048 | 0 | 14.074 | 3.944 | 0 | 1374.808 | 444.1684 | -20.86 | 8.6868 | 10.15 | -1.86 | 23.2138 | 1.8943 | 60.8448 | 2025-01-08 | 2025_01_08 Hr 08 | 96.5426 | 0.000417 | -1374.808 | -499.7774 | 627.4259 | 985.1765 | 238.9938 | 22.9895 | 0 | 134.2567 | 332.8555 | 160.3136 | 23.1732 | 194.0058 | 285.3786 | 15.17 | 7.2612 | 46.06 | 247.9653 | 25.58 | 140.5824 | 0
2025_01_08 Hr 09 | 1.0298 | 4.5e-05 | 0.001269 | 3.8622 | 3.8622 | 3.8622 | 3.8622 | 3.8622 | 3.8622 | 122.2132 | -13.8 | 0.0608 | 81 | 0 | 97.0029 | 97.0029 | 285.3786 | 15.17 | 0.01763 | 0.083 | 0.0506 | 0 | 0 | 0.74589 | 0.2655 | 46.06 | 7.2612 | 247.9653 | 0 | 25.58 | 0 | 0 | 25.3573 | 60.4067 | 0 | 0 | -478.4678 | 1.0647 | 13.266 | 0 | -1 | -4.2 | 15.5578 | 0 | 0 | 37.1676 | 37.1676 | 37.1676 | 37.1676 | 43.2182 | 78.2116 | 0 | 0 | 9.7693 | 22.4109 | 0 | 72.3188 | 72.916 | 64.7808 | 1436.976 | 43.0167 | 81.8129 | 0 | 0.6048 | -1.0298 | 14.074 | 3.944 | 0 | 1364.7 | 428.0816 | -21.8898 | 8.6868 | 10.15 | -1.86 | 22.8902 | 1.8678 | 60.1654 | 2025-01-08 | 2025_01_08 Hr 09 | 108.3075 | 6.8e-05 | -1364.7 | -478.4678 | 606.3557 | 989.8289 | 223.9937 | 22.9895 | 0 | 133.044 | 315.1132 | 158.1985 | 23.1732 | 194.0058 | 285.3786 | 15.17 | 7.2612 | 46.06 | 247.9653 | 25.58 | 145.2348 | 0
2025_01_08 Hr 10 | 1.5505 | 0.001185 | 0.033417 | 3.8622 | 3.8622 | 3.8622 | 3.8622 | 3.8622 | 3.8622 | 117.4072 | -13.8 | 0.0608 | 81 | 0 | 97.0029 | 97.0029 | 285.3786 | 15.17 | 0.01763 | 0.083 | 0.0506 | 0 | 0 | 0.74589 | 0.2655 | 46.06 | 7.2612 | 247.9653 | 0 | 25.58 | 0 | 0 | 25.0555 | 59.6877 | 0 | 0 | -447.504 | 1.0647 | 13.266 | 0 | -1 | -4.2 | 15.5578 | 0 | 0 | 35.2057 | 35.2057 | 35.2057 | 35.2057 | 40.9369 | 77.2288 | 0 | 0 | 9.7693 | 22.4109 | 0 | 74.6351 | 75.252 | 46.8504 | 1425.705 | 42.5047 | 80.8391 | 0 | 0.6048 | -1.5505 | 14.074 | 3.944 | 0 | 1363.7 | 407.9098 | -22.4105 | 8.6868 | 10.15 | -1.86 | 22.6177 | 1.8456 | 59.7185 | 2025-01-08 | 2025_01_08 Hr 10 | 106.644 | 6.8e-05 | -1363.7 | -447.504 | 588.6195 | 994.4813 | 205.1138 | 22.9895 | 0 | 132.0232 | 300.1783 | 156.418 | 23.1732 | 194.0058 | 285.3786 | 15.17 | 7.2612 | 46.06 | 247.9653 | 25.58 | 149.8872 | 0
2025_01_08 Hr 11 | 2.5903 | 0.00384 | 0.10829 | 3.8622 | 3.8622 | 3.8622 | 3.8622 | 3.8622 | 3.8622 | 112.7819 | -13.8 | 0.0608 | 74 | 0 | 97.0029 | 97.0029 | 285.3786 | 15.17 | 0.01763 | 0.083 | 0.0506 | 0 | 0 | 0.74589 | 0.2655 | 46.06 | 7.2612 | 247.9653 | 0 | 25.58 | 0 | 0 | 24.765 | 58.9957 | 0 | 0 | -366.5909 | 1.0647 | 13.266 | 0 | -1 | -4.2 | 15.5578 | 0 | 0 | 33.3175 | 33.3175 | 33.3175 | 33.3175 | 38.7413 | 73.2098 | 0 | 0 | 9.7693 | 22.4109 | 0 | 67.6856 | 68.2441 | 13.014 | 1396.466 | 42.0119 | 79.9019 | 0 | 0.6048 | -2.5903 | 14.074 | 3.944 | 0 | 1368.808 | 362.3833 | -23.4503 | 8.6868 | 10.15 | -1.86 | 22.3555 | 1.8242 | 58.8555 | 2025-01-08 | 2025_01_08 Hr 11 | 91.248 | 0.000359 | -1368.808 | -366.5909 | 571.55 | 980.5238 | 160.3359 | 22.9895 | 0 | 131.0408 | 285.8048 | 154.7044 | 23.1732 | 194.0058 | 285.3786 | 15.17 | 7.2612 | 46.06 | 247.9653 | 25.58 | 135.9297 | 0
2025_01_08 Hr 12 | 3.6185 | 0.00474 | 0.13367 | 3.8622 | 3.8622 | 3.8622 | 3.8622 | 3.8622 | 3.8622 | 121.635 | -13.8 | 0.0608 | 71 | 0 | 97.0029 | 97.0029 | 285.3786 | 15.17 | 0.01763 | 0.083 | 0.0506 | 0 | 0 | 0.74589 | 0.2655 | 46.06 | 7.2612 | 247.9653 | 0 | 25.58 | 0 | 0 | 25.321 | 60.3202 | 0 | 0 | -422.1408 | 1.0647 | 13.266 | 0 | -1 | -4.2 | 15.5578 | 0 | 0 | 36.9316 | 36.9316 | 36.9316 | 36.9316 | 42.9437 | 65.1807 | 0 | 0 | 9.7693 | 22.4109 | 0 | 70.5728 | 71.1501 | 16.9182 | 1431.677 | 42.9551 | 81.6958 | 0 | 0.6048 | -3.6185 | 14.074 | 3.944 | 0 | 1344.625 | 359.5673 | -24.4785 | 8.6868 | 10.15 | -1.86 | 22.8574 | 1.8652 | 58.6318 | 2025-01-08 | 2025_01_08 Hr 12 | 96.5368 | 9e-06 | -1344.625 | -422.1408 | 604.222 | 986.317 | 153.2373 | 22.9895 | 0 | 132.9212 | 313.3165 | 157.9843 | 23.1732 | 194.0058 | 285.3786 | 15.17 | 7.2612 | 46.06 | 247.9653 | 25.58 | 141.7229 | 0
2025_01_08 Hr 13 | 2.0696 | 0.005355 | 0.15101 | 3.8622 | 3.8622 | 3.8622 | 3.8622 | 3.8622 | 3.8622 | 120.6955 | -13.8 | 0.0608 | 69 | 0 | 97.0029 | 97.0029 | 285.3786 | 15.17 | 0.01763 | 0.083 | 0.0506 | 0 | 0 | 0.74589 | 0.2655 | 46.06 | 7.2612 | 247.9653 | 0 | 25.58 | 0 | 0 | 25.262 | 60.1797 | 0 | 0 | -438.0381 | 1.0647 | 13.266 | 0 | -1 | -4.2 | 15.5578 | 0 | 0 | 36.5481 | 36.5481 | 36.5481 | 36.5481 | 42.4978 | 66.1898 | 0 | 0 | 9.7693 | 22.4109 | 0 | 74.1015 | 74.738 | 13.014 | 1435.692 | 42.855 | 81.5054 | 0 | 0.6048 | -2.0696 | 14.074 | 3.944 | 0 | 1327.5 | 352.7759 | -22.9296 | 8.6868 | 10.15 | -1.86 | 22.8041 | 1.8608 | 58.165 | 2025-01-08 | 2025_01_08 Hr 13 | 99.9212 | 4.7e-05 | -1327.5 | -438.0381 | 600.7548 | 993.4336 | 148.3602 | 22.9895 | 0 | 132.7216 | 310.3969 | 157.6362 | 23.1732 | 194.0058 | 285.3786 | 15.17 | 7.2612 | 46.06 | 247.9653 | 25.58 | 148.8395 | 0
2025_01_08 Hr 14 | 2.0729 | 0.00324 | 0.091368 | 3.8622 | 3.8622 | 3.8622 | 3.8622 | 3.8622 | 3.8622 | 111.0836 | -13.8 | 0.0608 | 65 | 0 | 97.0029 | 97.0029 | 276.3416 | 13.9058 | 0.01763 | 0.083 | 0.0506 | 0 | 0 | 0.74589 | 0.2655 | 43.4499 | 7.2612 | 241.7662 | 0 | 23.4483 | 0 | 0 | 24.6584 | 58.7417 | 0 | 0 | -401.7986 | 1.0647 | 13.266 | 0 | -1 | -4.2 | 15.5578 | 0 | 0 | 32.6242 | 32.6242 | 32.6242 | 32.6242 | 37.9352 | 70.2 | 0 | 0 | 9.7693 | 22.4109 | 0 | 69.4146 | 69.9821 | 25.8834 | 1373.036 | 41.831 | 79.5578 | 0 | 0.6048 | -2.0729 | 14.074 | 3.944 | 0 | 1310.4 | 362.0957 | -22.9329 | 8.6868 | 10.15 | -1.86 | 22.2592 | 1.8164 | 57.0131 | 2025-01-08 | 2025_01_08 Hr 14 | 90.0606 | 7.9e-05 | -1310.4 | -401.7986 | 565.2824 | 962.7488 | 161.178 | 22.9895 | 0 | 130.68 | 280.5271 | 154.0753 | 23.1732 | 194.0058 | 276.3416 | 13.9058 | 7.2612 | 43.4499 | 241.7662 | 23.4483 | 139.3967 | 0
2025_01_08 Hr 15 | 1.0315 | 0.00288 | 0.081216 | 3.8622 | 3.8622 | 3.8622 | 3.8622 | 3.8622 | 3.8622 | 108.518 | -13.8 | 0.0608 | 52 | 0 | 97.0029 | 97.0029 | 252.4514 | 8.8492 | 0.01763 | 0.083 | 0.0506 | 0 | 0 | 0.74589 | 0.2655 | 19.8325 | 0 | 221.5458 | 0 | 14.9217 | 0 | 0 | 24.4973 | 58.3578 | 0 | 0 | -327.6976 | 1.0647 | 13.266 | 0 | -1 | -4.2 | 15.5578 | 0 | 0 | 31.5769 | 31.5769 | 31.5769 | 31.5769 | 36.7173 | 70.2088 | 0 | 0 | 9.7693 | 22.4109 | 0 | 68.8442 | 69.4121 | 34.8486 | 1274.795 | 41.5576 | 79.038 | 0 | 0.6048 | -1.0315 | 14.074 | 3.944 | 0 | 1281.283 | 356.0774 | -21.8915 | 8.6868 | 10.15 | -1.86 | 22.1138 | 1.8045 | 54.8888 | 2025-01-08 | 2025_01_08 Hr 15 | 84.8866 | 0.00036 | -1281.283 | -327.6976 | 555.8141 | 873.0358 | 157.1415 | 22.9895 | 0 | 130.1351 | 272.5543 | 153.1248 | 23.1732 | 194.0058 | 252.4514 | 8.8492 | 0 | 19.8325 | 221.5458 | 14.9217 | 138.2563 | 0
2025_01_08 Hr 16 | 1.0298 | 0.000915 | 0.025803 | 3.8622 | 3.8622 | 3.8622 | 3.8622 | 3.8622 | 3.8622 | 107.434 | -13.8 | 0.0608 | 40 | 0 | 97.0029 | 97.0029 | 285.3786 | 10.1133 | 0.01763 | 0.083 | 0.0506 | 0 | 0 | 0.74589 | 0.2655 | 37.0358 | 0 | 247.9653 | 0 | 17.0533 | 0 | 0 | 24.4292 | 58.1957 | 0 | 0 | -433.7737 | 1.0647 | 13.266 | 0 | -1 | -4.2 | 15.5578 | 0 | 0 | 31.1344 | 31.1344 | 31.1344 | 31.1344 | 36.2027 | 82.2393 | 0 | 0 | 9.7693 | 22.4109 | 0 | 68.8438 | 69.4121 | 52.9236 | 1351.086 | 41.4421 | 78.8183 | 0 | 0.6048 | -1.0298 | 14.074 | 3.944 | 0 | 1269.2 | 373.7777 | -21.8898 | 8.6868 | 10.15 | -1.86 | 22.0523 | 1.7995 | 55.8075 | 2025-01-08 | 2025_01_08 Hr 16 | 88.684 | 0.000135 | -1269.2 | -433.7737 | 551.8135 | 952.9812 | 175.1896 | 22.9895 | 0 | 129.9048 | 269.1856 | 152.7231 | 23.1732 | 194.0058 | 285.3786 | 10.1133 | 0 | 37.0358 | 247.9653 | 17.0533 | 138.2559 | 0
2025_01_08 Hr 17 | 0 | 0.00027 | 0.007614 | 3.8622 | 3.8622 | 3.8622 | 3.8622 | 3.8622 | 3.8622 | 126.7662 | -13.8 | 0.0608 | 28 | 0 | 97.0029 | 97.0029 | 285.3786 | 15.17 | 0.01763 | 0.083 | 0.0506 | 0 | 0 | 0.74589 | 0.2655 | 45.3719 | 0 | 247.9653 | 0 | 25.58 | 0 | 0 | 25.6433 | 61.0879 | 0 | 0 | -445.9609 | 1.0647 | 13.266 | 0 | -1 | -4.2 | 15.5578 | 0 | 0 | 39.0263 | 39.0263 | 39.0263 | 39.0263 | 45.3794 | 88.2502 | 0 | 0 | 9.7693 | 22.4109 | 0 | 73.5307 | 74.168 | 51.9114 | 1446.613 | 43.5017 | 82.7355 | 0 | 0.6048 | 0 | 14.074 | 3.944 | 0 | 1352.7 | 372.908 | -20.86 | 8.6868 | 10.15 | -1.86 | 23.1483 | 1.8889 | 59.264 | 2025-01-08 | 2025_01_08 Hr 17 | 106.6608 | -7e-06 | -1352.7 | -445.9609 | 623.1584 | 984.3435 | 168.1695 | 22.9895 | 0 | 134.0111 | 329.2621 | 159.8852 | 23.1732 | 194.0058 | 285.3786 | 15.17 | 0 | 45.3719 | 247.9653 | 25.58 | 147.6987 | 0
2025_01_08 Hr 18 | 0 | 0 | 0 | 3.8622 | 3.8622 | 3.8622 | 3.8622 | 3.8622 | 3.8622 | 135.0773 | -13.8 | 0.0608 | 19 | 0 | 97.0029 | 97.0029 | 285.3786 | 15.17 | 0.01763 | 0.083 | 0.0506 | 0 | 0 | 0.74589 | 0.2655 | 46.06 | 0 | 247.9653 | 0 | 25.58 | 0 | 0 | 26.1652 | 62.3312 | 0 | 0 | -430.1211 | 1.0647 | 13.266 | 0 | -1 | -4.2 | 15.5578 | 0 | 0 | 42.4191 | 42.4191 | 42.4191 | 42.4191 | 49.3245 | 93.2431 | 0 | 0 | 9.7693 | 22.4109 | 0 | 77.557 | 78.214 | 47.8626 | 1482.958 | 44.3872 | 84.4194 | 0 | 0.6048 | 0 | 14.074 | 3.944 | 0 | 1399.908 | 367.931 | -20.86 | 8.6868 | 10.15 | -1.86 | 23.6194 | 1.9274 | 60.919 | 2025-01-08 | 2025_01_08 Hr 18 | 109.2765 | 0.000342 | -1399.908 | -430.1211 | 653.8302 | 993.104 | 160.1058 | 22.9895 | 0 | 135.7764 | 355.0895 | 162.9643 | 23.1732 | 194.0058 | 285.3786 | 15.17 | 0 | 46.06 | 247.9653 | 25.58 | 155.7711 | 0
2025_01_08 Hr 19 | 0 | 0 | 0 | 3.8622 | 3.8622 | 3.8622 | 3.8622 | 3.8622 | 3.8622 | 131.7167 | -13.8 | 0.0608 | 8 | 0 | 97.0029 | 97.0029 | 285.3786 | 15.17 | 0.01763 | 0.083 | 0.0506 | 0 | 0 | 0.74589 | 0.2655 | 46.06 | 0 | 247.9653 | 0 | 25.58 | 0 | 0 | 25.9542 | 61.8285 | 0 | 0 | -447.9679 | 1.0647 | 13.266 | 0 | -1 | -4.2 | 15.5578 | 0 | 0 | 41.0472 | 41.0472 | 41.0472 | 41.0472 | 47.7293 | 89.2593 | 0 | 0 | 9.7693 | 22.4109 | 0 | 77.557 | 78.214 | 49.887 | 1471.801 | 44.0292 | 83.7385 | 0 | 0.6048 | 0 | 14.074 | 3.944 | 0 | 1356.7 | 353.7265 | -20.86 | 8.6868 | 10.15 | -1.86 | 23.4289 | 1.9118 | 59.4483 | 2025-01-08 | 2025_01_08 Hr 19 | 103.0527 | 3.6e-05 | -1356.7 | -447.9679 | 641.4281 | 993.104 | 147.1463 | 22.9895 | 0 | 135.0626 | 344.6462 | 161.7193 | 23.1732 | 194.0058 | 285.3786 | 15.17 | 0 | 46.06 | 247.9653 | 25.58 | 155.7711 | 0
2025_01_08 Hr 20 | 0 | 0 | 0 | 3.8622 | 3.8622 | 3.8622 | 3.8622 | 3.8622 | 3.8622 | 122.7191 | -13.8 | 0.0608 | 4 | 0 | 97.0029 | 97.0029 | 285.3786 | 15.17 | 0.01763 | 0.083 | 0.0506 | 0 | 0 | 0.74589 | 0.2655 | 46.06 | 0 | 247.9653 | 0 | 25.58 | 0 | 0 | 25.3891 | 60.4824 | 0 | 0 | -416.1408 | 1.0647 | 13.266 | 0 | -1 | -4.2 | 15.5578 | 0 | 0 | 37.3741 | 37.3741 | 37.3741 | 37.3741 | 43.4583 | 84.24 | 0 | 0 | 9.7693 | 22.4109 | 0 | 71.7661 | 72.374 | 55.8156 | 1430.298 | 43.0706 | 81.9154 | 0 | 0.6048 | 0 | 14.074 | 3.944 | 0 | 1340.6 | 347.3024 | -20.86 | 8.6868 | 10.15 | -1.86 | 22.9188 | 1.8702 | 58.3939 | 2025-01-08 | 2025_01_08 Hr 20 | 98.7735 | 9.1e-05 | -1340.6 | -416.1408 | 608.2227 | 981.473 | 144.0556 | 22.9895 | 0 | 133.1515 | 316.6854 | 158.3859 | 23.1732 | 194.0058 | 285.3786 | 15.17 | 0 | 46.06 | 247.9653 | 25.58 | 144.1402 | 0
2025_01_08 Hr 21 | 0 | 0 | 0 | 3.8622 | 3.8622 | 3.8622 | 3.8622 | 3.8622 | 3.8622 | 108.0482 | -13.8 | 0.0608 | 1 | 0 | 97.0029 | 97.0029 | 285.3786 | 15.17 | 0.01763 | 0.083 | 0.0506 | 0 | 0 | 0.74589 | 0.2655 | 46.06 | 0 | 247.9653 | 0 | 25.58 | 0 | 0 | 24.4677 | 58.2876 | 0 | 0 | -245.0547 | 1.0647 | 13.266 | 0.1 | -1 | -4.2 | 15.5578 | 0 | 0 | 31.3851 | 31.3851 | 31.3851 | 31.3851 | 36.4943 | 84.2488 | 0 | 0 | 9.7693 | 22.4109 | 0 | 0 | 0 | 51.9114 | 1237.451 | 41.5076 | 78.9428 | 0 | 0.6048 | 0 | 14.074 | 3.944 | 0 | 1306.508 | 334.9718 | -20.86 | 8.6868 | 10.15 | -1.86 | 22.0872 | 1.8023 | 54.7984 | 2025-01-08 | 2025_01_08 Hr 21 | 95.5268 | 0.000334 | -1306.508 | -245.0547 | 554.0804 | 837.3329 | 137.1602 | 22.9895 | 0 | 130.0353 | 271.0944 | 152.9507 | 23.1732 | 194.0058 | 285.3786 | 15.17 | 0 | 46.06 | 247.9653 | 25.58 | 0 | 0
2025_01_08 Hr 22 | 0 | 0 | 0 | 0 | 0 | 0 | 0 | 0 | 0 | 87.7042 | -13.8 | 0.0608 | 4 | 0 | 97.0029 | 97.0029 | 285.3786 | 15.17 | 0.01763 | 0.083 | 0.0506 | 0 | 0 | 0.74589 | 0.2655 | 46.06 | 0 | 247.9653 | 0 | 0 | 0 | 0 | 23.1901 | 55.244 | 0 | 0 | -170.4158 | 1.0647 | 13.266 | 0.16 | -1 | -4.2 | 15.5578 | 0 | 0 | 23.0802 | 23.0802 | 23.0802 | 23.0802 | 26.8374 | 85.2404 | 0 | 0 | 9.7693 | 22.4109 | 0 | 0 | 0 | 36.873 | 1121.156 | 39.3402 | 74.8207 | 0 | 0.6048 | 0 | 14.074 | 3.944 | 0 | 1246.268 | 316.3881 | -20.86 | 8.6868 | 10.15 | -1.86 | 20.9338 | 1.7082 | 51.4392 | 2025-01-08 | 2025_01_08 Hr 22 | 88.609 | 0.000345 | -1246.268 | -170.4158 | 479.0016 | 788.5797 | 126.1133 | 22.9895 | 0 | 125.7141 | 207.8737 | 145.4138 | 0 | 194.0058 | 285.3786 | 15.17 | 0 | 46.06 | 247.9653 | 0 | 0 | 0
2025_01_08 Hr 23 | 0 | 0 | 0 | 0 | 0 | 0 | 0 | 0 | 0 | 63.3852 | 0 | 0.0608 | 7 | 0 | 97.0029 | 97.0029 | 286.2627 | 15.24 | 0.01763 | 0.083 | 0.0506 | 0 | 0 | 0.74589 | 0.2655 | 46.06 | 0 | 248.9454 | 0 | 0 | 0 | 0 | 21.6629 | 51.6057 | 0 | 0 | -180.8784 | 1.0647 | 13.266 | 0.16 | -1 | -4.2 | 15.5578 | 0 | 0 | 13.1526 | 13.1526 | 13.1526 | 13.1526 | 15.2937 | 79.2207 | 0 | 0 | 9.7693 | 22.4109 | 0 | 0 | 0 | 35.8608 | 1042.352 | 36.7493 | 69.8932 | 0 | 0.6048 | 0 | 14.074 | 3.944 | 0 | 1157.76 | 303.3467 | -7.06 | 8.6868 | 10.15 | -1.86 | 19.5552 | 1.5957 | 48.0831 | 2025-01-08 | 2025_01_08 Hr 23 | 86.4239 | 7.7e-05 | -1157.76 | -180.8784 | 403.0535 | 790.5139 | 122.0815 | 22.9895 | 0 | 120.5486 | 132.3007 | 150.2043 | 0 | 194.0058 | 286.2627 | 15.24 | 0 | 46.06 | 248.9454 | 0 | 0 | 0
2025_01_08 Hr 24 | 0 | 0 | 0 | 0 | 0 | 0 | 0 | 0 | 0 | 39.6084 | 0 | 0.0608 | 13 | 0 | 97.0029 | 97.0029 | 286.2627 | 0 | 0.01763 | 0.083 | 0.0506 | 0 | 0 | 0.74589 | 0.2655 | 46.06 | 0 | 248.9454 | 0 | 0 | 0 | 0 | 20.1697 | 48.0486 | 0 | 0 | -135.3673 | 1.0647 | 13.266 | 0.16 | -1 | -4.2 | 15.5578 | 0 | 0 | 3.4463 | 3.4463 | 3.4463 | 3.4463 | 4.0073 | 75.2193 | 0 | 0 | 9.7693 | 22.4109 | 0 | 0 | 0 | 17.9304 | 948.1728 | 34.2162 | 65.0755 | 0 | 0.6048 | 0 | 14.074 | 3.944 | 0 | 1084.352 | 278.6061 | -7.06 | 8.6868 | 10.15 | -1.86 | 18.2072 | 1.4857 | 44.5866 | 2025-01-08 | 2025_01_08 Hr 24 | 85.0746 | -0.000351 | -1084.352 | -135.3673 | 315.3058 | 775.2739 | 106.1497 | 22.9895 | 0 | 115.4982 | 58.4121 | 141.3955 | 0 | 194.0058 | 286.2627 | 0 | 0 | 46.06 | 248.9454 | 0 | 0 | 0
2025_01_09 Hr 01 | 0 | 0 | 0 | 0 | 0 | 0 | 0 | 0 | 0 | 36.6934 | 0 | 0.0608 | 36 | 0 | 97.0029 | 97.0029 | 286.2627 | 0 | 0.01763 | 0.083 | 0.0506 | 0 | 0 | 0.74589 | 0.2655 | 46.06 | 0 | 248.9454 | 0 | 0 | 0 | 0 | 20.1202 | 47.9106 | 0 | 0 | -155.7453 | 1.0647 | 13.2848 | 0.16 | -1 | -4.2 | 15.5905 | 0 | 0 | 2.6663 | 2.6663 | 2.6663 | 2.6663 | 3.1004 | 71.2091 | 0 | 0 | 9.7655 | 21.7632 | 0 | 0 | 0 | 5.9286 | 941.0914 | 33.0022 | 62.8564 | 0 | 0.6048 | 0 | 14.074 | 3.944 | 0 | 1059.168 | 280.8822 | -7.06 | 8.6868 | 10.15 | -1.86 | 17.6286 | 1.4332 | 43.8607 | 2025-01-09 | 2025_01_09 Hr 01 | 83.6459 | 0.000304 | -1059.168 | -155.7453 | 303.5125 | 775.2739 | 113.1377 | 22.9895 | 0 | 115.3585 | 51.4704 | 136.6836 | 0 | 194.0058 | 286.2627 | 0 | 0 | 46.06 | 248.9454 | 0 | 0 | 0
2025_01_09 Hr 02 | 0 | 0 | 0 | 3.8622 | 3.8622 | 3.8622 | 3.8622 | 3.8622 | 3.8622 | 36.6934 | 0 | 0.0608 | 59 | 0 | 97.0029 | 97.0029 | 286.2627 | 0 | 0.01763 | 0.083 | 0.0506 | 0 | 0 | 0.74589 | 0.2655 | 46.06 | 0 | 248.9454 | 0 | 0 | 0 | 0 | 19.9924 | 47.6064 | 0 | 0 | -207.8683 | 1.0647 | 13.2848 | 0.1 | -1 | -4.2 | 15.5905 | 0 | 0 | 1.8805 | 1.8805 | 1.8805 | 1.8805 | 2.1867 | 71.2091 | 0 | 0 | 9.7655 | 21.7632 | 0 | 0 | 0 | 5.9286 | 959.7758 | 32.7926 | 62.4573 | 0 | 0.6048 | 0 | 14.074 | 3.944 | 0 | 1048 | 303.1525 | -7.06 | 8.6868 | 10.15 | -1.86 | 17.5166 | 1.4241 | 44.1048 | 2025-01-09 | 2025_01_09 Hr 02 | 80.6616 | 4.2e-05 | -1048 | -207.8683 | 298.294 | 798.4471 | 136.1377 | 22.9895 | 0 | 114.9265 | 47.4136 | 135.9539 | 23.1732 | 194.0058 | 286.2627 | 0 | 0 | 46.06 | 248.9454 | 0 | 0 | 0
2025_01_09 Hr 03 | 0 | 0 | 0 | 3.8622 | 3.8622 | 3.8622 | 3.8622 | 3.8622 | 3.8622 | 36.6934 | 0 | 0.0608 | 75 | 0 | 97.0029 | 97.0029 | 286.2627 | 0 | 0.01763 | 0.083 | 0.0506 | 0 | 0 | 0.74589 | 0.2655 | 46.06 | 0 | 248.9454 | 0 | 0 | 0 | 0 | 19.9025 | 47.3923 | 0 | 0 | -245.3578 | 1.0647 | 13.2848 | 0.1 | -1 | -4.2 | 15.5905 | 0 | 0 | 1.3276 | 1.3276 | 1.3276 | 1.3276 | 1.5437 | 73.2098 | 0 | 0 | 9.7655 | 21.7632 | 0 | 0 | 0 | 10.9896 | 956.6171 | 32.6452 | 62.1764 | 0 | 0.6048 | 0 | 14.074 | 3.944 | 0 | 1029.9 | 325.7007 | -7.06 | 8.6868 | 10.15 | -1.86 | 17.4379 | 1.4177 | 43.8837 | 2025-01-09 | 2025_01_09 Hr 03 | 82.1961 | -1.5e-05 | -1029.9 | -245.3578 | 294.6217 | 798.4471 | 159.1994 | 22.9895 | 0 | 114.6225 | 44.5589 | 135.4403 | 23.1732 | 194.0058 | 286.2627 | 0 | 0 | 46.06 | 248.9454 | 0 | 0 | 0
2025_01_09 Hr 04 | 0 | 0 | 0 | 3.8622 | 3.8622 | 3.8622 | 3.8622 | 3.8622 | 3.8622 | 36.6934 | 0 | 0.0608 | 90 | 0 | 97.0029 | 97.0029 | 286.2627 | 0 | 0.01763 | 0.083 | 0.0506 | 0 | 0 | 0.74589 | 0.2655 | 46.06 | 0 | 248.9454 | 0 | 0 | 0 | 0 | 19.9522 | 47.5106 | 0 | 0 | -265.2174 | 1.0647 | 13.2848 | 0.1 | -1 | -4.2 | 15.5905 | 0 | 0 | 1.6332 | 1.6332 | 1.6332 | 1.6332 | 1.899 | 71.1916 | 0 | 0 | 9.7655 | 21.7632 | 0 | 0 | 0 | 19.9548 | 958.3627 | 32.7266 | 62.3316 | 0 | 0.6048 | 0 | 14.074 | 3.944 | 0 | 1034.017 | 347.9314 | -7.06 | 8.6868 | 10.15 | -1.86 | 17.4814 | 1.4213 | 44.3075 | 2025-01-09 | 2025_01_09 Hr 04 | 82.1961 | -0.000273 | -1034.017 | -265.2174 | 296.6511 | 798.4471 | 181.1464 | 22.9895 | 0 | 114.7905 | 46.1365 | 135.7241 | 23.1732 | 194.0058 | 286.2627 | 0 | 0 | 46.06 | 248.9454 | 0 | 0 | 0
2025_01_09 Hr 05 | 0 | 0 | 0 | 3.8622 | 3.8622 | 3.8622 | 3.8622 | 3.8622 | 3.8622 | 42.5173 | 0 | 0.0608 | 94 | 0 | 97.0029 | 97.0029 | 286.2627 | 0 | 0.01763 | 0.083 | 0.0506 | 0 | 0 | 0.74589 | 0.2655 | 46.06 | 0 | 248.9454 | 0 | 0 | 0 | 0 | 20.5674 | 48.9754 | 0 | 0 | -448.1035 | 1.0647 | 13.2848 | 0 | -1 | -4.2 | 15.5905 | 0 | 0 | 5.4165 | 5.4165 | 5.4165 | 5.4165 | 6.2982 | 78.2291 | 0 | 0 | 9.7655 | 21.7632 | 0 | 75.1489 | 75.7904 | 38.8974 | 1136.738 | 33.7356 | 64.2534 | 0 | 0.6048 | 0 | 14.074 | 3.944 | 0 | 1063 | 381.4251 | -7.06 | 8.6868 | 10.15 | -1.86 | 18.0204 | 1.4651 | 47.8566 | 2025-01-09 | 2025_01_09 Hr 05 | 82.1961 | 9e-06 | -1063 | -448.1035 | 327.601 | 949.3864 | 211.1265 | 22.9895 | 0 | 116.8705 | 71.4929 | 139.2377 | 23.1732 | 194.0058 | 286.2627 | 0 | 0 | 46.06 | 248.9454 | 0 | 150.9393 | 0
2025_01_09 Hr 06 | 0 | 0 | 0 | 3.8622 | 3.8622 | 3.8622 | 3.8622 | 3.8622 | 3.8622 | 76.1468 | 0 | 0.0608 | 95 | 0 | 97.0029 | 97.0029 | 286.2627 | 15.24 | 0.01763 | 0.083 | 0.0506 | 0 | 0 | 0.74589 | 0.2655 | 46.06 | 0 | 248.9454 | 0 | 0 | 0 | 0 | 22.7961 | 54.2825 | 0 | 0 | -527.2556 | 1.0647 | 13.2848 | 0 | -1 | -4.2 | 15.5905 | 0 | 0 | 19.1237 | 19.1237 | 19.1237 | 19.1237 | 22.2369 | 82.2393 | 0 | 0 | 9.7655 | 21.7632 | 0 | 77.9917 | 78.6524 | 52.9236 | 1269.616 | 37.3913 | 71.2161 | 0 | 0.6048 | 0 | 14.074 | 3.944 | 0 | 1148.492 | 413.1914 | -7.06 | 8.6868 | 10.15 | -1.86 | 19.9731 | 1.6238 | 52.2728 | 2025-01-09 | 2025_01_09 Hr 06 | 85.4873 | -0.000252 | -1148.492 | -527.2556 | 452.2638 | 970.3311 | 230.1629 | 22.9895 | 0 | 124.4064 | 175.8898 | 151.9676 | 23.1732 | 194.0058 | 286.2627 | 15.24 | 0 | 46.06 | 248.9454 | 0 | 156.644 | 0
2025_01_09 Hr 07 | 0 | 0 | 0 | 3.8622 | 3.8622 | 3.8622 | 3.8622 | 3.8622 | 3.8622 | 109.2765 | -13.8 | 0.0608 | 95 | 0 | 97.0029 | 97.0029 | 285.3786 | 15.17 | 0.01763 | 0.083 | 0.0506 | 0 | 0 | 0.74589 | 0.2655 | 46.06 | 0 | 247.9653 | 0 | 25.58 | 0 | 0 | 24.9917 | 59.5108 | 0 | 0 | -533.1951 | 1.0647 | 13.2848 | 0 | -1 | -4.2 | 15.5905 | 0 | 0 | 32.6272 | 32.6272 | 32.6272 | 32.6272 | 37.9386 | 79.2207 | 0 | 0 | 9.7655 | 21.7632 | 0 | 77.557 | 78.214 | 55.8156 | 1402.658 | 40.9927 | 78.0753 | 0 | 0.6048 | 0 | 14.074 | 3.944 | 0 | 1274.208 | 425.6055 | -20.86 | 8.6868 | 10.15 | -1.86 | 21.8969 | 1.7802 | 57.3134 | 2025-01-09 | 2025_01_09 Hr 07 | 86.8426 | 0.000495 | -1274.208 | -533.1951 | 561.2738 | 993.104 | 230.0363 | 22.9895 | 0 | 131.8302 | 278.7353 | 150.7083 | 23.1732 | 194.0058 | 285.3786 | 15.17 | 0 | 46.06 | 247.9653 | 25.58 | 155.7711 | 0
2025_01_09 Hr 08 | 0 | 0 | 0 | 3.8622 | 3.8622 | 3.8622 | 3.8622 | 3.8622 | 3.8622 | 126.8052 | -13.8 | 0.0608 | 93 | 0 | 97.0029 | 97.0029 | 285.3786 | 15.17 | 0.01763 | 0.083 | 0.0506 | 0 | 0 | 0.74589 | 0.2655 | 43.4499 | 0 | 247.9653 | 0 | 25.58 | 0 | 0 | 26.1534 | 62.277 | 0 | 0 | -512.2829 | 1.0647 | 13.2848 | 0 | -1 | -4.2 | 15.5905 | 0 | 0 | 39.7718 | 39.7718 | 39.7718 | 39.7718 | 46.2463 | 75.2193 | 0 | 0 | 9.7655 | 21.7632 | 0 | 74.0825 | 74.71 | 52.9236 | 1451.412 | 42.8982 | 81.7045 | 0 | 0.6048 | 0 | 14.074 | 3.944 | 0 | 1341.617 | 423.3473 | -20.86 | 8.6868 | 10.15 | -1.86 | 22.9147 | 1.863 | 59.6991 | 2025-01-09 | 2025_01_09 Hr 08 | 90.6859 | -0.000251 | -1341.617 | -512.2829 | 626.2519 | 983.5153 | 221.1429 | 22.9895 | 0 | 135.7582 | 333.1502 | 157.3435 | 23.1732 | 194.0058 | 285.3786 | 15.17 | 0 | 43.4499 | 247.9653 | 25.58 | 148.7925 | 0
2025_01_09 Hr 09 | 2.5903 | 0 | 0 | 3.8622 | 3.8622 | 3.8622 | 3.8622 | 3.8622 | 3.8622 | 124.5918 | -13.8 | 0.0608 | 88 | 0 | 97.0029 | 97.0029 | 285.3786 | 15.17 | 0.01763 | 0.083 | 0.0506 | 0 | 0 | 0.74589 | 0.2655 | 19.835 | 0 | 247.9653 | 0 | 25.58 | 0 | 0 | 26.0067 | 61.9277 | 0 | 0 | -441.9655 | 1.0647 | 13.2848 | 0 | -1 | -4.2 | 15.5905 | 0 | 0 | 38.8697 | 38.8697 | 38.8697 | 38.8697 | 45.1973 | 73.2098 | 0 | 0 | 9.7655 | 21.7632 | 0 | 73.4769 | 74.0841 | 46.8504 | 1419.199 | 42.6576 | 81.2462 | 0 | 0.6048 | -2.5903 | 14.074 | 3.944 | 0 | 1365.8 | 412.0171 | -23.4503 | 8.6868 | 10.15 | -1.86 | 22.7861 | 1.8525 | 59.7285 | 2025-01-09 | 2025_01_09 Hr 09 | 87.7719 | 7.4e-05 | -1365.8 | -441.9655 | 618.0469 | 958.6689 | 208.0602 | 22.9895 | 0 | 135.2622 | 326.2791 | 156.5056 | 23.1732 | 194.0058 | 285.3786 | 15.17 | 0 | 19.835 | 247.9653 | 25.58 | 147.561 | 0
2025_01_09 Hr 10 | 5.6914 | 0 | 0 | 3.8622 | 3.8622 | 3.8622 | 3.8622 | 3.8622 | 3.8622 | 119.808 | -13.8 | 0.0608 | 84 | 0 | 97.0029 | 97.0029 | 285.3786 | 15.17 | 0.01763 | 0.083 | 0.0506 | 0 | 0 | 0.74589 | 0.2655 | 29.24 | 0 | 247.9653 | 0 | 25.58 | 0 | 0 | 25.6897 | 61.1728 | 0 | 0 | -430.4089 | 1.0647 | 13.2848 | 0 | -1 | -4.2 | 15.5905 | 0 | 0 | 36.9198 | 36.9198 | 36.9198 | 36.9198 | 42.93 | 68.1905 | 0 | 0 | 9.7655 | 21.7632 | 0 | 75.7933 | 76.42 | 38.8974 | 1417.334 | 42.1375 | 80.2558 | 0 | 0.6048 | -5.6914 | 14.074 | 3.944 | 0 | 1356.708 | 396.3351 | -26.5514 | 8.6868 | 10.15 | -1.86 | 22.5084 | 1.83 | 59.2176 | 2025-01-09 | 2025_01_09 Hr 10 | 85.2595 | 0.000407 | -1356.708 | -430.4089 | 600.3136 | 972.7263 | 191.0879 | 22.9895 | 0 | 134.1902 | 311.4286 | 154.6948 | 23.1732 | 194.0058 | 285.3786 | 15.17 | 0 | 29.24 | 247.9653 | 25.58 | 152.2133 | 0
2025_01_09 Hr 11 | 2.5903 | 1.5e-05 | 0.000423 | 3.8622 | 3.8622 | 3.8622 | 3.8622 | 3.8622 | 3.8622 | 112.5609 | -13.8 | 0.0608 | 81 | 0 | 97.0029 | 97.0029 | 285.3786 | 15.17 | 0.01763 | 0.083 | 0.0506 | 0 | 0 | 0.74589 | 0.2655 | 38.645 | 0 | 247.9653 | 0 | 25.58 | 0 | 0 | 25.2094 | 60.0291 | 0 | 0 | -379.198 | 1.0647 | 13.2848 | 0 | -1 | -4.2 | 15.5905 | 0 | 0 | 33.9659 | 33.9659 | 33.9659 | 33.9659 | 39.4952 | 68.1817 | 0 | 0 | 9.7655 | 21.7632 | 0 | 76.9515 | 77.588 | 28.92 | 1404.944 | 41.3497 | 78.7553 | 0 | 0.6048 | -2.5903 | 14.074 | 3.944 | 0 | 1379.8 | 377.5045 | -23.4503 | 8.6868 | 10.15 | -1.86 | 22.0876 | 1.7957 | 59.4552 | 2025-01-09 | 2025_01_09 Hr 11 | 86.3206 | 8.8e-05 | -1379.8 | -379.198 | 573.4489 | 984.4575 | 178.1022 | 22.9895 | 0 | 132.5662 | 288.9312 | 151.9515 | 23.1732 | 194.0058 | 285.3786 | 15.17 | 0 | 38.645 | 247.9653 | 25.58 | 154.5395 | 0
2025_01_09 Hr 12 | 4.6599 | 0.00021 | 0.005922 | 3.8622 | 3.8622 | 3.8622 | 3.8622 | 3.8622 | 3.8622 | 103.5287 | -13.8 | 0.0608 | 83 | 0 | 97.0029 | 97.0029 | 285.3786 | 15.17 | 0.01763 | 0.083 | 0.0506 | 0 | 0 | 0.74589 | 0.2655 | 45.6765 | 0 | 247.9653 | 0 | 25.58 | 0 | 0 | 24.6108 | 58.6037 | 0 | 0 | -393.063 | 1.0647 | 13.2848 | 0 | -1 | -4.2 | 15.5905 | 0 | 0 | 30.2845 | 30.2845 | 30.2845 | 30.2845 | 35.2145 | 75.2105 | 0 | 0 | 9.7655 | 21.7632 | 0 | 77.557 | 78.214 | 35.8608 | 1383.15 | 40.3679 | 76.8853 | 0 | 0.6048 | -4.6599 | 14.074 | 3.944 | 0 | 1356.692 | 392.1249 | -25.5199 | 8.6868 | 10.15 | -1.86 | 21.5631 | 1.7531 | 58.7255 | 2025-01-09 | 2025_01_09 Hr 12 | 85.3168 | -0.000318 | -1356.692 | -393.063 | 539.9672 | 992.7205 | 194.0775 | 22.9895 | 0 | 130.5423 | 260.8924 | 148.5326 | 23.1732 | 194.0058 | 285.3786 | 15.17 | 0 | 45.6765 | 247.9653 | 25.58 | 155.7711 | 0
2025_01_09 Hr 13 | 5.6897 | 0.000465 | 0.013113 | 3.8622 | 3.8622 | 3.8622 | 3.8622 | 3.8622 | 3.8622 | 99.2804 | -13.8 | 0.0608 | 75 | 0 | 97.0029 | 97.0029 | 285.3786 | 15.17 | 0.01763 | 0.083 | 0.0506 | 0 | 0 | 0.74589 | 0.2655 | 46.06 | 0 | 247.9653 | 0 | 25.58 | 0 | 0 | 24.3293 | 57.9333 | 0 | 0 | -377.8427 | 1.0647 | 13.2848 | 0 | -1 | -4.2 | 15.5905 | 0 | 0 | 28.5529 | 28.5529 | 28.5529 | 28.5529 | 33.201 | 79.2295 | 0 | 0 | 9.7655 | 21.7632 | 0 | 77.557 | 78.214 | 26.8956 | 1369.4 | 39.9061 | 76.0057 | 0 | 0.6048 | -5.6897 | 14.074 | 3.944 | 0 | 1343.608 | 378.6006 | -26.5497 | 8.6868 | 10.15 | -1.86 | 21.3164 | 1.733 | 58.0088 | 2025-01-09 | 2025_01_09 Hr 13 | 83.9803 | 0.000427 | -1343.608 | -377.8427 | 524.219 | 993.104 | 181.1387 | 22.9895 | 0 | 129.5903 | 247.7043 | 146.9244 | 23.1732 | 194.0058 | 285.3786 | 15.17 | 0 | 46.06 | 247.9653 | 25.58 | 155.7711 | 0
2025_01_09 Hr 14 | 6.2121 | 0.000645 | 0.018189 | 3.8622 | 3.8622 | 3.8622 | 3.8622 | 3.8622 | 3.8622 | 91.8548 | -13.8 | 0.0608 | 67 | 0 | 97.0029 | 97.0029 | 276.3416 | 13.9058 | 0.01763 | 0.083 | 0.0506 | 0 | 0 | 0.74589 | 0.2655 | 43.4499 | 0 | 241.7662 | 0 | 0 | 0 | 0 | 23.8371 | 56.7614 | 0 | 0 | -289.2543 | 1.0647 | 13.2848 | 0 | -1 | -4.2 | 15.5905 | 0 | 0 | 25.5262 | 25.5262 | 25.5262 | 25.5262 | 29.6817 | 81.239 | 0 | 0 | 9.7655 | 21.7632 | 0 | 75.8289 | 76.476 | 20.967 | 1296.533 | 39.0989 | 74.4683 | 0 | 0.6048 | -6.2121 | 14.074 | 3.944 | 0 | 1344.6 | 364.3932 | -27.0721 | 8.6868 | 10.15 | -1.86 | 20.8852 | 1.698 | 56.8823 | 2025-01-09 | 2025_01_09 Hr 14 | 83.9803 | 7.7e-05 | -1344.6 | -289.2543 | 496.6926 | 944.9474 | 169.2248 | 22.9895 | 0 | 127.9263 | 224.6527 | 144.1136 | 23.1732 | 194.0058 | 276.3416 | 13.9058 | 0 | 43.4499 | 241.7662 | 0 | 152.3049 | 0
2025_01_09 Hr 15 | 6.7511 | 0.00063 | 0.017766 | 3.8622 | 3.8622 | 3.8622 | 3.8622 | 3.8622 | 3.8622 | 87.3566 | -13.8 | 0.0608 | 61 | 0 | 97.0029 | 97.0029 | 257.8961 | 15.1696 | 0.01763 | 0.083 | 0.0506 | 0 | 0 | 0.74589 | 0.2655 | 19.8325 | 0 | 230.2427 | 0 | 0 | 0 | 0 | 23.539 | 56.0516 | 0 | 0 | -229.9086 | 1.0647 | 13.2848 | 0 | -1 | -4.2 | 15.5905 | 0 | 0 | 23.6928 | 23.6928 | 23.6928 | 23.6928 | 27.5497 | 78.2203 | 0 | 0 | 9.7655 | 21.7632 | 0 | 71.1602 | 71.7481 | 18.9426 | 1219.842 | 38.6099 | 73.537 | 0 | 0.6048 | -6.7511 | 14.074 | 3.944 | 0 | 1314.508 | 352.1864 | -27.6111 | 8.6868 | 10.15 | -1.86 | 20.624 | 1.6768 | 54.9136 | 2025-01-09 | 2025_01_09 Hr 15 | 83.9803 | 0.000368 | -1314.508 | -229.9086 | 480.018 | 883.2281 | 158.1813 | 22.9895 | 0 | 126.9183 | 210.6888 | 142.4109 | 23.1732 | 194.0058 | 257.8961 | 15.1696 | 0 | 19.8325 | 230.2427 | 0 | 142.9082 | 0
2025_01_09 Hr 16 | 2.0696 | 0.0006 | 0.01692 | 3.8622 | 3.8622 | 3.8622 | 3.8622 | 3.8622 | 3.8622 | 89.1416 | -13.8 | 0.0608 | 70 | 0 | 97.0029 | 97.0029 | 285.3786 | 10.1133 | 0.01763 | 0.083 | 0.0506 | 0 | 0 | 0.74589 | 0.2655 | 19.0488 | 0 | 247.9653 | 0 | 0 | 0 | 0 | 23.6573 | 56.3333 | 0 | 0 | -269.1878 | 1.0647 | 13.2848 | 0 | -1 | -4.2 | 15.5905 | 0 | 0 | 24.4203 | 24.4203 | 24.4203 | 24.4203 | 28.3957 | 77.2112 | 0 | 0 | 9.7655 | 21.7632 | 0 | 68.8438 | 69.4121 | 14.8938 | 1260.495 | 38.804 | 73.9065 | 0 | 0.6048 | -2.0696 | 14.074 | 3.944 | 0 | 1320.5 | 352.1227 | -22.9296 | 8.6868 | 10.15 | -1.86 | 20.7277 | 1.6852 | 55.6669 | 2025-01-09 | 2025_01_09 Hr 16 | 69.4046 | 4.3e-05 | -1320.5 | -269.1878 | 486.6349 | 917.9408 | 162.1225 | 22.9895 | 0 | 127.3183 | 216.2301 | 143.0866 | 23.1732 | 194.0058 | 285.3786 | 10.1133 | 0 | 19.0488 | 247.9653 | 0 | 138.2559 | 0
2025_01_09 Hr 17 | 0.5174 | 0.00012 | 0.003384 | 3.8622 | 3.8622 | 3.8622 | 3.8622 | 3.8622 | 3.8622 | 111.4542 | -13.8 | 0.0608 | 80 | 0 | 97.0029 | 97.0029 | 285.3786 | 15.17 | 0.01763 | 0.083 | 0.0506 | 0 | 0 | 0.74589 | 0.2655 | 28.4546 | 0 | 247.9653 | 0 | 25.58 | 0 | 0 | 25.1361 | 59.8544 | 0 | 0 | -378.9306 | 1.0647 | 13.2848 | 0 | -1 | -4.2 | 15.5905 | 0 | 0 | 33.5148 | 33.5148 | 33.5148 | 33.5148 | 38.9707 | 81.239 | 0 | 0 | 9.7655 | 21.7632 | 0 | 68.8983 | 69.4961 | 17.9304 | 1374.928 | 41.2294 | 78.5262 | 0 | 0.6048 | -0.5174 | 14.074 | 3.944 | 0 | 1350.7 | 376.0804 | -21.3774 | 8.6868 | 10.15 | -1.86 | 22.0233 | 1.7905 | 58.303 | 2025-01-09 | 2025_01_09 Hr 17 | 72.5419 | 9.1e-05 | -1350.7 | -378.9306 | 569.3464 | 958.1219 | 179.1729 | 22.9895 | 0 | 132.3182 | 285.4956 | 151.5326 | 23.1732 | 194.0058 | 285.3786 | 15.17 | 0 | 28.4546 | 247.9653 | 25.58 | 138.3944 | 0
2025_01_09 Hr 18 | 0 | 0 | 0 | 3.8622 | 3.8622 | 3.8622 | 3.8622 | 3.8622 | 3.8622 | 127.3764 | -13.8 | 0.0608 | 85 | 0 | 97.0029 | 97.0029 | 285.3786 | 15.17 | 0.01763 | 0.083 | 0.0506 | 0 | 0 | 0.74589 | 0.2655 | 37.8625 | 0 | 247.9653 | 0 | 25.58 | 0 | 0 | 26.1913 | 62.3672 | 0 | 0 | -445.6743 | 1.0647 | 13.2848 | 0 | -1 | -4.2 | 15.5905 | 0 | 0 | 40.0046 | 40.0046 | 40.0046 | 40.0046 | 46.517 | 80.2298 | 0 | 0 | 9.7655 | 21.7632 | 0 | 77.557 | 78.214 | 21.9792 | 1454.705 | 42.9603 | 81.8227 | 0 | 0.6048 | 0 | 14.074 | 3.944 | 0 | 1377.8 | 389.6296 | -20.86 | 8.6868 | 10.15 | -1.86 | 22.9478 | 1.8657 | 60.251 | 2025-01-09 | 2025_01_09 Hr 18 | 88.5344 | 6.2e-05 | -1377.8 | -445.6743 | 628.3693 | 984.9065 | 187.209 | 22.9895 | 0 | 135.8862 | 334.9234 | 157.5597 | 23.1732 | 194.0058 | 285.3786 | 15.17 | 0 | 37.8625 | 247.9653 | 25.58 | 155.7711 | 0
2025_01_09 Hr 19 | 0 | 0 | 0 | 3.8622 | 3.8622 | 3.8622 | 3.8622 | 3.8622 | 3.8622 | 129.2685 | -13.8 | 0.0608 | 84 | 0 | 97.0029 | 97.0029 | 285.3786 | 15.17 | 0.01763 | 0.083 | 0.0506 | 0 | 0 | 0.74589 | 0.2655 | 45.4181 | 0 | 247.9653 | 0 | 25.58 | 0 | 0 | 26.3167 | 62.6658 | 0 | 0 | -509.4176 | 1.0647 | 13.2848 | 0 | -1 | -4.2 | 15.5905 | 0 | 0 | 40.7759 | 40.7759 | 40.7759 | 40.7759 | 47.4138 | 81.2302 | 0 | 0 | 9.7655 | 21.7632 | 0 | 77.557 | 78.214 | 30.9444 | 1468.558 | 43.166 | 82.2145 | 0 | 0.6048 | 0 | 14.074 | 3.944 | 0 | 1337.592 | 399.3114 | -20.86 | 8.6868 | 10.15 | -1.86 | 23.0577 | 1.8746 | 59.5025 | 2025-01-09 | 2025_01_09 Hr 19 | 88.2935 | -0.000246 | -1337.592 | -509.4176 | 635.3832 | 992.462 | 196.1746 | 22.9895 | 0 | 136.3101 | 340.7971 | 158.2759 | 23.1732 | 194.0058 | 285.3786 | 15.17 | 0 | 45.4181 | 247.9653 | 25.58 | 155.7711 | 0
2025_01_09 Hr 20 | 0 | 0 | 0 | 3.8622 | 3.8622 | 3.8622 | 3.8622 | 3.8622 | 3.8622 | 119.451 | -13.8 | 0.0608 | 83 | 0 | 97.0029 | 97.0029 | 285.3786 | 15.17 | 0.01763 | 0.083 | 0.0506 | 0 | 0 | 0.74589 | 0.2655 | 46.06 | 0 | 247.9653 | 0 | 25.58 | 0 | 0 | 25.666 | 61.1164 | 0 | 0 | -502.7494 | 1.0647 | 13.2848 | 0 | -1 | -4.2 | 15.5905 | 0 | 0 | 36.7743 | 36.7743 | 36.7743 | 36.7743 | 42.7608 | 80.2211 | 0 | 0 | 9.7655 | 21.7632 | 0 | 77.557 | 78.214 | 33.8364 | 1436.523 | 42.0987 | 80.1818 | 0 | 0.6048 | 0 | 14.074 | 3.944 | 0 | 1309.392 | 396.478 | -20.86 | 8.6868 | 10.15 | -1.86 | 22.4876 | 1.8283 | 58.3016 | 2025-01-09 | 2025_01_09 Hr 20 | 85.2877 | -0.000273 | -1309.392 | -502.7494 | 598.9902 | 993.104 | 197.0574 | 22.9895 | 0 | 134.1102 | 310.3203 | 154.5597 | 23.1732 | 194.0058 | 285.3786 | 15.17 | 0 | 46.06 | 247.9653 | 25.58 | 155.7711 | 0
2025_01_09 Hr 21 | 0 | 0 | 0 | 3.8622 | 3.8622 | 3.8622 | 3.8622 | 3.8622 | 3.8622 | 111.7398 | -13.8 | 0.0608 | 79 | 0 | 97.0029 | 97.0029 | 285.3786 | 15.17 | 0.01763 | 0.083 | 0.0506 | 0 | 0 | 0.74589 | 0.2655 | 46.06 | 0 | 247.9653 | 0 | 25.58 | 0 | 0 | 25.155 | 59.8995 | 0 | 0 | -498.6855 | 1.0647 | 13.2848 | 0 | -1 | -4.2 | 15.5905 | 0 | 0 | 33.6312 | 33.6312 | 33.6312 | 33.6312 | 39.1061 | 82.2393 | 0 | 0 | 9.7655 | 21.7632 | 0 | 74.0825 | 74.71 | 14.0262 | 1403.878 | 41.2605 | 78.5853 | 0 | 0.6048 | 0 | 14.074 | 3.944 | 0 | 1256.1 | 371.7671 | -20.86 | 8.6868 | 10.15 | -1.86 | 22.0399 | 1.7919 | 56.1445 | 2025-01-09 | 2025_01_09 Hr 21 | 80.9741 | 5.2e-05 | -1256.1 | -498.6855 | 570.4051 | 986.1254 | 175.2655 | 22.9895 | 0 | 132.3822 | 286.3822 | 151.6407 | 23.1732 | 194.0058 | 285.3786 | 15.17 | 0 | 46.06 | 247.9653 | 25.58 | 148.7925 | 0
2025_01_09 Hr 22 | 0 | 0 | 0 | 0 | 0 | 0 | 0 | 0 | 0 | 91.8905 | -13.8 | 0.0608 | 73 | 0 | 97.0029 | 97.0029 | 285.3786 | 15.17 | 0.01763 | 0.083 | 0.0506 | 0 | 0 | 0.74589 | 0.2655 | 46.06 | 0 | 247.9653 | 0 | 0 | 0 | 0 | 23.8395 | 56.7671 | 0 | 0 | -284.5813 | 1.0647 | 13.2848 | 0.16 | -1 | -4.2 | 15.5905 | 0 | 0 | 25.5408 | 25.5408 | 25.5408 | 25.5408 | 29.6986 | 80.2123 | 0 | 0 | 9.7655 | 21.7632 | 0 | 0 | 0 | 16.9182 | 1140.266 | 39.1028 | 74.4757 | 0 | 0.6048 | 0 | 14.074 | 3.944 | 0 | 1193.943 | 359.1185 | -20.86 | 8.6868 | 10.15 | -1.86 | 20.8873 | 1.6982 | 50.8759 | 2025-01-09 | 2025_01_09 Hr 22 | 82.4311 | 0.000348 | -1193.943 | -284.5813 | 496.8249 | 788.5797 | 170.1305 | 22.9895 | 0 | 127.9343 | 224.7636 | 144.1271 | 0 | 194.0058 | 285.3786 | 15.17 | 0 | 46.06 | 247.9653 | 0 | 0 | 0
2025_01_09 Hr 23 | 0 | 0 | 0 | 0 | 0 | 0 | 0 | 0 | 0 | 70.8632 | 0 | 0.0608 | 68 | 0 | 97.0029 | 97.0029 | 286.2627 | 15.24 | 0.01763 | 0.083 | 0.0506 | 0 | 0 | 0.74589 | 0.2655 | 46.06 | 0 | 248.9454 | 0 | 0 | 0 | 0 | 22.4459 | 53.4487 | 0 | 0 | -295.8873 | 1.0647 | 13.2848 | 0.16 | -1 | -4.2 | 15.5905 | 0 | 0 | 16.9701 | 16.9701 | 16.9701 | 16.9701 | 19.7327 | 83.2396 | 0 | 0 | 9.7655 | 21.7632 | 0 | 0 | 0 | 16.9182 | 1072.213 | 36.817 | 70.1222 | 0 | 0.6048 | 0 | 14.074 | 3.944 | 0 | 1118.452 | 349.1863 | -7.06 | 8.6868 | 10.15 | -1.86 | 19.6663 | 1.5989 | 48.0448 | 2025-01-09 | 2025_01_09 Hr 23 | 84.646 | -0.00034 | -1118.452 | -295.8873 | 432.6777 | 790.5139 | 168.1578 | 22.9895 | 0 | 123.2224 | 159.4878 | 149.9675 | 0 | 194.0058 | 286.2627 | 15.24 | 0 | 46.06 | 248.9454 | 0 | 0 | 0
2025_01_09 Hr 24 | 0 | 0 | 0 | 0 | 0 | 0 | 0 | 0 | 0 | 47.087 | 0 | 0.0608 | 64 | 0 | 97.0029 | 97.0029 | 286.2627 | 0 | 0.01763 | 0.083 | 0.0506 | 0 | 0 | 0.74589 | 0.2655 | 46.06 | 0 | 248.9454 | 0 | 0 | 0 | 0 | 20.8702 | 49.6965 | 0 | 0 | -239.867 | 1.0647 | 13.2848 | 0.16 | -1 | -4.2 | 15.5905 | 0 | 0 | 7.279 | 7.279 | 7.279 | 7.279 | 8.464 | 80.2298 | 0 | 0 | 9.7655 | 21.7632 | 0 | 0 | 0 | 12.0018 | 977.8354 | 34.2324 | 65.1995 | 0 | 0.6048 | 0 | 14.074 | 3.944 | 0 | 1059.168 | 328.26 | -7.06 | 8.6868 | 10.15 | -1.86 | 18.2857 | 1.4867 | 44.9675 | 2025-01-09 | 2025_01_09 Hr 24 | 84.8418 | 0.0004 | -1059.168 | -239.867 | 344.5403 | 775.2739 | 156.2316 | 22.9895 | 0 | 117.8945 | 85.6784 | 140.9674 | 0 | 194.0058 | 286.2627 | 0 | 0 | 46.06 | 248.9454 | 0 | 0 | 0
2025_01_10 Hr 01 | 0 | 0 | 0 | 0 | 0 | 0 | 0 | 0 | 0 | 36.6934 | 0 | 0.0608 | 61 | 0 | 97.0029 | 97.0029 | 286.2627 | 0 | 0.01763 | 0.083 | 0.0506 | 0 | 0 | 0.74589 | 0.2655 | 46.06 | 0 | 248.9454 | 0 | 0 | 0 | 0 | 19.8616 | 47.275 | 0 | 0 | -226.7131 | 1.0647 | 13.3036 | 0.16 | -1 | -4.2 | 15.6233 | 0 | 0 | 0.76175 | 0.76175 | 0.76175 | 0.76175 | 0.88576 | 78.2291 | 0 | 0 | 9.7618 | 22.2717 | 0 | 0 | 0 | 4.9164 | 930.412 | 33.196 | 63.3146 | 0 | 0.6048 | 0 | 14.074 | 3.944 | 0 | 1009.868 | 313.2294 | -7.06 | 8.6868 | 10.15 | -1.86 | 17.7988 | 1.4419 | 42.8484 | 2025-01-10 | 2025_01_10 Hr 01 | 86.5456 | 0.000388 | -1009.868 | -226.7131 | 294.1725 | 775.2739 | 144.1455 | 22.9895 | 0 | 114.512 | 41.6376 | 138.023 | 0 | 194.0058 | 286.2627 | 0 | 0 | 46.06 | 248.9454 | 0 | 0 | 0
2025_01_10 Hr 02 | 0 | 0 | 0 | 3.8622 | 3.8622 | 3.8622 | 3.8622 | 3.8622 | 3.8622 | 36.6934 | 0 | 0.0608 | 61 | 0 | 97.0029 | 97.0029 | 286.2627 | 0 | 0.01763 | 0.083 | 0.0506 | 0 | 0 | 0.74589 | 0.2655 | 46.06 | 0 | 248.9454 | 0 | 0 | 0 | 0 | 19.6533 | 46.7792 | 0 | 0 | -250.4451 | 1.0647 | 13.3036 | 2.8 | -1 | -4.2 | 15.6233 | 0 | 0 | 0 | 0 | 0 | 0 | 0 | 72.2095 | 0 | 0 | 9.7618 | 22.2717 | 0 | 0 | 0 | 9.9774 | 948.9484 | 32.8478 | 62.6506 | 0 | 0.6048 | 0 | 14.074 | 3.944 | 0 | 1002.5 | 311.0568 | -7.06 | 8.6868 | 10.15 | -1.86 | 17.6121 | 1.4267 | 42.9045 | 2025-01-10 | 2025_01_10 Hr 02 | 86.4927 | 4.4e-05 | -1002.5 | -250.4451 | 288.3216 | 798.4471 | 143.1869 | 22.9895 | 0 | 113.8079 | 37.7048 | 136.809 | 23.1732 | 194.0058 | 286.2627 | 0 | 0 | 46.06 | 248.9454 | 0 | 0 | 0
2025_01_10 Hr 03 | 0 | 0 | 0 | 3.8622 | 3.8622 | 3.8622 | 3.8622 | 3.8622 | 3.8622 | 36.6934 | 0 | 0.0608 | 67 | 0 | 97.0029 | 97.0029 | 286.2627 | 0 | 0.01763 | 0.083 | 0.0506 | 0 | 0 | 0.74589 | 0.2655 | 46.06 | 0 | 248.9454 | 0 | 0 | 0 | 0 | 19.9458 | 47.4755 | 0 | 0 | -284.4625 | 1.0647 | 13.3036 | 0.1 | -1 | -4.2 | 15.6233 | 0 | 0 | 1.2784 | 1.2784 | 1.2784 | 1.2784 | 1.4865 | 71.2004 | 0 | 0 | 9.7618 | 22.2717 | 0 | 0 | 0 | 16.9182 | 956.5374 | 33.3368 | 63.5832 | 0 | 0.6048 | 0 | 14.074 | 3.944 | 0 | 989.7083 | 324.6935 | -7.06 | 8.6868 | 10.15 | -1.86 | 17.8743 | 1.448 | 42.8117 | 2025-01-10 | 2025_01_10 Hr 03 | 86.6038 | 7.4e-05 | -989.7083 | -284.4625 | 297.6157 | 798.4471 | 155.1185 | 22.9895 | 0 | 114.7968 | 44.3049 | 138.514 | 23.1732 | 194.0058 | 286.2627 | 0 | 0 | 46.06 | 248.9454 | 0 | 0 | 0
2025_01_10 Hr 04 | 0 | 0 | 0 | 3.8622 | 3.8622 | 3.8622 | 3.8622 | 3.8622 | 3.8622 | 36.6934 | 0 | 0.0608 | 75 | 0 | 97.0029 | 97.0029 | 286.2627 | 0 | 0.01763 | 0.083 | 0.0506 | 0 | 0 | 0.74589 | 0.2655 | 46.06 | 0 | 248.9454 | 0 | 0 | 0 | 0 | 20.0184 | 47.6482 | 0 | 0 | -270.3073 | 1.0647 | 13.3036 | 0.1 | -1 | -4.2 | 15.6233 | 0 | 0 | 1.7233 | 1.7233 | 1.7233 | 1.7233 | 2.0038 | 55.1596 | 0 | 0 | 9.7618 | 22.2717 | 0 | 0 | 0 | 17.9304 | 959.0795 | 33.4581 | 63.8145 | 0 | 0.6048 | 0 | 14.074 | 3.944 | 0 | 999.8 | 318.0878 | -7.06 | 8.6868 | 10.15 | -1.86 | 17.9393 | 1.4532 | 43.0238 | 2025-01-10 | 2025_01_10 Hr 04 | 86.3445 | 2.8e-05 | -999.8 | -270.3073 | 300.5806 | 798.4471 | 148.09 | 22.9895 | 0 | 115.0421 | 46.6017 | 138.9369 | 23.1732 | 194.0058 | 286.2627 | 0 | 0 | 46.06 | 248.9454 | 0 | 0 | 0
2025_01_10 Hr 05 | 0 | 0 | 0 | 3.8622 | 3.8622 | 3.8622 | 3.8622 | 3.8622 | 3.8622 | 50.142 | 0 | 0.0608 | 82 | 0 | 97.0029 | 97.0029 | 286.2627 | 0 | 0.01763 | 0.083 | 0.0506 | 0 | 0 | 0.74589 | 0.2655 | 46.06 | 0 | 248.9454 | 0 | 0 | 0 | 0 | 21.1535 | 50.3501 | 0 | 0 | -328.0671 | 1.0647 | 13.3036 | 0.1 | -1 | -4.2 | 15.6233 | 0 | 0 | 8.6836 | 8.6836 | 8.6836 | 8.6836 | 10.0972 | 64.1716 | 0 | 0 | 9.7618 | 22.2717 | 0 | 0 | 0 | 18.9426 | 1012.3 | 35.3553 | 67.4331 | 0 | 0.6048 | 0 | 14.074 | 3.944 | 0 | 1018.9 | 341.7275 | -7.06 | 8.6868 | 10.15 | -1.86 | 18.9566 | 1.5357 | 44.5377 | 2025-01-10 | 2025_01_10 Hr 05 | 86.3921 | 4.9e-05 | -1018.9 | -328.0671 | 360.4163 | 798.4471 | 165.1142 | 22.9895 | 0 | 118.8791 | 95.9848 | 145.5524 | 23.1732 | 194.0058 | 286.2627 | 0 | 0 | 46.06 | 248.9454 | 0 | 0 | 0
2025_01_10 Hr 06 | 0 | 0 | 0 | 3.8622 | 3.8622 | 3.8622 | 3.8622 | 3.8622 | 3.8622 | 74.4043 | 0 | 0.0608 | 74 | 0 | 97.0029 | 97.0029 | 286.2627 | 15.24 | 0.01763 | 0.083 | 0.0506 | 0 | 0 | 0.74589 | 0.2655 | 46.06 | 3.0259 | 248.9454 | 0 | 0 | 0 | 0 | 22.7638 | 54.1829 | 0 | 0 | -487.2611 | 1.0647 | 13.3036 | 0 | -1 | -4.2 | 15.6233 | 0 | 0 | 18.5572 | 18.5572 | 18.5572 | 18.5572 | 21.5781 | 55.1509 | 0 | 0 | 9.7618 | 22.2717 | 0 | 76.2957 | 76.9368 | 14.8938 | 1264.479 | 38.0467 | 72.5663 | 0 | 0.6048 | 0 | 14.074 | 3.944 | 0 | 1100.2 | 330.0425 | -7.06 | 8.6868 | 10.15 | -1.86 | 20.3996 | 1.6526 | 49.8403 | 2025-01-10 | 2025_01_10 Hr 06 | 95.8636 | 8.8e-05 | -1100.2 | -487.2611 | 450.4814 | 969.9455 | 144.0447 | 22.9895 | 0 | 124.3222 | 171.2224 | 154.9369 | 23.1732 | 194.0058 | 286.2627 | 15.24 | 3.0259 | 46.06 | 248.9454 | 0 | 153.2325 | 0
2025_01_10 Hr 07 | 0 | 0 | 0 | 3.8622 | 3.8622 | 3.8622 | 3.8622 | 3.8622 | 3.8622 | 106.4954 | -13.8 | 0.0608 | 64 | 0 | 97.0029 | 97.0029 | 285.3786 | 15.17 | 0.01763 | 0.083 | 0.0506 | 0 | 0 | 0.74589 | 0.2655 | 46.06 | 7.2612 | 247.9653 | 0 | 25.58 | 0 | 0 | 24.8937 | 59.2525 | 0 | 0 | -464.2891 | 1.0647 | 13.3036 | 0 | -1 | -4.2 | 15.6233 | 0 | 0 | 31.6167 | 31.6167 | 31.6167 | 31.6167 | 36.7636 | 35.1 | 0 | 0 | 9.7618 | 22.2717 | 0 | 77.557 | 78.214 | 14.0262 | 1401.612 | 41.6065 | 79.3559 | 0 | 0.6048 | 0 | 14.074 | 3.944 | 0 | 1228 | 311.5367 | -20.86 | 8.6868 | 10.15 | -1.86 | 22.3083 | 1.8072 | 54.5827 | 2025-01-10 | 2025_01_10 Hr 07 | 100.4546 | 6e-06 | -1228 | -464.2891 | 555.8082 | 1000.3652 | 113.1262 | 22.9895 | 0 | 131.5216 | 270.737 | 153.5495 | 23.1732 | 194.0058 | 285.3786 | 15.17 | 7.2612 | 46.06 | 247.9653 | 25.58 | 155.7711 | 0
2025_01_10 Hr 08 | 0 | 0 | 0 | 3.8622 | 3.8622 | 3.8622 | 3.8622 | 3.8622 | 3.8622 | 126.0322 | -13.8 | 0.0608 | 80 | 0 | 97.0029 | 97.0029 | 285.3786 | 15.17 | 0.01763 | 0.083 | 0.0506 | 0 | 0 | 0.74589 | 0.2655 | 46.06 | 7.2612 | 247.9653 | 0 | 25.58 | 0 | 0 | 26.1903 | 62.3388 | 0 | 0 | -472.3809 | 1.0647 | 13.3036 | 0 | -1 | -4.2 | 15.6233 | 0 | 0 | 39.5672 | 39.5672 | 39.5672 | 39.5672 | 46.0084 | 30.0807 | 0 | 0 | 9.7618 | 22.2717 | 0 | 77.557 | 78.214 | 13.014 | 1466.579 | 43.7737 | 83.4893 | 0 | 0.6048 | 0 | 14.074 | 3.944 | 0 | 1302.4 | 329.0619 | -20.86 | 8.6868 | 10.15 | -1.86 | 23.4703 | 1.9013 | 57.6261 | 2025-01-10 | 2025_01_10 Hr 08 | 98.2462 | 2.4e-05 | -1302.4 | -472.3809 | 628.3315 | 1000.3652 | 123.0947 | 22.9895 | 0 | 135.9046 | 331.3207 | 161.1062 | 23.1732 | 194.0058 | 285.3786 | 15.17 | 7.2612 | 46.06 | 247.9653 | 25.58 | 155.7711 | 0
2025_01_10 Hr 09 | 0 | 0 | 0 | 3.8622 | 3.8622 | 3.8622 | 3.8622 | 3.8622 | 3.8622 | 127.3723 | -13.8 | 0.0608 | 82 | 0 | 97.0029 | 97.0029 | 285.3786 | 15.17 | 0.01763 | 0.083 | 0.0506 | 0 | 0 | 0.74589 | 0.2655 | 46.06 | 7.2612 | 247.9653 | 0 | 25.58 | 0 | 0 | 26.2793 | 62.5505 | 0 | 0 | -481.3305 | 1.0647 | 13.3036 | 0 | -1 | -4.2 | 15.6233 | 0 | 0 | 40.1125 | 40.1125 | 40.1125 | 40.1125 | 46.6425 | 33.0905 | 0 | 0 | 9.7618 | 22.2717 | 0 | 77.557 | 78.214 | 21.9792 | 1471.035 | 43.9223 | 83.7729 | 0 | 0.6048 | 0 | 14.074 | 3.944 | 0 | 1312.4 | 343.5552 | -20.86 | 8.6868 | 10.15 | -1.86 | 23.55 | 1.9078 | 58.1386 | 2025-01-10 | 2025_01_10 Hr 09 | 93.5196 | 1e-06 | -1312.4 | -481.3305 | 633.3061 | 1000.3652 | 137.0697 | 22.9895 | 0 | 136.2052 | 335.4763 | 161.6246 | 23.1732 | 194.0058 | 285.3786 | 15.17 | 7.2612 | 46.06 | 247.9653 | 25.58 | 155.7711 | 0
2025_01_10 Hr 10 | 6.7494 | 9e-05 | 0.002538 | 3.8622 | 3.8622 | 3.8622 | 3.8622 | 3.8622 | 3.8622 | 121.5183 | -13.8 | 0.0608 | 82 | 0 | 97.0029 | 97.0029 | 285.3786 | 15.17 | 0.01763 | 0.083 | 0.0506 | 0 | 0 | 0.74589 | 0.2655 | 46.06 | 0 | 247.9653 | 0 | 25.58 | 0 | 0 | 25.8907 | 61.6257 | 0 | 0 | -478.2961 | 1.0647 | 13.3036 | 0 | -1 | -4.2 | 15.6233 | 0 | 0 | 37.7302 | 37.7302 | 37.7302 | 37.7302 | 43.8724 | 28.08 | 0 | 0 | 9.7618 | 22.2717 | 0 | 77.557 | 78.214 | 33.8364 | 1444.31 | 43.2729 | 82.5343 | 0 | 0.6048 | -6.7494 | 14.074 | 3.944 | 0 | 1293.292 | 354.8871 | -27.6094 | 8.6868 | 10.15 | -1.86 | 23.2018 | 1.8796 | 57.3443 | 2025-01-10 | 2025_01_10 Hr 10 | 90.4851 | -0.000326 | -1293.292 | -478.2961 | 611.5752 | 993.104 | 143.919 | 22.9895 | 0 | 134.8919 | 317.3231 | 159.3603 | 23.1732 | 194.0058 | 285.3786 | 15.17 | 0 | 46.06 | 247.9653 | 25.58 | 155.7711 | 0
2025_01_10 Hr 11 | 4.6616 | 0.0003 | 0.00846 | 3.8622 | 3.8622 | 3.8622 | 3.8622 | 3.8622 | 3.8622 | 118.8735 | -13.8 | 0.0608 | 68 | 0 | 97.0029 | 97.0029 | 285.3786 | 15.17 | 0.01763 | 0.083 | 0.0506 | 0 | 0 | 0.74589 | 0.2655 | 46.06 | 0 | 247.9653 | 0 | 25.58 | 0 | 0 | 25.7152 | 61.2079 | 0 | 0 | -453.5573 | 1.0647 | 13.3036 | 0 | -1 | -4.2 | 15.6233 | 0 | 0 | 36.6539 | 36.6539 | 36.6539 | 36.6539 | 42.6208 | 29.0979 | 0 | 0 | 9.7618 | 22.2717 | 0 | 77.557 | 78.214 | 25.8834 | 1435.521 | 42.9795 | 81.9747 | 0 | 0.6048 | -4.6616 | 14.074 | 3.944 | 0 | 1287.283 | 330.8414 | -25.5216 | 8.6868 | 10.15 | -1.86 | 23.0445 | 1.8668 | 56.7817 | 2025-01-10 | 2025_01_10 Hr 11 | 84.7432 | 0.000423 | -1287.283 | -453.5573 | 601.7572 | 993.104 | 122.9901 | 22.9895 | 0 | 134.2985 | 309.1214 | 158.3373 | 23.1732 | 194.0058 | 285.3786 | 15.17 | 0 | 46.06 | 247.9653 | 25.58 | 155.7711 | 0
2025_01_10 Hr 12 | 2.5887 | 0.000645 | 0.018189 | 3.8622 | 3.8622 | 3.8622 | 3.8622 | 3.8622 | 3.8622 | 110.9388 | -13.8 | 0.0608 | 55 | 0 | 97.0029 | 97.0029 | 285.3786 | 15.17 | 0.01763 | 0.083 | 0.0506 | 0 | 0 | 0.74589 | 0.2655 | 46.06 | 0 | 247.9653 | 0 | 25.58 | 0 | 0 | 25.1886 | 59.9544 | 0 | 0 | -438.4143 | 1.0647 | 13.3036 | 0 | -1 | -4.2 | 15.6233 | 0 | 0 | 33.4249 | 33.4249 | 33.4249 | 33.4249 | 38.8662 | 24.0874 | 0 | 0 | 9.7618 | 22.2717 | 0 | 77.557 | 78.214 | 24.0036 | 1409.145 | 42.0994 | 80.296 | 0 | 0.6048 | -2.5887 | 14.074 | 3.944 | 0 | 1253.092 | 305.8094 | -23.4487 | 8.6868 | 10.15 | -1.86 | 22.5726 | 1.8286 | 55.2328 | 2025-01-10 | 2025_01_10 Hr 12 | 84.9497 | -0.000323 | -1253.092 | -438.4143 | 572.3027 | 993.104 | 103.1098 | 22.9895 | 0 | 132.5185 | 284.516 | 155.2682 | 23.1732 | 194.0058 | 285.3786 | 15.17 | 0 | 46.06 | 247.9653 | 25.58 | 155.7711 | 0
2025_01_10 Hr 13 | 0 | 0.000495 | 0.013959 | 3.8622 | 3.8622 | 3.8622 | 3.8622 | 3.8622 | 3.8622 | 101.5231 | -13.8 | 0.0608 | 47 | 0 | 97.0029 | 97.0029 | 285.3786 | 15.17 | 0.01763 | 0.083 | 0.0506 | 0 | 0 | 0.74589 | 0.2655 | 46.06 | 0 | 247.9653 | 0 | 25.58 | 0 | 0 | 24.5637 | 58.467 | 0 | 0 | -416.4845 | 1.0647 | 13.3036 | 0 | -1 | -4.2 | 15.6233 | 0 | 0 | 29.5932 | 29.5932 | 29.5932 | 29.5932 | 34.4106 | 23.0783 | 0 | 0 | 9.7618 | 22.2717 | 0 | 77.557 | 78.214 | 31.9566 | 1377.83 | 41.0549 | 78.3039 | 0 | 0.6048 | 0 | 14.074 | 3.944 | 0 | 1239.008 | 298.5225 | -20.86 | 8.6868 | 10.15 | -1.86 | 22.0125 | 1.7832 | 54.3883 | 2025-01-10 | 2025_01_10 Hr 13 | 84.4793 | 0.000451 | -1239.008 | -416.4845 | 537.3501 | 993.104 | 102.0493 | 22.9895 | 0 | 130.4061 | 255.3178 | 151.6263 | 23.1732 | 194.0058 | 285.3786 | 15.17 | 0 | 46.06 | 247.9653 | 25.58 | 155.7711 | 0
2025_01_10 Hr 14 | 4.1409 | 0.000615 | 0.017343 | 3.8622 | 3.8622 | 3.8622 | 3.8622 | 3.8622 | 3.8622 | 97.5734 | -13.8 | 0.0608 | 42 | 0 | 97.0029 | 97.0029 | 276.3416 | 13.9058 | 0.01763 | 0.083 | 0.0506 | 0 | 0 | 0.74589 | 0.2655 | 43.4499 | 0 | 241.7662 | 0 | 23.4483 | 0 | 0 | 24.3015 | 57.843 | 0 | 0 | -394.2385 | 1.0647 | 13.3036 | 0 | -1 | -4.2 | 15.6233 | 0 | 0 | 27.9858 | 27.9858 | 27.9858 | 27.9858 | 32.5417 | 23.0607 | 0 | 0 | 9.7618 | 22.2717 | 0 | 76.3988 | 77.046 | 42.9462 | 1341.131 | 40.6168 | 77.4682 | 0 | 0.6048 | -4.1409 | 14.074 | 3.944 | 0 | 1229 | 307.1078 | -25.0009 | 8.6868 | 10.15 | -1.86 | 21.7776 | 1.7642 | 53.7005 | 2025-01-10 | 2025_01_10 Hr 14 | 84.4793 | 5e-06 | -1229 | -394.2385 | 522.6883 | 969.5358 | 108.0249 | 22.9895 | 0 | 129.52 | 243.0698 | 150.0985 | 23.1732 | 194.0058 | 276.3416 | 13.9058 | 0 | 43.4499 | 241.7662 | 23.4483 | 153.4449 | 0
2025_01_10 Hr 15 | 5.6914 | 0.000315 | 0.008883 | 3.8622 | 3.8622 | 3.8622 | 3.8622 | 3.8622 | 3.8622 | 92.5658 | -13.8 | 0.0608 | 44 | 0 | 97.0029 | 97.0029 | 262.6598 | 15.1696 | 0.01763 | 0.083 | 0.0506 | 0 | 0 | 0.74589 | 0.2655 | 19.8334 | 0 | 230.2427 | 0 | 0 | 0 | 0 | 23.9692 | 57.052 | 0 | 0 | -279.4773 | 1.0647 | 13.3036 | 0 | -1 | -4.2 | 15.6233 | 0 | 0 | 25.948 | 25.948 | 25.948 | 25.948 | 30.1721 | 24.0698 | 0 | 0 | 9.7618 | 22.2717 | 0 | 72.3725 | 73.0001 | 35.8608 | 1245.392 | 40.0613 | 76.4088 | 0 | 0.6048 | -5.6914 | 14.074 | 3.944 | 0 | 1242.008 | 302.6449 | -26.5514 | 8.6868 | 10.15 | -1.86 | 21.4798 | 1.7401 | 52.704 | 2025-01-10 | 2025_01_10 Hr 15 | 84.4793 | 0.000386 | -1242.008 | -279.4773 | 504.0994 | 890.457 | 103.9398 | 22.9895 | 0 | 128.3966 | 227.5411 | 148.1616 | 23.1732 | 194.0058 | 262.6598 | 15.1696 | 0 | 19.8334 | 230.2427 | 0 | 145.3725 | 0
2025_01_10 Hr 16 | 2.587 | 0.000105 | 0.002961 | 3.8622 | 3.8622 | 3.8622 | 3.8622 | 3.8622 | 3.8622 | 93.9058 | -13.8 | 0.0608 | 55 | 0 | 97.0029 | 97.0029 | 285.3786 | 15.17 | 0.01763 | 0.083 | 0.0506 | 0 | 0 | 0.74589 | 0.2655 | 29.2392 | 0 | 247.9653 | 0 | 25.58 | 0 | 0 | 24.0581 | 57.2637 | 0 | 0 | -356.0136 | 1.0647 | 13.3036 | 0 | -1 | -4.2 | 15.6233 | 0 | 0 | 26.4933 | 26.4933 | 26.4933 | 26.4933 | 30.8062 | 30.0895 | 0 | 0 | 9.7618 | 22.2717 | 0 | 73.4761 | 74.0841 | 14.8938 | 1327.458 | 40.2099 | 76.6923 | 0 | 0.6048 | -2.587 | 14.074 | 3.944 | 0 | 1244.108 | 296.1113 | -23.447 | 8.6868 | 10.15 | -1.86 | 21.5595 | 1.7465 | 53.7939 | 2025-01-10 | 2025_01_10 Hr 16 | 82.7126 | 0.0004 | -1244.108 | -356.0136 | 509.0739 | 968.0722 | 99.9863 | 22.9895 | 0 | 128.6972 | 231.6967 | 148.68 | 23.1732 | 194.0058 | 285.3786 | 15.17 | 0 | 29.2392 | 247.9653 | 25.58 | 147.5602 | 0
2025_01_10 Hr 17 | 0 | 0 | 0 | 3.8622 | 3.8622 | 3.8622 | 3.8622 | 3.8622 | 3.8622 | 111.0446 | -13.8 | 0.0608 | 52 | 0 | 97.0029 | 97.0029 | 285.3786 | 15.17 | 0.01763 | 0.083 | 0.0506 | 0 | 0 | 0.74589 | 0.2655 | 43.7048 | 1.2106 | 247.9653 | 0 | 25.58 | 0 | 0 | 25.1956 | 59.9712 | 0 | 0 | -425.5337 | 1.0647 | 13.3036 | 0 | -1 | -4.2 | 15.6233 | 0 | 0 | 33.468 | 33.468 | 33.468 | 33.468 | 38.9162 | 39.1102 | 0 | 0 | 9.7618 | 22.2717 | 0 | 77.557 | 78.214 | 21.9792 | 1408.334 | 42.1111 | 80.3184 | 0 | 0.6048 | 0 | 14.074 | 3.944 | 0 | 1275.2 | 313.2594 | -20.86 | 8.6868 | 10.15 | -1.86 | 22.5788 | 1.8291 | 55.936 | 2025-01-10 | 2025_01_10 Hr 17 | 104.6875 | -1.8e-05 | -1275.2 | -425.5337 | 572.6954 | 991.9594 | 113.0894 | 22.9895 | 0 | 132.5422 | 284.8441 | 155.3091 | 23.1732 | 194.0058 | 285.3786 | 15.17 | 1.2106 | 43.7048 | 247.9653 | 25.58 | 155.7711 | 0
2025_01_10 Hr 18 | 0 | 0 | 0 | 3.8622 | 3.8622 | 3.8622 | 3.8622 | 3.8622 | 3.8622 | 124.1632 | -13.8 | 0.0608 | 49 | 0 | 97.0029 | 97.0029 | 285.3786 | 15.17 | 0.01763 | 0.083 | 0.0506 | 0 | 0 | 0.74589 | 0.2655 | 46.06 | 7.2612 | 247.9653 | 0 | 25.58 | 0 | 0 | 26.0663 | 62.0435 | 0 | 0 | -466.5095 | 1.0647 | 13.3036 | 0 | -1 | -4.2 | 15.6233 | 0 | 0 | 38.8066 | 38.8066 | 38.8066 | 38.8066 | 45.1239 | 36.1003 | 0 | 0 | 9.7618 | 22.2717 | 0 | 77.557 | 78.214 | 30.9444 | 1460.364 | 43.5663 | 83.0939 | 0 | 0.6048 | 0 | 14.074 | 3.944 | 0 | 1294.283 | 321.289 | -20.86 | 8.6868 | 10.15 | -1.86 | 23.3591 | 1.8923 | 57.2284 | 2025-01-10 | 2025_01_10 Hr 18 | 103.2707 | 0.000352 | -1294.283 | -466.5095 | 621.3934 | 1000.3652 | 116.0447 | 22.9895 | 0 | 135.4852 | 325.5248 | 160.3833 | 23.1732 | 194.0058 | 285.3786 | 15.17 | 7.2612 | 46.06 | 247.9653 | 25.58 | 155.7711 | 0
2025_01_10 Hr 19 | 0 | 0 | 0 | 3.8622 | 3.8622 | 3.8622 | 3.8622 | 3.8622 | 3.8622 | 119.8256 | -13.8 | 0.0608 | 51 | 0 | 97.0029 | 97.0029 | 285.3786 | 15.17 | 0.01763 | 0.083 | 0.0506 | 0 | 0 | 0.74589 | 0.2655 | 46.06 | 7.2612 | 247.9653 | 0 | 25.58 | 0 | 0 | 25.7784 | 61.3583 | 0 | 0 | -474.4911 | 1.0647 | 13.3036 | 0 | -1 | -4.2 | 15.6233 | 0 | 0 | 37.0414 | 37.0414 | 37.0414 | 37.0414 | 43.0714 | 35.1088 | 0 | 0 | 9.7618 | 22.2717 | 0 | 77.557 | 78.214 | 30.9444 | 1445.94 | 43.0852 | 82.1762 | 0 | 0.6048 | 0 | 14.074 | 3.944 | 0 | 1271.208 | 320.6196 | -20.86 | 8.6868 | 10.15 | -1.86 | 23.1011 | 1.8714 | 56.4226 | 2025-01-10 | 2025_01_10 Hr 19 | 98.7162 | 0.000433 | -1271.208 | -474.4911 | 605.2916 | 1000.3652 | 117.0532 | 22.9895 | 0 | 134.5121 | 312.0739 | 158.7055 | 23.1732 | 194.0058 | 285.3786 | 15.17 | 7.2612 | 46.06 | 247.9653 | 25.58 | 155.7711 | 0
2025_01_10 Hr 20 | 0 | 0 | 0 | 3.8622 | 3.8622 | 3.8622 | 3.8622 | 3.8622 | 3.8622 | 108.294 | -13.8 | 0.0608 | 54 | 0 | 97.0029 | 97.0029 | 285.3786 | 15.17 | 0.01763 | 0.083 | 0.0506 | 0 | 0 | 0.74589 | 0.2655 | 46.06 | 7.2612 | 247.9653 | 0 | 25.58 | 0 | 0 | 25.013 | 59.5366 | 0 | 0 | -473.9138 | 1.0647 | 13.3036 | 0 | -1 | -4.2 | 15.6233 | 0 | 0 | 32.3486 | 32.3486 | 32.3486 | 32.3486 | 37.6146 | 40.1281 | 0 | 0 | 9.7618 | 22.2717 | 0 | 77.557 | 78.214 | 19.9548 | 1407.593 | 41.806 | 79.7364 | 0 | 0.6048 | 0 | 14.074 | 3.944 | 0 | 1226.008 | 313.189 | -20.86 | 8.6868 | 10.15 | -1.86 | 22.4153 | 1.8158 | 54.6308 | 2025-01-10 | 2025_01_10 Hr 20 | 100.2477 | 0.000392 | -1226.008 | -473.9138 | 562.4846 | 1000.3652 | 114.0829 | 22.9895 | 0 | 131.9251 | 276.3143 | 154.2452 | 23.1732 | 194.0058 | 285.3786 | 15.17 | 7.2612 | 46.06 | 247.9653 | 25.58 | 155.7711 | 0
2025_01_10 Hr 21 | 0 | 0 | 0 | 3.8622 | 3.8622 | 3.8622 | 3.8622 | 3.8622 | 3.8622 | 100.5357 | -13.8 | 0.0608 | 61 | 0 | 97.0029 | 97.0029 | 285.3786 | 15.17 | 0.01763 | 0.083 | 0.0506 | 0 | 0 | 0.74589 | 0.2655 | 46.06 | 0 | 247.9653 | 0 | 25.58 | 0 | 0 | 24.4981 | 58.311 | 0 | 0 | -461.9366 | 1.0647 | 13.3036 | 0 | -1 | -4.2 | 15.6233 | 0 | 0 | 29.1913 | 29.1913 | 29.1913 | 29.1913 | 33.9434 | 33.073 | 0 | 0 | 9.7618 | 22.2717 | 0 | 77.557 | 78.214 | 14.8938 | 1374.533 | 40.9454 | 78.095 | 0 | 0.6048 | 0 | 14.074 | 3.944 | 0 | 1196.808 | 305.072 | -20.86 | 8.6868 | 10.15 | -1.86 | 21.9538 | 1.7785 | 53.3205 | 2025-01-10 | 2025_01_10 Hr 21 | 96.3701 | 0.00042 | -1196.808 | -461.9366 | 533.6847 | 993.104 | 108.9668 | 22.9895 | 0 | 130.1846 | 252.2558 | 151.2443 | 23.1732 | 194.0058 | 285.3786 | 15.17 | 0 | 46.06 | 247.9653 | 25.58 | 155.7711 | 0
2025_01_10 Hr 22 | 0 | 0 | 0 | 3.8622 | 3.8622 | 3.8622 | 3.8622 | 3.8622 | 3.8622 | 85.9712 | -13.8 | 0.0608 | 63 | 0 | 97.0029 | 97.0029 | 285.3786 | 15.17 | 0.01763 | 0.083 | 0.0506 | 0 | 0 | 0.74589 | 0.2655 | 46.06 | 0 | 247.9653 | 0 | 0 | 0 | 0 | 23.5315 | 56.0102 | 0 | 0 | -432.6877 | 1.0647 | 13.3036 | 0 | -1 | -4.2 | 15.6233 | 0 | 0 | 23.2643 | 23.2643 | 23.2643 | 23.2643 | 27.0515 | 25.0614 | 0 | 0 | 9.7618 | 22.2717 | 0 | 77.557 | 78.214 | 12.0018 | 1300.521 | 39.3298 | 75.0136 | 0 | 0.6048 | 0 | 14.074 | 3.944 | 0 | 1137.508 | 290.535 | -20.86 | 8.6868 | 10.15 | -1.86 | 21.0876 | 1.7083 | 50.5949 | 2025-01-10 | 2025_01_10 Hr 22 | 98.2917 | 0.000426 | -1137.508 | -432.6877 | 479.6194 | 967.524 | 100.0632 | 22.9895 | 0 | 126.9172 | 207.0914 | 145.6109 | 23.1732 | 194.0058 | 285.3786 | 15.17 | 0 | 46.06 | 247.9653 | 0 | 155.7711 | 0
2025_01_10 Hr 23 | 0 | 0 | 0 | 3.8622 | 3.8622 | 3.8622 | 3.8622 | 3.8622 | 3.8622 | 68.7971 | 0 | 0.0608 | 63 | 0 | 97.0029 | 97.0029 | 286.2627 | 15.24 | 0.01763 | 0.083 | 0.0506 | 0 | 0 | 0.74589 | 0.2655 | 46.06 | 0 | 248.9454 | 0 | 0 | 0 | 0 | 22.3917 | 53.2972 | 0 | 0 | -422.8877 | 1.0647 | 13.3036 | 0 | -1 | -4.2 | 15.6233 | 0 | 0 | 16.2753 | 16.2753 | 16.2753 | 16.2753 | 18.9248 | 20.0597 | 0 | 0 | 9.7618 | 22.2717 | 0 | 77.9917 | 78.6524 | 4.0488 | 1246.219 | 37.4247 | 71.38 | 0 | 0.6048 | 0 | 14.074 | 3.944 | 0 | 1087.208 | 270.9375 | -7.06 | 8.6868 | 10.15 | -1.86 | 20.0661 | 1.6255 | 48.4804 | 2025-01-10 | 2025_01_10 Hr 23 | 88.0854 | 0.0004 | -1087.208 | -422.8877 | 429.667 | 970.3311 | 87.1085 | 22.9895 | 0 | 123.0643 | 153.8346 | 152.7681 | 23.1732 | 194.0058 | 286.2627 | 15.24 | 0 | 46.06 | 248.9454 | 0 | 156.644 | 0
2025_01_10 Hr 24 | 0 | 0 | 0 | 3.8622 | 3.8622 | 3.8622 | 3.8622 | 3.8622 | 3.8622 | 54.0564 | 0 | 0.0608 | 58 | 0 | 97.0029 | 97.0029 | 286.2627 | 0 | 0.01763 | 0.083 | 0.0506 | 0 | 0 | 0.74589 | 0.2655 | 46.06 | 0 | 248.9454 | 0 | 0 | 0 | 0 | 21.4133 | 50.9685 | 0 | 0 | -413.2962 | 1.0647 | 13.3036 | 0 | -1 | -4.2 | 15.6233 | 0 | 0 | 10.2766 | 10.2766 | 10.2766 | 10.2766 | 11.9495 | 21.06 | 0 | 0 | 9.7618 | 22.2717 | 0 | 77.9917 | 78.6524 | 0 | 1181.96 | 35.7895 | 68.2613 | 0 | 0.6048 | 0 | 14.074 | 3.944 | 0 | 1018.792 | 257.1874 | -7.06 | 8.6868 | 10.15 | -1.86 | 19.1894 | 1.5545 | 45.6536 | 2025-01-10 | 2025_01_10 Hr 24 | 82.2967 | -0.000333 | -1018.792 | -413.2962 | 374.9472 | 955.0911 | 79.06 | 22.9895 | 0 | 119.7573 | 108.1234 | 147.0665 | 23.1732 | 194.0058 | 286.2627 | 0 | 0 | 46.06 | 248.9454 | 0 | 156.644 | 0
2025_01_11 Hr 01 | 0 | 0 | 0 | 3.8622 | 3.8622 | 3.8622 | 3.8622 | 3.8622 | 3.8622 | 52.2487 | 0 | 0.0608 | 52 | 0 | 97.0029 | 97.0029 | 286.2627 | 0 | 0.01763 | 0.083 | 0.0506 | 0 | 0 | 0.74589 | 0.2655 | 46.06 | 0 | 248.9454 | 0 | 0 | 0 | 0 | 21.3895 | 50.8905 | 0 | 0 | -428.0985 | 1.0647 | 13.3224 | 0 | -1 | -4.2 | 15.656 | 0 | 0 | 9.4304 | 9.4304 | 9.4304 | 9.4304 | 10.9656 | 17.0674 | 0 | 0 | 9.758 | 21.8617 | 0 | 77.9917 | 78.6524 | 3.0366 | 1175.73 | 34.9422 | 66.7374 | 0 | 0.6048 | 0 | 14.074 | 3.944 | 0 | 987.6 | 247.0283 | -7.06 | 8.6867 | 10.15 | -1.86 | 18.8042 | 1.5179 | 44.6171 | 2025-01-11 | 2025_01_11 Hr 01 | 84.0829 | 3.1e-05 | -987.6 | -428.0985 | 365.5139 | 955.0911 | 72.104 | 22.9895 | 0 | 119.7031 | 101.9473 | 143.8634 | 23.1732 | 194.0058 | 286.2627 | 0 | 0 | 46.06 | 248.9454 | 0 | 156.644 | 0
2025_01_11 Hr 02 | 0 | 0 | 0 | 3.8622 | 3.8622 | 3.8622 | 3.8622 | 3.8622 | 3.8622 | 47.3613 | 0 | 0.0608 | 60 | 0 | 97.0029 | 97.0029 | 286.2627 | 0 | 0.01763 | 0.083 | 0.0506 | 0 | 0 | 0.74589 | 0.2655 | 46.06 | 0 | 248.9454 | 0 | 0 | 0 | 0 | 21.054 | 50.0923 | 0 | 0 | -434.0868 | 1.0647 | 13.3224 | 0 | -1 | -4.2 | 15.656 | 0 | 0 | 7.4634 | 7.4634 | 7.4634 | 7.4634 | 8.6784 | 16.0495 | 0 | 0 | 9.758 | 21.8617 | 0 | 77.9917 | 78.6524 | 2.0244 | 1159.554 | 34.3941 | 65.6906 | 0 | 0.6048 | 0 | 14.074 | 3.944 | 0 | 969.4916 | 251.0846 | -7.06 | 8.6867 | 10.15 | -1.86 | 18.5092 | 1.4941 | 43.9811 | 2025-01-11 | 2025_01_11 Hr 02 | 83.7284 | 0.000103 | -969.4916 | -434.0868 | 347.424 | 955.0911 | 78.0739 | 22.9895 | 0 | 118.5694 | 86.9047 | 141.9498 | 23.1732 | 194.0058 | 286.2627 | 0 | 0 | 46.06 | 248.9454 | 0 | 156.644 | 0
2025_01_11 Hr 03 | 0 | 0 | 0 | 3.8622 | 3.8622 | 3.8622 | 3.8622 | 3.8622 | 3.8622 | 43.5287 | 0 | 0.0608 | 61 | 0 | 97.0029 | 97.0029 | 286.2627 | 0 | 0.01763 | 0.083 | 0.0506 | 0 | 0 | 0.74589 | 0.2655 | 46.06 | 0 | 248.9454 | 0 | 0 | 0 | 0 | 20.7909 | 49.4663 | 0 | 0 | -437.8159 | 1.0647 | 13.3224 | 0 | -1 | -4.2 | 15.656 | 0 | 0 | 5.9209 | 5.9209 | 5.9209 | 5.9209 | 6.8848 | 24.0523 | 0 | 0 | 9.758 | 21.8617 | 0 | 77.9917 | 78.6524 | 7.953 | 1146.869 | 33.9644 | 64.8698 | 0 | 0.6048 | 0 | 14.074 | 3.944 | 0 | 966.5084 | 264.5154 | -7.06 | 8.6867 | 10.15 | -1.86 | 18.2779 | 1.4755 | 43.9124 | 2025-01-11 | 2025_01_11 Hr 03 | 83.866 | -3.1e-05 | -966.5084 | -437.8159 | 333.2383 | 955.0911 | 93.0053 | 22.9895 | 0 | 117.6804 | 75.1087 | 140.4492 | 23.1732 | 194.0058 | 286.2627 | 0 | 0 | 46.06 | 248.9454 | 0 | 156.644 | 0
2025_01_11 Hr 04 | 0 | 0 | 0 | 3.8622 | 3.8622 | 3.8622 | 3.8622 | 3.8622 | 3.8622 | 48.8732 | 0 | 0.0608 | 71 | 0 | 97.0029 | 97.0029 | 286.2627 | 0 | 0.01763 | 0.083 | 0.0506 | 0 | 0 | 0.74589 | 0.2655 | 46.06 | 0 | 248.9454 | 0 | 0 | 0 | 0 | 21.1578 | 50.3392 | 0 | 0 | -498.7142 | 1.0647 | 13.3224 | 0 | -1 | -4.2 | 15.656 | 0 | 0 | 8.0719 | 8.0719 | 8.0719 | 8.0719 | 9.3859 | 28.0624 | 0 | 0 | 9.758 | 21.8617 | 0 | 77.9917 | 78.6524 | 18.9426 | 1164.558 | 34.5637 | 66.0144 | 0 | 0.6048 | 0 | 14.074 | 3.944 | 0 | 950.3917 | 291.6078 | -7.06 | 8.6867 | 10.15 | -1.86 | 18.6005 | 1.5015 | 44.0775 | 2025-01-11 | 2025_01_11 Hr 04 | 82.8395 | -5.4e-05 | -950.3917 | -498.7142 | 353.0201 | 955.0911 | 118.005 | 22.9895 | 0 | 118.9201 | 91.5582 | 142.5418 | 23.1732 | 194.0058 | 286.2627 | 0 | 0 | 46.06 | 248.9454 | 0 | 156.644 | 0
2025_01_11 Hr 05 | 0 | 0 | 0 | 3.8622 | 3.8622 | 3.8622 | 3.8622 | 3.8622 | 3.8622 | 48.8029 | 0 | 0.0608 | 66 | 0 | 97.0029 | 97.0029 | 286.2627 | 0 | 0.01763 | 0.083 | 0.0506 | 0 | 0 | 0.74589 | 0.2655 | 46.06 | 0 | 248.9454 | 0 | 0 | 0 | 0 | 21.1529 | 50.3277 | 0 | 0 | -470.3186 | 1.0647 | 13.3224 | 0 | -1 | -4.2 | 15.656 | 0 | 0 | 8.0436 | 8.0436 | 8.0436 | 8.0436 | 9.353 | 28.0888 | 0 | 0 | 9.758 | 21.8617 | 0 | 77.9917 | 78.6524 | 15.906 | 1164.325 | 34.5558 | 65.9994 | 0 | 0.6048 | 0 | 14.074 | 3.944 | 0 | 970.5167 | 283.5699 | -7.06 | 8.6867 | 10.15 | -1.86 | 18.5962 | 1.5012 | 44.4983 | 2025-01-11 | 2025_01_11 Hr 05 | 82.9506 | -4e-06 | -970.5167 | -470.3186 | 352.7598 | 955.0911 | 109.9948 | 22.9895 | 0 | 118.9038 | 91.3417 | 142.5143 | 23.1732 | 194.0058 | 286.2627 | 0 | 0 | 46.06 | 248.9454 | 0 | 156.644 | 0
2025_01_11 Hr 06 | 0 | 0 | 0 | 3.8622 | 3.8622 | 3.8622 | 3.8622 | 3.8622 | 3.8622 | 60.3359 | 0 | 0.0608 | 60 | 0 | 97.0029 | 97.0029 | 286.2627 | 0 | 0.01763 | 0.083 | 0.0506 | 0 | 0 | 0.74589 | 0.2655 | 46.06 | 0 | 248.9454 | 0 | 0 | 0 | 0 | 21.9446 | 52.2113 | 0 | 0 | -470.9098 | 1.0647 | 13.3224 | 0 | -1 | -4.2 | 15.656 | 0 | 0 | 12.6852 | 12.6852 | 12.6852 | 12.6852 | 14.7502 | 22.0516 | 0 | 0 | 9.758 | 21.8617 | 0 | 77.9917 | 78.6524 | 13.014 | 1202.497 | 35.8491 | 68.4695 | 0 | 0.6048 | 0 | 14.074 | 3.944 | 0 | 997.6833 | 273.1563 | -7.06 | 8.6867 | 10.15 | -1.86 | 19.2922 | 1.5573 | 45.5784 | 2025-01-11 | 2025_01_11 Hr 06 | 81.9823 | 1.5e-05 | -997.6833 | -470.9098 | 395.4469 | 955.0911 | 95.0656 | 22.9895 | 0 | 121.5791 | 126.838 | 147.0298 | 23.1732 | 194.0058 | 286.2627 | 0 | 0 | 46.06 | 248.9454 | 0 | 156.644 | 0
2025_01_11 Hr 07 | 0 | 0 | 0 | 3.8622 | 3.8622 | 3.8622 | 3.8622 | 3.8622 | 3.8622 | 79.323 | -13.8 | 0.0608 | 54 | 0 | 97.0029 | 97.0029 | 285.3786 | 15.17 | 0.01763 | 0.083 | 0.0506 | 0 | 0 | 0.74589 | 0.2655 | 46.06 | 0 | 247.9653 | 0 | 0 | 0 | 0 | 23.2479 | 55.3123 | 0 | 0 | -475.4981 | 1.0647 | 13.3224 | 0 | -1 | -4.2 | 15.656 | 0 | 0 | 20.3267 | 20.3267 | 20.3267 | 20.3267 | 23.6357 | 17.0586 | 0 | 0 | 9.758 | 21.8617 | 0 | 77.557 | 78.214 | 12.0018 | 1277.773 | 37.9783 | 72.5361 | 0 | 0.6048 | 0 | 14.074 | 3.944 | 0 | 1050 | 268.5852 | -20.86 | 8.6867 | 10.15 | -1.86 | 20.438 | 1.6498 | 47.7039 | 2025-01-11 | 2025_01_11 Hr 07 | 82.8729 | 7.4e-05 | -1050 | -475.4981 | 451.9243 | 967.524 | 83.0604 | 22.9895 | 0 | 125.9834 | 185.277 | 140.6639 | 23.1732 | 194.0058 | 285.3786 | 15.17 | 0 | 46.06 | 247.9653 | 0 | 155.7711 | 0
2025_01_11 Hr 08 | 0 | 0 | 0 | 3.8622 | 3.8622 | 3.8622 | 3.8622 | 3.8622 | 3.8622 | 92.3327 | -13.8 | 0.0608 | 50 | 0 | 97.0029 | 97.0029 | 285.3786 | 13.9058 | 0.01763 | 0.083 | 0.0506 | 0 | 0 | 0.74589 | 0.2655 | 35.6197 | 0 | 247.9653 | 0 | 0 | 0 | 0 | 24.141 | 57.437 | 0 | 0 | -448.3695 | 1.0647 | 13.3224 | 0 | -1 | -4.2 | 15.656 | 0 | 0 | 25.5626 | 25.5626 | 25.5626 | 25.5626 | 29.724 | 19.0593 | 0 | 0 | 9.758 | 21.8617 | 0 | 72.9243 | 73.5421 | 5.9286 | 1299.823 | 39.4371 | 75.3225 | 0 | 0.6048 | 0 | 14.074 | 3.944 | 0 | 1096.2 | 265.6064 | -20.86 | 8.6867 | 10.15 | -1.86 | 21.2231 | 1.7132 | 49.1707 | 2025-01-11 | 2025_01_11 Hr 08 | 83.3547 | 4e-05 | -1096.2 | -448.3695 | 500.0773 | 946.5148 | 74.9879 | 22.9895 | 0 | 129.0012 | 225.3185 | 145.7576 | 23.1732 | 194.0058 | 285.3786 | 13.9058 | 0 | 35.6197 | 247.9653 | 0 | 146.4663 | 0
2025_01_11 Hr 09 | 1.5505 | 0 | 0 | 3.8622 | 3.8622 | 3.8622 | 3.8622 | 3.8622 | 3.8622 | 106.5379 | -13.8 | 0.0608 | 32 | 0 | 97.0029 | 97.0029 | 285.3786 | 15.17 | 0.01763 | 0.083 | 0.0506 | 0 | 0 | 0.74589 | 0.2655 | 29.7233 | 0 | 247.9653 | 0 | 25.58 | 0 | 0 | 25.1161 | 59.757 | 0 | 0 | -471.7109 | 1.0647 | 13.3224 | 0 | -1 | -4.2 | 15.656 | 0 | 0 | 31.2796 | 31.2796 | 31.2796 | 31.2796 | 36.3717 | 19.0418 | 0 | 0 | 9.758 | 21.8617 | 0 | 76.9507 | 77.588 | 10.9896 | 1375.859 | 41.0301 | 78.3649 | 0 | 0.6048 | -1.5505 | 14.074 | 3.944 | 0 | 1141.5 | 259.7622 | -22.4105 | 8.6867 | 10.15 | -1.86 | 22.0803 | 1.7824 | 51.2659 | 2025-01-11 | 2025_01_11 Hr 09 | 91.959 | 3.5e-05 | -1141.5 | -471.7109 | 552.6552 | 975.5349 | 62.0314 | 22.9895 | 0 | 132.2963 | 269.0395 | 151.3194 | 23.1732 | 194.0058 | 285.3786 | 15.17 | 0 | 29.7233 | 247.9653 | 25.58 | 154.5387 | 0
2025_01_11 Hr 10 | 5.169 | 0.0012 | 0.03384 | 3.8622 | 3.8622 | 3.8622 | 3.8622 | 3.8622 | 3.8622 | 110.5463 | -13.8 | 0.0608 | 17 | 0 | 97.0029 | 97.0029 | 285.3786 | 15.17 | 0.01763 | 0.083 | 0.0506 | 0 | 0 | 0.74589 | 0.2655 | 44.3233 | 0.6051 | 247.9653 | 0 | 25.58 | 0 | 0 | 25.3912 | 60.4117 | 0 | 0 | -449.7711 | 1.0647 | 13.3224 | 0 | -1 | -4.2 | 15.656 | 0 | 0 | 32.8929 | 32.8929 | 32.8929 | 32.8929 | 38.2475 | 18.0502 | 0 | 0 | 9.758 | 21.8617 | 0 | 77.557 | 78.214 | 6.9408 | 1405.598 | 41.4796 | 79.2234 | 0 | 0.6048 | -5.169 | 14.074 | 3.944 | 0 | 1174.708 | 244.9109 | -26.029 | 8.6867 | 10.15 | -1.86 | 22.3223 | 1.8019 | 52.2881 | 2025-01-11 | 2025_01_11 Hr 10 | 115.6151 | 0.000373 | -1174.708 | -449.7711 | 567.4915 | 991.9724 | 42.026 | 22.9895 | 0 | 133.2261 | 281.3766 | 152.8888 | 23.1732 | 194.0058 | 285.3786 | 15.17 | 0.6051 | 44.3233 | 247.9653 | 25.58 | 155.7711 | 0
2025_01_11 Hr 11 | 8.3 | 0.00588 | 0.16582 | 3.8622 | 3.8622 | 3.8622 | 3.8622 | 3.8622 | 3.8622 | 110.3705 | -13.8 | 0.0608 | 6 | 0 | 97.0029 | 97.0029 | 285.3786 | 15.17 | 0.01763 | 0.083 | 0.0506 | 0 | 0 | 0.74589 | 0.2655 | 46.06 | 1.2102 | 247.9653 | 0 | 25.58 | 0 | 0 | 25.3792 | 60.3829 | 0 | 0 | -447.7182 | 1.0647 | 13.3224 | 0 | -1 | -4.2 | 15.656 | 0 | 0 | 32.8221 | 32.8221 | 32.8221 | 32.8221 | 38.1652 | 9.0207 | 0 | 0 | 9.758 | 21.8617 | 0 | 77.557 | 78.214 | 10.9896 | 1407.489 | 41.4599 | 79.1857 | 0 | 0.6048 | -8.3 | 14.074 | 3.944 | 0 | 1162.608 | 231.9971 | -29.16 | 8.6867 | 10.15 | -1.86 | 22.3116 | 1.8011 | 51.7835 | 2025-01-11 | 2025_01_11 Hr 11 | 113.0682 | 0.000343 | -1162.608 | -447.7182 | 566.8408 | 994.3142 | 26.182 | 22.9895 | 0 | 133.1853 | 280.8356 | 152.82 | 23.1732 | 194.0058 | 285.3786 | 15.17 | 1.2102 | 46.06 | 247.9653 | 25.58 | 155.7711 | 0
2025_01_11 Hr 12 | 8.2983 | 0.007245 | 0.20431 | 3.8622 | 3.8622 | 3.8622 | 3.8622 | 3.8622 | 3.8622 | 96.8334 | -13.8 | 0.0608 | 2 | 0 | 97.0029 | 97.0029 | 285.3786 | 15.17 | 0.01763 | 0.083 | 0.0506 | 0 | 0 | 0.74589 | 0.2655 | 46.06 | 0 | 247.9653 | 0 | 0 | 0 | 0 | 24.4499 | 58.172 | 0 | 0 | -425.116 | 1.0647 | 13.3224 | 0 | -1 | -4.2 | 15.656 | 0 | 0 | 27.374 | 27.374 | 27.374 | 27.374 | 31.8302 | 7.0288 | 0 | 0 | 9.758 | 21.8617 | 0 | 77.557 | 78.214 | 16.9182 | 1335.933 | 39.9418 | 76.2864 | 0 | 0.6048 | -8.2983 | 14.074 | 3.944 | 0 | 1108.292 | 226.6332 | -29.1583 | 8.6867 | 10.15 | -1.86 | 21.4947 | 1.7351 | 49.342 | 2025-01-11 | 2025_01_11 Hr 12 | 108.0204 | -0.000291 | -1108.292 | -425.116 | 516.7357 | 967.524 | 26.1585 | 22.9895 | 0 | 130.0452 | 239.1708 | 147.5198 | 23.1732 | 194.0058 | 285.3786 | 15.17 | 0 | 46.06 | 247.9653 | 0 | 155.7711 | 0
2025_01_11 Hr 13 | 8.3 | 0.00915 | 0.25803 | 3.8622 | 3.8622 | 3.8622 | 3.8622 | 3.8622 | 3.8622 | 84.2808 | -13.8 | 0.0608 | 1 | 0 | 97.0029 | 97.0029 | 285.3786 | 15.17 | 0.01763 | 0.083 | 0.0506 | 0 | 0 | 0.74589 | 0.2655 | 46.06 | 0 | 247.9653 | 0 | 0 | 0 | 0 | 23.5883 | 56.122 | 0 | 0 | -401.8609 | 1.0647 | 13.3224 | 0 | -1 | -4.2 | 15.656 | 0 | 0 | 22.322 | 22.322 | 22.322 | 22.322 | 25.9558 | 8.0204 | 0 | 0 | 9.758 | 21.8617 | 0 | 77.557 | 78.214 | 14.8938 | 1294.44 | 38.5342 | 73.5979 | 0 | 0.6048 | -8.3 | 14.074 | 3.944 | 0 | 1083.108 | 219.6892 | -29.16 | 8.6867 | 10.15 | -1.86 | 20.7372 | 1.674 | 48.0419 | 2025-01-11 | 2025_01_11 Hr 13 | 105.6628 | 0.000441 | -1083.108 | -401.8609 | 470.2745 | 967.524 | 24.1813 | 22.9895 | 0 | 127.1334 | 200.5361 | 142.605 | 23.1732 | 194.0058 | 285.3786 | 15.17 | 0 | 46.06 | 247.9653 | 0 | 155.7711 | 0
2025_01_11 Hr 14 | 7.7809 | 0.004845 | 0.13663 | 3.8622 | 3.8622 | 3.8622 | 3.8622 | 3.8622 | 3.8622 | 82.7337 | -13.8 | 0.0608 | 1 | 0 | 97.0029 | 97.0029 | 285.3786 | 15.17 | 0.01763 | 0.083 | 0.0506 | 0 | 0 | 0.74589 | 0.2655 | 46.06 | 0 | 247.9653 | 0 | 0 | 0 | 0 | 23.4821 | 55.8693 | 0 | 0 | -410.102 | 1.0647 | 13.3224 | 0 | -1 | -4.2 | 15.656 | 0 | 0 | 21.6994 | 21.6994 | 21.6994 | 21.6994 | 25.2318 | 6.0197 | 0 | 0 | 9.758 | 21.8617 | 0 | 77.557 | 78.214 | 21.9792 | 1289.198 | 38.3607 | 73.2666 | 0 | 0.6048 | -7.7809 | 14.074 | 3.944 | 0 | 1074.1 | 223.6448 | -28.6409 | 8.6867 | 10.15 | -1.86 | 20.6438 | 1.6664 | 47.7948 | 2025-01-11 | 2025_01_11 Hr 14 | 88.0928 | 8e-06 | -1074.1 | -410.102 | 464.5482 | 967.524 | 29.1403 | 22.9895 | 0 | 126.7745 | 195.7744 | 141.9993 | 23.1732 | 194.0058 | 285.3786 | 15.17 | 0 | 46.06 | 247.9653 | 0 | 155.7711 | 0
2025_01_11 Hr 15 | 6.7511 | 0.00432 | 0.12182 | 3.8622 | 3.8622 | 3.8622 | 3.8622 | 3.8622 | 3.8622 | 82.5579 | -13.8 | 0.0608 | 0 | 0 | 97.0029 | 97.0029 | 285.3786 | 15.17 | 0.01763 | 0.083 | 0.0506 | 0 | 0 | 0.74589 | 0.2655 | 44.6896 | 3.0255 | 247.9653 | 0 | 0 | 0 | 0 | 23.47 | 55.8406 | 0 | 0 | -421.6712 | 1.0647 | 13.3224 | 0 | -1 | -4.2 | 15.656 | 0 | 0 | 21.6286 | 21.6286 | 21.6286 | 21.6286 | 25.1496 | 6.0109 | 0 | 0 | 9.758 | 21.8617 | 0 | 72.3725 | 73.0001 | 25.8834 | 1279.858 | 38.341 | 73.2289 | 0 | 0.6048 | -6.7511 | 14.074 | 3.944 | 0 | 1056.017 | 225.441 | -27.6111 | 8.6867 | 10.15 | -1.86 | 20.6332 | 1.6656 | 47.2332 | 2025-01-11 | 2025_01_11 Hr 15 | 98.9629 | -0.000281 | -1056.017 | -421.6712 | 463.8975 | 958.7805 | 32.0204 | 22.9895 | 0 | 126.7338 | 195.2333 | 141.9304 | 23.1732 | 194.0058 | 285.3786 | 15.17 | 3.0255 | 44.6896 | 247.9653 | 0 | 145.3725 | 0
2025_01_11 Hr 16 | 1.5472 | 0.00222 | 0.062604 | 3.8622 | 3.8622 | 3.8622 | 3.8622 | 3.8622 | 3.8622 | 87.164 | -13.8 | 0.0608 | 1 | 0 | 97.0029 | 97.0029 | 285.3786 | 15.17 | 0.01763 | 0.083 | 0.0506 | 0 | 0 | 0.74589 | 0.2655 | 46.06 | 7.2612 | 247.9653 | 0 | 0 | 0 | 0 | 23.7862 | 56.5928 | 0 | 0 | -472.7744 | 1.0647 | 13.3224 | 0 | -1 | -4.2 | 15.656 | 0 | 0 | 23.4824 | 23.4824 | 23.4824 | 23.4824 | 27.3051 | 15.0404 | 0 | 0 | 9.758 | 21.8617 | 0 | 77.557 | 78.214 | 31.9566 | 1311.049 | 38.8575 | 74.2154 | 0 | 0.6048 | -1.5472 | 14.074 | 3.944 | 0 | 1054.008 | 238.1412 | -22.4072 | 8.6867 | 10.15 | -1.86 | 20.9112 | 1.688 | 47.8263 | 2025-01-11 | 2025_01_11 Hr 16 | 102.0031 | 0.000319 | -1054.008 | -472.7744 | 480.9462 | 974.7852 | 48.0618 | 22.9895 | 0 | 127.8022 | 209.4101 | 143.7339 | 23.1732 | 194.0058 | 285.3786 | 15.17 | 7.2612 | 46.06 | 247.9653 | 0 | 155.7711 | 0
2025_01_11 Hr 17 | 0.5174 | 0.000465 | 0.013113 | 3.8622 | 3.8622 | 3.8622 | 3.8622 | 3.8622 | 3.8622 | 107.6279 | -13.8 | 0.0608 | 2 | 0 | 97.0029 | 97.0029 | 285.3786 | 15.17 | 0.01763 | 0.083 | 0.0506 | 0 | 0 | 0.74589 | 0.2655 | 46.06 | 7.2612 | 247.9653 | 0 | 25.58 | 0 | 0 | 25.1909 | 59.935 | 0 | 0 | -532.5597 | 1.0647 | 13.3224 | 0 | -1 | -4.2 | 15.656 | 0 | 0 | 31.7183 | 31.7183 | 31.7183 | 31.7183 | 36.8818 | 27.0797 | 0 | 0 | 9.758 | 21.8617 | 0 | 77.557 | 78.214 | 43.8138 | 1404.31 | 41.1523 | 78.5983 | 0 | 0.6048 | -0.5174 | 14.074 | 3.944 | 0 | 1120.392 | 270.0184 | -21.3774 | 8.6867 | 10.15 | -1.86 | 22.1461 | 1.7877 | 51.2333 | 2025-01-11 | 2025_01_11 Hr 17 | 97.2531 | -0.000329 | -1120.392 | -532.5597 | 556.6896 | 1000.3652 | 72.907 | 22.9895 | 0 | 132.5491 | 272.3943 | 151.7462 | 23.1732 | 194.0058 | 285.3786 | 15.17 | 7.2612 | 46.06 | 247.9653 | 25.58 | 155.7711 | 0
2025_01_11 Hr 18 | 0 | 0 | 0 | 3.8622 | 3.8622 | 3.8622 | 3.8622 | 3.8622 | 3.8622 | 126.2283 | -13.8 | 0.0608 | 1 | 0 | 97.0029 | 97.0029 | 285.3786 | 15.17 | 0.01763 | 0.083 | 0.0506 | 0 | 0 | 0.74589 | 0.2655 | 46.06 | 7.2612 | 247.9653 | 0 | 25.58 | 0 | 0 | 26.4677 | 62.9728 | 0 | 0 | -573.2032 | 1.0647 | 13.3224 | 0 | -1 | -4.2 | 15.656 | 0 | 0 | 39.2042 | 39.2042 | 39.2042 | 39.2042 | 45.5863 | 25.0789 | 0 | 0 | 9.758 | 21.8617 | 0 | 77.557 | 78.214 | 67.8174 | 1465.86 | 43.2381 | 82.5821 | 0 | 0.6048 | 0 | 14.074 | 3.944 | 0 | 1169.583 | 297.7861 | -20.86 | 8.6867 | 10.15 | -1.86 | 23.2686 | 1.8783 | 53.7099 | 2025-01-11 | 2025_01_11 Hr 18 | 103.4023 | 0.000358 | -1169.583 | -573.2032 | 625.5355 | 1000.3652 | 93.8963 | 22.9895 | 0 | 136.8637 | 329.6429 | 159.0288 | 23.1732 | 194.0058 | 285.3786 | 15.17 | 7.2612 | 46.06 | 247.9653 | 25.58 | 155.7711 | 0
2025_01_11 Hr 19 | 0 | 0 | 0 | 3.8622 | 3.8622 | 3.8622 | 3.8622 | 3.8622 | 3.8622 | 128.0216 | -13.8 | 0.0608 | 0 | 0 | 97.0029 | 97.0029 | 285.3786 | 15.17 | 0.01763 | 0.083 | 0.0506 | 0 | 0 | 0.74589 | 0.2655 | 46.06 | 7.2612 | 247.9653 | 0 | 25.58 | 0 | 0 | 26.5908 | 63.2657 | 0 | 0 | -610.7903 | 1.0647 | 13.3224 | 0 | -1 | -4.2 | 15.656 | 0 | 0 | 39.9259 | 39.9259 | 39.9259 | 39.9259 | 46.4255 | 21.06 | 0 | 0 | 9.758 | 21.8617 | 0 | 77.557 | 78.214 | 82.7112 | 1471.796 | 43.4392 | 82.9661 | 0 | 0.6048 | 0 | 14.074 | 3.944 | 0 | 1148.508 | 308.3631 | -20.86 | 8.6867 | 10.15 | -1.86 | 23.3768 | 1.8871 | 53.3726 | 2025-01-11 | 2025_01_11 Hr 19 | 106.2876 | 0.000523 | -1148.508 | -610.7903 | 632.1729 | 1000.3652 | 103.7712 | 22.9895 | 0 | 137.2797 | 335.1623 | 159.731 | 23.1732 | 194.0058 | 285.3786 | 15.17 | 7.2612 | 46.06 | 247.9653 | 25.58 | 155.7711 | 0
2025_01_11 Hr 20 | 0 | 0 | 0 | 3.8622 | 3.8622 | 3.8622 | 3.8622 | 3.8622 | 3.8622 | 120.0751 | -13.8 | 0.0608 | 2 | 0 | 97.0029 | 97.0029 | 285.3786 | 15.17 | 0.01763 | 0.083 | 0.0506 | 0 | 0 | 0.74589 | 0.2655 | 46.06 | 0 | 247.9653 | 0 | 25.58 | 0 | 0 | 26.0453 | 61.9679 | 0 | 0 | -589.2695 | 1.0647 | 13.3224 | 0 | -1 | -4.2 | 15.656 | 0 | 0 | 36.7278 | 36.7278 | 36.7278 | 36.7278 | 42.7067 | 32.0902 | 0 | 0 | 9.758 | 21.8617 | 0 | 77.557 | 78.214 | 72.7338 | 1438.233 | 42.5481 | 81.2642 | 0 | 0.6048 | 0 | 14.074 | 3.944 | 0 | 1136.408 | 308.3045 | -20.86 | 8.6867 | 10.15 | -1.86 | 22.8973 | 1.8484 | 52.6118 | 2025-01-11 | 2025_01_11 Hr 20 | 104.475 | 0.000401 | -1136.408 | -589.2695 | 602.7604 | 993.104 | 106.824 | 22.9895 | 0 | 135.4364 | 310.7044 | 156.6196 | 23.1732 | 194.0058 | 285.3786 | 15.17 | 0 | 46.06 | 247.9653 | 25.58 | 155.7711 | 0
2025_01_11 Hr 21 | 0 | 0 | 0 | 3.8622 | 3.8622 | 3.8622 | 3.8622 | 3.8622 | 3.8622 | 108.6125 | -13.8 | 0.0608 | 2 | 0 | 97.0029 | 97.0029 | 285.3786 | 15.17 | 0.01763 | 0.083 | 0.0506 | 0 | 0 | 0.74589 | 0.2655 | 46.06 | 0 | 247.9653 | 0 | 25.58 | 0 | 0 | 25.2585 | 60.0958 | 0 | 0 | -585.1569 | 1.0647 | 13.3224 | 0 | -1 | -4.2 | 15.656 | 0 | 0 | 32.1146 | 32.1146 | 32.1146 | 32.1146 | 37.3425 | 28.0712 | 0 | 0 | 9.758 | 21.8617 | 0 | 77.557 | 78.214 | 69.8418 | 1400.295 | 41.2627 | 78.8092 | 0 | 0.6048 | 0 | 14.074 | 3.944 | 0 | 1091.183 | 296.9056 | -20.86 | 8.6867 | 10.15 | -1.86 | 22.2055 | 1.7925 | 50.7724 | 2025-01-11 | 2025_01_11 Hr 21 | 90.2664 | 0.000351 | -1091.183 | -585.1569 | 560.3337 | 993.104 | 99.913 | 22.9895 | 0 | 132.7775 | 275.4246 | 152.1317 | 23.1732 | 194.0058 | 285.3786 | 15.17 | 0 | 46.06 | 247.9653 | 25.58 | 155.7711 | 0
2025_01_11 Hr 22 | 0 | 0 | 0 | 3.8622 | 3.8622 | 3.8622 | 3.8622 | 3.8622 | 3.8622 | 96.6224 | -13.8 | 0.0608 | 5 | 0 | 97.0029 | 97.0029 | 285.3786 | 15.17 | 0.01763 | 0.083 | 0.0506 | 0 | 0 | 0.74589 | 0.2655 | 46.06 | 0 | 247.9653 | 0 | 0 | 0 | 0 | 24.4354 | 58.1376 | 0 | 0 | -564.4124 | 1.0647 | 13.3224 | 0 | -1 | -4.2 | 15.656 | 0 | 0 | 27.289 | 27.289 | 27.289 | 27.289 | 31.7314 | 32.0902 | 0 | 0 | 9.758 | 21.8617 | 0 | 77.557 | 78.214 | 70.854 | 1335.03 | 39.9182 | 76.2412 | 0 | 0.6048 | 0 | 14.074 | 3.944 | 0 | 1050 | 300.2422 | -20.86 | 8.6867 | 10.15 | -1.86 | 21.482 | 1.7341 | 48.8738 | 2025-01-11 | 2025_01_11 Hr 22 | 80.2109 | 8.7e-05 | -1050 | -564.4124 | 515.9548 | 967.524 | 107.9442 | 22.9895 | 0 | 129.9962 | 238.5214 | 147.4372 | 23.1732 | 194.0058 | 285.3786 | 15.17 | 0 | 46.06 | 247.9653 | 0 | 155.7711 | 0
2025_01_11 Hr 23 | 0 | 0 | 0 | 3.8622 | 3.8622 | 3.8622 | 3.8622 | 3.8622 | 3.8622 | 85.4763 | 0 | 0.0608 | 7 | 0 | 97.0029 | 97.0029 | 286.2627 | 15.24 | 0.01763 | 0.083 | 0.0506 | 0 | 0 | 0.74589 | 0.2655 | 46.06 | 0 | 248.9454 | 0 | 0 | 0 | 0 | 23.6703 | 56.3172 | 0 | 0 | -591.1238 | 1.0647 | 13.3224 | 0 | -1 | -4.2 | 15.656 | 0 | 0 | 22.8031 | 22.8031 | 22.8031 | 22.8031 | 26.5153 | 36.1003 | 0 | 0 | 9.758 | 21.8617 | 0 | 77.9917 | 78.6524 | 54.8034 | 1300.946 | 38.6683 | 73.8539 | 0 | 0.6048 | 0 | 14.074 | 3.944 | 0 | 988.6 | 285.8377 | -7.06 | 8.6867 | 10.15 | -1.86 | 20.8093 | 1.6798 | 46.8016 | 2025-01-11 | 2025_01_11 Hr 23 | 81.9823 | -2.5e-05 | -988.6 | -591.1238 | 488.4993 | 970.3311 | 97.9038 | 22.9895 | 0 | 127.4107 | 204.2156 | 156.8731 | 23.1732 | 194.0058 | 286.2627 | 15.24 | 0 | 46.06 | 248.9454 | 0 | 156.644 | 0
2025_01_11 Hr 24 | 0 | 0 | 0 | 3.8622 | 3.8622 | 3.8622 | 3.8622 | 3.8622 | 3.8622 | 68.3175 | 0 | 0.0608 | 19 | 0 | 97.0029 | 97.0029 | 286.2627 | 15.24 | 0.01763 | 0.083 | 0.0506 | 0 | 0 | 0.74589 | 0.2655 | 46.06 | 0 | 248.9454 | 0 | 0 | 0 | 0 | 22.4925 | 53.5148 | 0 | 0 | -576.9034 | 1.0647 | 13.3224 | 0 | -1 | -4.2 | 15.656 | 0 | 0 | 15.8974 | 15.8974 | 15.8974 | 15.8974 | 18.4854 | 41.1109 | 0 | 0 | 9.758 | 21.8617 | 0 | 77.9917 | 78.6524 | 50.8992 | 1244.154 | 36.7441 | 70.179 | 0 | 0.6048 | 0 | 14.074 | 3.944 | 0 | 952.4167 | 292.2259 | -7.06 | 8.6867 | 10.15 | -1.86 | 19.7739 | 1.5962 | 45.1862 | 2025-01-11 | 2025_01_11 Hr 24 | 81.9823 | 5.7e-05 | -952.4167 | -576.9034 | 424.9894 | 970.3311 | 111.0101 | 22.9895 | 0 | 123.4305 | 151.404 | 150.1549 | 23.1732 | 194.0058 | 286.2627 | 15.24 | 0 | 46.06 | 248.9454 | 0 | 156.644 | 0
2025_01_12 Hr 01 | 0 | 0 | 0 | 3.8622 | 3.8622 | 3.8622 | 3.8622 | 3.8622 | 3.8622 | 45.2848 | 0 | 0.0608 | 36 | 0 | 97.0029 | 97.0029 | 286.2627 | 0 | 0.01763 | 0.083 | 0.0506 | 0 | 0 | 0.74589 | 0.2655 | 46.06 | 0 | 248.9454 | 0 | 0 | 0 | 0 | 20.8703 | 49.6348 | 0 | 0 | -546.0447 | 1.0647 | 13.3412 | 0 | -1 | -4.2 | 15.6888 | 0 | 0 | 6.2732 | 6.2732 | 6.2732 | 6.2732 | 7.2945 | 36.0916 | 0 | 0 | 9.7542 | 22.8056 | 0 | 77.9917 | 78.6524 | 64.7808 | 1150.739 | 35.4162 | 67.7349 | 0 | 0.6048 | 0 | 14.074 | 3.944 | 0 | 912.1917 | 314.557 | -7.06 | 8.6867 | 10.15 | -1.86 | 19.1282 | 1.5388 | 43.1924 | 2025-01-12 | 2025_01_12 Hr 01 | 81.9823 | -3.7e-05 | -912.1917 | -546.0447 | 343.2833 | 955.0911 | 136.8724 | 22.9895 | 0 | 117.976 | 78.6836 | 146.6237 | 23.1732 | 194.0058 | 286.2627 | 0 | 0 | 46.06 | 248.9454 | 0 | 156.644 | 0
2025_01_12 Hr 02 | 0 | 0 | 0 | 3.8622 | 3.8622 | 3.8622 | 3.8622 | 3.8622 | 3.8622 | 38.3083 | 0 | 0.0608 | 50 | 0 | 97.0029 | 97.0029 | 286.2627 | 0 | 0.01763 | 0.083 | 0.0506 | 0 | 0 | 0.74589 | 0.2655 | 46.06 | 0 | 248.9454 | 0 | 0 | 0 | 0 | 20.4043 | 48.5265 | 0 | 0 | -568.5306 | 1.0647 | 13.3412 | 0 | -1 | -4.2 | 15.6888 | 0 | 0 | 3.468 | 3.468 | 3.468 | 3.468 | 4.0326 | 41.1109 | 0 | 0 | 9.7542 | 22.8056 | 0 | 77.9917 | 78.6524 | 70.854 | 1127.706 | 34.6254 | 66.2224 | 0 | 0.6048 | 0 | 14.074 | 3.944 | 0 | 889 | 336.8847 | -7.06 | 8.6867 | 10.15 | -1.86 | 18.7011 | 1.5044 | 42.5728 | 2025-01-12 | 2025_01_12 Hr 02 | 80.924 | -2.7e-05 | -889 | -568.5306 | 317.485 | 955.0911 | 161.9649 | 22.9895 | 0 | 116.4017 | 57.2244 | 143.8589 | 23.1732 | 194.0058 | 286.2627 | 0 | 0 | 46.06 | 248.9454 | 0 | 156.644 | 0
2025_01_12 Hr 03 | 0 | 0 | 0 | 3.8622 | 3.8622 | 3.8622 | 3.8622 | 3.8622 | 3.8622 | 41.0779 | 0 | 0.0608 | 50 | 0 | 97.0029 | 97.0029 | 286.2627 | 0 | 0.01763 | 0.083 | 0.0506 | 0 | 0 | 0.74589 | 0.2655 | 46.06 | 0 | 248.9454 | 0 | 0 | 0 | 0 | 20.5893 | 48.9665 | 0 | 0 | -601.6936 | 1.0647 | 13.3412 | 0 | -1 | -4.2 | 15.6888 | 0 | 0 | 4.5816 | 4.5816 | 4.5816 | 4.5816 | 5.3275 | 50.1403 | 0 | 0 | 9.7542 | 22.8056 | 0 | 77.9917 | 78.6524 | 73.746 | 1136.85 | 34.9394 | 66.8228 | 0 | 0.6048 | 0 | 14.074 | 3.944 | 0 | 878 | 349.9038 | -7.06 | 8.6867 | 10.15 | -1.86 | 18.8706 | 1.518 | 42.5749 | 2025-01-12 | 2025_01_12 Hr 03 | 80.76 | -2e-05 | -878 | -601.6936 | 327.7265 | 955.0911 | 173.8863 | 22.9895 | 0 | 117.0267 | 65.7434 | 144.9565 | 23.1732 | 194.0058 | 286.2627 | 0 | 0 | 46.06 | 248.9454 | 0 | 156.644 | 0
2025_01_12 Hr 04 | 0 | 0 | 0 | 3.8622 | 3.8622 | 3.8622 | 3.8622 | 3.8622 | 3.8622 | 44.9693 | 0 | 0.0608 | 43 | 0 | 97.0029 | 97.0029 | 286.2627 | 0 | 0.01763 | 0.083 | 0.0506 | 0 | 0 | 0.74589 | 0.2655 | 46.06 | 0 | 248.9454 | 0 | 0 | 0 | 0 | 20.8493 | 49.5847 | 0 | 0 | -617.1196 | 1.0647 | 13.3412 | 0 | -1 | -4.2 | 15.6888 | 0 | 0 | 6.1464 | 6.1464 | 6.1464 | 6.1464 | 7.1469 | 58.1519 | 0 | 0 | 9.7542 | 22.8056 | 0 | 77.9917 | 78.6524 | 75.7704 | 1149.698 | 35.3805 | 67.6665 | 0 | 0.6048 | 0 | 14.074 | 3.944 | 0 | 880 | 354.4819 | -7.06 | 8.6867 | 10.15 | -1.86 | 19.1089 | 1.5372 | 42.8568 | 2025-01-12 | 2025_01_12 Hr 04 | 81.7389 | -3.9e-05 | -880 | -617.1196 | 342.1166 | 955.0911 | 176.9223 | 22.9895 | 0 | 117.9048 | 77.713 | 146.4987 | 23.1732 | 194.0058 | 286.2627 | 0 | 0 | 46.06 | 248.9454 | 0 | 156.644 | 0
2025_01_12 Hr 05 | 0 | 0 | 0 | 3.8622 | 3.8622 | 3.8622 | 3.8622 | 3.8622 | 3.8622 | 55.8723 | 0 | 0.0608 | 43 | 0 | 97.0029 | 97.0029 | 286.2627 | 15.24 | 0.01763 | 0.083 | 0.0506 | 0 | 0 | 0.74589 | 0.2655 | 46.06 | 0 | 248.9454 | 0 | 0 | 0 | 0 | 21.5775 | 51.3167 | 0 | 0 | -665.6765 | 1.0647 | 13.3412 | 0 | -1 | -4.2 | 15.6888 | 0 | 0 | 10.5304 | 10.5304 | 10.5304 | 10.5304 | 12.2446 | 62.1709 | 0 | 0 | 9.7542 | 22.8056 | 0 | 77.9917 | 78.6524 | 72.7338 | 1200.935 | 36.6164 | 70.0302 | 0 | 0.6048 | 0 | 14.074 | 3.944 | 0 | 887.9833 | 359.7851 | -7.06 | 8.6867 | 10.15 | -1.86 | 19.7764 | 1.5909 | 43.8109 | 2025-01-12 | 2025_01_12 Hr 05 | 81.5696 | 1.4e-05 | -887.9833 | -665.6765 | 382.4345 | 970.3311 | 177.9047 | 22.9895 | 0 | 120.3652 | 111.2497 | 150.8195 | 23.1732 | 194.0058 | 286.2627 | 15.24 | 0 | 46.06 | 248.9454 | 0 | 156.644 | 0
2025_01_12 Hr 06 | 0 | 0 | 0 | 3.8622 | 3.8622 | 3.8622 | 3.8622 | 3.8622 | 3.8622 | 61.4815 | 0 | 0.0608 | 46 | 0 | 97.0029 | 97.0029 | 286.2627 | 15.24 | 0.01763 | 0.083 | 0.0506 | 0 | 0 | 0.74589 | 0.2655 | 46.06 | 0 | 248.9454 | 0 | 0 | 0 | 0 | 21.9522 | 52.2079 | 0 | 0 | -652.2569 | 1.0647 | 13.3412 | 0 | -1 | -4.2 | 15.6888 | 0 | 0 | 12.7858 | 12.7858 | 12.7858 | 12.7858 | 14.8672 | 62.1709 | 0 | 0 | 9.7542 | 22.8056 | 0 | 77.9917 | 78.6524 | 66.8052 | 1219.454 | 37.2522 | 71.2463 | 0 | 0.6048 | 0 | 14.074 | 3.944 | 0 | 919.2167 | 359.0795 | -7.06 | 8.6867 | 10.15 | -1.86 | 20.1198 | 1.6185 | 44.8672 | 2025-01-12 | 2025_01_12 Hr 06 | 83.8977 | -3e-05 | -919.2167 | -652.2569 | 403.1768 | 970.3311 | 174.9761 | 22.9895 | 0 | 121.631 | 128.5033 | 153.0425 | 23.1732 | 194.0058 | 286.2627 | 15.24 | 0 | 46.06 | 248.9454 | 0 | 156.644 | 0
2025_01_12 Hr 07 | 0 | 0 | 0 | 3.8622 | 3.8622 | 3.8622 | 3.8622 | 3.8622 | 3.8622 | 74.2075 | 0 | 0.0608 | 45 | 0 | 97.0029 | 97.0029 | 285.3786 | 15.17 | 0.01763 | 0.083 | 0.0506 | 0 | 0 | 0.74589 | 0.2655 | 35.6197 | 0 | 247.9653 | 0 | 0 | 0 | 0 | 22.8023 | 54.2296 | 0 | 0 | -619.446 | 1.0647 | 13.3412 | 0 | -1 | -4.2 | 15.6888 | 0 | 0 | 17.9028 | 17.9028 | 17.9028 | 17.9028 | 20.8172 | 58.1607 | 0 | 0 | 9.7542 | 22.8056 | 0 | 72.9243 | 73.5421 | 64.7808 | 1238.918 | 38.6948 | 74.0052 | 0 | 0.6048 | 0 | 14.074 | 3.944 | 0 | 969.5 | 357.0882 | -7.06 | 8.6867 | 10.15 | -1.86 | 20.8989 | 1.6812 | 46.4203 | 2025-01-12 | 2025_01_12 Hr 07 | 75.3705 | -6e-06 | -969.5 | -619.446 | 450.236 | 947.779 | 167.9415 | 22.9895 | 0 | 124.5028 | 167.6474 | 158.0858 | 23.1732 | 194.0058 | 285.3786 | 15.17 | 0 | 35.6197 | 247.9653 | 0 | 146.4663 | 0
2025_01_12 Hr 08 | 0.5174 | 0 | 0 | 3.8622 | 3.8622 | 3.8622 | 3.8622 | 3.8622 | 3.8622 | 92.5077 | 0 | 0.0608 | 59 | 0 | 97.0029 | 97.0029 | 285.3786 | 11.3775 | 0.01763 | 0.083 | 0.0506 | 0 | 0 | 0.74589 | 0.2655 | 16.5699 | 0 | 247.9653 | 0 | 19.185 | 0 | 0 | 24.0248 | 57.1368 | 0 | 0 | -652.7691 | 1.0647 | 13.3412 | 0 | -1 | -4.2 | 15.6888 | 0 | 0 | 25.2612 | 25.2612 | 25.2612 | 25.2612 | 29.3735 | 53.1502 | 0 | 0 | 9.7542 | 22.8056 | 0 | 71.1597 | 71.7481 | 69.8418 | 1292.121 | 40.7692 | 77.9726 | 0 | 0.6048 | -0.5174 | 14.074 | 3.944 | 0 | 1010.683 | 378.9084 | -7.5774 | 8.6867 | 10.15 | -1.86 | 22.0193 | 1.7713 | 48.4845 | 2025-01-12 | 2025_01_12 Hr 08 | 69.6241 | 0.000403 | -1010.683 | -652.7691 | 517.9079 | 940.5631 | 181.992 | 22.9895 | 0 | 128.6325 | 223.9373 | 165.3382 | 23.1732 | 194.0058 | 285.3786 | 11.3775 | 0 | 16.5699 | 247.9653 | 19.185 | 142.9078 | 0
2025_01_12 Hr 09 | 0 | 0 | 0 | 3.8622 | 3.8622 | 3.8622 | 3.8622 | 3.8622 | 3.8622 | 109.1251 | 0 | 0.0608 | 65 | 0 | 97.0029 | 97.0029 | 285.3786 | 15.17 | 0.01763 | 0.083 | 0.0506 | 0 | 0 | 0.74589 | 0.2655 | 17.0925 | 0 | 247.9653 | 0 | 25.58 | 0 | 0 | 25.1348 | 59.7767 | 0 | 0 | -687.8762 | 1.0647 | 13.3412 | 0 | -1 | -4.2 | 15.6888 | 0 | 0 | 31.9429 | 31.9429 | 31.9429 | 31.9429 | 37.1429 | 58.1782 | 0 | 0 | 9.7542 | 22.8056 | 0 | 72.3179 | 72.916 | 81.8436 | 1360.021 | 42.6529 | 81.5752 | 0 | 0.6048 | 0 | 14.074 | 3.944 | 0 | 1073.092 | 408.0064 | -7.06 | 8.6867 | 10.15 | -1.86 | 23.0367 | 1.8532 | 51.4099 | 2025-01-12 | 2025_01_12 Hr 09 | 73.6455 | -0.000285 | -1073.092 | -687.8762 | 579.3571 | 953.5994 | 205.0219 | 22.9895 | 0 | 132.3824 | 275.0511 | 171.9236 | 23.1732 | 194.0058 | 285.3786 | 15.17 | 0 | 17.0925 | 247.9653 | 25.58 | 145.234 | 0
2025_01_12 Hr 10 | 8.2983 | 1.5e-05 | 0.000423 | 3.8622 | 3.8622 | 3.8622 | 3.8622 | 3.8622 | 3.8622 | 109.2653 | 0 | 0.0608 | 65 | 0 | 97.0029 | 97.0029 | 285.3786 | 15.17 | 0.01763 | 0.083 | 0.0506 | 0 | 0 | 0.74589 | 0.2655 | 15.7204 | 0 | 247.9653 | 0 | 25.58 | 0 | 0 | 25.1441 | 59.799 | 0 | 0 | -652.7356 | 1.0647 | 13.3412 | 0 | -1 | -4.2 | 15.6888 | 0 | 0 | 31.9993 | 31.9993 | 31.9993 | 31.9993 | 37.2085 | 57.1779 | 0 | 0 | 9.7542 | 22.8056 | 0 | 68.8434 | 69.4121 | 86.76 | 1352.134 | 42.6688 | 81.6056 | 0 | 0.6048 | -8.2983 | 14.074 | 3.944 | 0 | 1104.317 | 420.2763 | -15.3583 | 8.6867 | 10.15 | -1.86 | 23.0453 | 1.8539 | 52.1801 | 2025-01-12 | 2025_01_12 Hr 10 | 75.3705 | -0.000282 | -1104.317 | -652.7356 | 579.8757 | 945.2488 | 208.9383 | 22.9895 | 0 | 132.4141 | 275.4824 | 171.9792 | 23.1732 | 194.0058 | 285.3786 | 15.17 | 0 | 15.7204 | 247.9653 | 25.58 | 138.2554 | 0
2025_01_12 Hr 11 | 7.2602 | 0.00015 | 0.00423 | 3.8622 | 3.8622 | 3.8622 | 3.8622 | 3.8622 | 3.8622 | 111.6843 | 0 | 0.0608 | 47 | 0 | 97.0029 | 97.0029 | 285.3786 | 15.17 | 0.01763 | 0.083 | 0.0506 | 0 | 0 | 0.74589 | 0.2655 | 18.3336 | 0 | 247.9653 | 0 | 25.58 | 0 | 0 | 25.3057 | 60.1833 | 0 | 0 | -639.9775 | 1.0647 | 13.3412 | 0 | -1 | -4.2 | 15.6888 | 0 | 0 | 32.972 | 32.972 | 32.972 | 32.972 | 38.3395 | 33.0817 | 0 | 0 | 9.7542 | 22.8056 | 0 | 74.6343 | 75.252 | 89.7966 | 1374.369 | 42.943 | 82.13 | 0 | 0.6048 | -7.2602 | 14.074 | 3.944 | 0 | 1101.208 | 381.1375 | -14.3202 | 8.6867 | 10.15 | -1.86 | 23.1934 | 1.8658 | 51.8895 | 2025-01-12 | 2025_01_12 Hr 11 | 77.8892 | 0.000414 | -1101.208 | -639.9775 | 588.8208 | 959.4929 | 169.8827 | 22.9895 | 0 | 132.9599 | 282.923 | 172.9378 | 23.1732 | 194.0058 | 285.3786 | 15.17 | 0 | 18.3336 | 247.9653 | 25.58 | 149.8863 | 0
2025_01_12 Hr 12 | 6.2105 | 0.00066 | 0.018612 | 0 | 0 | 0 | 0 | 0 | 0 | 100.9916 | 0 | 0.0608 | 34 | 0 | 97.0029 | 97.0029 | 285.3786 | 15.17 | 0.01763 | 0.083 | 0.0506 | 0 | 0 | 0.74589 | 0.2655 | 19.835 | 0 | 247.9653 | 0 | 25.58 | 0 | 0 | 24.5915 | 58.4846 | 0 | 0 | -538.6631 | 1.0647 | 13.3412 | 0.06 | -1 | -4.2 | 15.6888 | 0 | 0 | 28.6725 | 28.6725 | 28.6725 | 28.6725 | 33.3402 | 31.0811 | 0 | 0 | 9.7542 | 22.8056 | 0 | 75.1861 | 75.794 | 73.746 | 1318.502 | 41.7309 | 79.8119 | 0 | 0.6048 | -6.2105 | 14.074 | 3.944 | 0 | 1111.368 | 344.7994 | -13.2705 | 8.6867 | 10.15 | -1.86 | 22.5387 | 1.8131 | 50.9583 | 2025-01-12 | 2025_01_12 Hr 12 | 78.6035 | 0.000272 | -1111.368 | -538.6631 | 549.2806 | 938.9149 | 138.8463 | 22.9895 | 0 | 130.547 | 250.0333 | 168.7003 | 0 | 194.0058 | 285.3786 | 15.17 | 0 | 19.835 | 247.9653 | 25.58 | 150.9802 | 0
2025_01_12 Hr 13 | 5.6897 | 0.00075 | 0.02115 | 0 | 0 | 0 | 0 | 0 | 0 | 95.8732 | 0 | 0.0608 | 28 | 0 | 97.0029 | 97.0029 | 285.3786 | 15.17 | 0.01763 | 0.083 | 0.0506 | 0 | 0 | 0.74589 | 0.2655 | 29.2409 | 0 | 247.9653 | 0 | 25.58 | 0 | 0 | 24.2496 | 57.6715 | 0 | 0 | -497.1165 | 1.0647 | 13.3412 | 0.06 | -1 | -4.2 | 15.6888 | 0 | 0 | 26.6145 | 26.6145 | 26.6145 | 26.6145 | 30.947 | 28.0888 | 0 | 0 | 9.7542 | 22.8056 | 0 | 77.557 | 78.214 | 51.9114 | 1315.803 | 41.1507 | 78.7023 | 0 | 0.6048 | -5.6897 | 14.074 | 3.944 | 0 | 1117.36 | 311.4235 | -12.7497 | 8.6867 | 10.15 | -1.86 | 22.2254 | 1.7879 | 50.6481 | 2025-01-12 | 2025_01_12 Hr 13 | 81.3031 | 7.1e-05 | -1117.36 | -497.1165 | 530.3533 | 953.1117 | 108.0221 | 22.9895 | 0 | 129.392 | 234.2894 | 166.6719 | 0 | 194.0058 | 285.3786 | 15.17 | 0 | 29.2409 | 247.9653 | 25.58 | 155.7711 | 0
2025_01_12 Hr 14 | 5.1707 | 0.00072 | 0.020304 | 0 | 0 | 0 | 0 | 0 | 0 | 96.329 | 0 | 0.0608 | 16 | 0 | 97.0029 | 97.0029 | 285.3786 | 15.17 | 0.01763 | 0.083 | 0.0506 | 0 | 0 | 0.74589 | 0.2655 | 38.6459 | 0 | 247.9653 | 0 | 25.58 | 0 | 0 | 24.28 | 57.7439 | 0 | 0 | -500.2159 | 1.0647 | 13.3412 | 0.06 | -1 | -4.2 | 15.6888 | 0 | 0 | 26.7977 | 26.7977 | 26.7977 | 26.7977 | 31.1601 | 24.0698 | 0 | 0 | 9.7542 | 22.8056 | 0 | 77.557 | 78.214 | 52.9236 | 1326.712 | 41.2024 | 78.8011 | 0 | 0.6048 | -5.1707 | 14.074 | 3.944 | 0 | 1110.343 | 296.0783 | -12.2307 | 8.6867 | 10.15 | -1.86 | 22.2533 | 1.7902 | 50.4119 | 2025-01-12 | 2025_01_12 Hr 14 | 81.2396 | 0.00034 | -1110.343 | -500.2159 | 532.0386 | 962.5167 | 93.0144 | 22.9895 | 0 | 129.4948 | 235.6913 | 166.8525 | 0 | 194.0058 | 285.3786 | 15.17 | 0 | 38.6459 | 247.9653 | 25.58 | 155.7711 | 0
2025_01_12 Hr 15 | 5.6914 | 0.00093 | 0.026226 | 0 | 0 | 0 | 0 | 0 | 0 | 84.8651 | 0 | 0.0608 | 16 | 0 | 97.0029 | 97.0029 | 285.3786 | 11.3775 | 0.01763 | 0.083 | 0.0506 | 0 | 0 | 0.74589 | 0.2655 | 43.1242 | 0 | 247.9653 | 0 | 0 | 0 | 0 | 23.5142 | 55.9227 | 0 | 0 | -456.088 | 1.0647 | 13.3412 | 0.06 | -1 | -4.2 | 15.6888 | 0 | 0 | 22.1882 | 22.1882 | 22.1882 | 22.1882 | 25.8002 | 29.0452 | 0 | 0 | 9.7542 | 22.8056 | 0 | 71.1597 | 71.7481 | 61.8888 | 1251.111 | 39.9029 | 76.3157 | 0 | 0.6048 | -5.6914 | 14.074 | 3.944 | 0 | 1088.268 | 305.9967 | -12.7514 | 8.6867 | 10.15 | -1.86 | 21.5514 | 1.7337 | 48.9599 | 2025-01-12 | 2025_01_12 Hr 15 | 81.5253 | 0.000361 | -1088.268 | -456.088 | 489.6465 | 924.7592 | 106.9612 | 22.9895 | 0 | 126.9078 | 200.4292 | 162.3094 | 0 | 194.0058 | 285.3786 | 11.3775 | 0 | 43.1242 | 247.9653 | 0 | 142.9078 | 0
2025_01_12 Hr 16 | 3.6201 | 0.0006 | 0.01692 | 3.8622 | 3.8622 | 3.8622 | 3.8622 | 3.8622 | 3.8622 | 91.1054 | 0 | 0.0608 | 25 | 0 | 97.0029 | 97.0029 | 285.3786 | 15.17 | 0.01763 | 0.083 | 0.0506 | 0 | 0 | 0.74589 | 0.2655 | 44.69 | 0 | 247.9653 | 0 | 0 | 0 | 0 | 23.9311 | 56.914 | 0 | 0 | -513.2726 | 1.0647 | 13.3412 | 0 | -1 | -4.2 | 15.6888 | 0 | 0 | 24.6973 | 24.6973 | 24.6973 | 24.6973 | 28.7178 | 31.0811 | 0 | 0 | 9.7542 | 22.8056 | 0 | 73.4761 | 74.0841 | 79.8192 | 1304.888 | 40.6103 | 77.6686 | 0 | 0.6048 | -3.6201 | 14.074 | 3.944 | 0 | 1116.3 | 335.3643 | -10.6801 | 8.6867 | 10.15 | -1.86 | 21.9335 | 1.7644 | 50.8181 | 2025-01-12 | 2025_01_12 Hr 16 | 85.0282 | 8.7e-05 | -1116.3 | -513.2726 | 512.7223 | 957.943 | 135.9178 | 22.9895 | 0 | 128.316 | 219.6239 | 164.7824 | 23.1732 | 194.0058 | 285.3786 | 15.17 | 0 | 44.69 | 247.9653 | 0 | 147.5602 | 0
2025_01_12 Hr 17 | 0.5174 | 0.000285 | 0.008037 | 3.8622 | 3.8622 | 3.8622 | 3.8622 | 3.8622 | 3.8622 | 113.7877 | 0 | 0.0608 | 31 | 0 | 97.0029 | 97.0029 | 285.3786 | 15.17 | 0.01763 | 0.083 | 0.0506 | 0 | 0 | 0.74589 | 0.2655 | 46.06 | 0 | 247.9653 | 0 | 25.58 | 0 | 0 | 25.4462 | 60.5175 | 0 | 0 | -598.1312 | 1.0647 | 13.3412 | 0 | -1 | -4.2 | 15.6888 | 0 | 0 | 33.8177 | 33.8177 | 33.8177 | 33.8177 | 39.323 | 37.1007 | 0 | 0 | 9.7542 | 22.8056 | 0 | 77.557 | 78.214 | 68.8296 | 1414.928 | 43.1814 | 82.5861 | 0 | 0.6048 | -0.5174 | 14.074 | 3.944 | 0 | 1151.5 | 342.2804 | -7.5774 | 8.6867 | 10.15 | -1.86 | 23.3222 | 1.8761 | 53.3241 | 2025-01-12 | 2025_01_12 Hr 17 | 106.2236 | 7.3e-05 | -1151.5 | -598.1312 | 596.5991 | 993.104 | 136.9386 | 22.9895 | 0 | 133.4346 | 289.3931 | 173.7715 | 23.1732 | 194.0058 | 285.3786 | 15.17 | 0 | 46.06 | 247.9653 | 25.58 | 155.7711 | 0
2025_01_12 Hr 18 | 0 | 0 | 0 | 3.8622 | 3.8622 | 3.8622 | 3.8622 | 3.8622 | 3.8622 | 138.0477 | 0 | 0.0608 | 49 | 0 | 97.0029 | 97.0029 | 285.3786 | 15.17 | 0.01763 | 0.083 | 0.0506 | 0 | 0 | 0.74589 | 0.2655 | 46.06 | 0 | 247.9653 | 0 | 25.58 | 0 | 0 | 27.0668 | 64.3715 | 0 | 0 | -641.5942 | 1.0647 | 13.3412 | 0 | -1 | -4.2 | 15.6888 | 0 | 0 | 43.5725 | 43.5725 | 43.5725 | 43.5725 | 50.6657 | 48.1572 | 0 | 0 | 9.7542 | 22.8056 | 0 | 77.557 | 78.214 | 46.8504 | 1495.017 | 45.9314 | 87.8456 | 0 | 0.6048 | 0 | 14.074 | 3.944 | 0 | 1204.817 | 358.4542 | -7.06 | 8.6867 | 10.15 | -1.86 | 24.8074 | 1.9956 | 56.0006 | 2025-01-12 | 2025_01_12 Hr 18 | 92.8207 | -0.000347 | -1204.817 | -641.5942 | 686.3097 | 993.104 | 144.0076 | 22.9895 | 0 | 138.9092 | 364.0148 | 183.3857 | 23.1732 | 194.0058 | 285.3786 | 15.17 | 0 | 46.06 | 247.9653 | 25.58 | 155.7711 | 0
2025_01_12 Hr 19 | 0 | 0 | 0 | 3.8622 | 3.8622 | 3.8622 | 3.8622 | 3.8622 | 3.8622 | 137.3816 | 0 | 0.0608 | 59 | 0 | 97.0029 | 97.0029 | 285.3786 | 15.17 | 0.01763 | 0.083 | 0.0506 | 0 | 0 | 0.74589 | 0.2655 | 46.06 | 0 | 247.9653 | 0 | 25.58 | 0 | 0 | 27.0223 | 64.2657 | 0 | 0 | -677.1276 | 1.0647 | 13.3412 | 0 | -1 | -4.2 | 15.6888 | 0 | 0 | 43.3047 | 43.3047 | 43.3047 | 43.3047 | 50.3543 | 37.1007 | 0 | 0 | 9.7542 | 22.8056 | 0 | 77.557 | 78.214 | 54.8034 | 1492.818 | 45.8559 | 87.7011 | 0 | 0.6048 | 0 | 14.074 | 3.944 | 0 | 1173.717 | 365.0867 | -7.06 | 8.6867 | 10.15 | -1.86 | 24.7666 | 1.9923 | 55.2405 | 2025-01-12 | 2025_01_12 Hr 19 | 94.4874 | -0.000397 | -1173.717 | -677.1276 | 683.8466 | 993.104 | 150.9041 | 22.9895 | 0 | 138.7589 | 361.966 | 183.1217 | 23.1732 | 194.0058 | 285.3786 | 15.17 | 0 | 46.06 | 247.9653 | 25.58 | 155.7711 | 0
2025_01_12 Hr 20 | 0 | 0 | 0 | 3.8622 | 3.8622 | 3.8622 | 3.8622 | 3.8622 | 3.8622 | 130.2298 | 0 | 0.0608 | 57 | 0 | 97.0029 | 97.0029 | 285.3786 | 15.17 | 0.01763 | 0.083 | 0.0506 | 0 | 0 | 0.74589 | 0.2655 | 14.7392 | 0 | 247.9653 | 0 | 25.58 | 0 | 0 | 26.5446 | 63.1295 | 0 | 0 | -625.6314 | 1.0647 | 13.3412 | 0 | -1 | -4.2 | 15.6888 | 0 | 0 | 40.429 | 40.429 | 40.429 | 40.429 | 47.0105 | 36.1003 | 0 | 0 | 9.7542 | 22.8056 | 0 | 63.6588 | 64.1981 | 64.7808 | 1409.97 | 45.0453 | 86.1507 | 0 | 0.6048 | 0 | 14.074 | 3.944 | 0 | 1146.508 | 369.2295 | -7.06 | 8.6867 | 10.15 | -1.86 | 24.3288 | 1.9571 | 53.4889 | 2025-01-12 | 2025_01_12 Hr 20 | 67.1578 | 0.000346 | -1146.508 | -625.6314 | 657.4001 | 933.869 | 157.8811 | 22.9895 | 0 | 137.145 | 339.9676 | 180.2875 | 23.1732 | 194.0058 | 285.3786 | 15.17 | 0 | 14.7392 | 247.9653 | 25.58 | 127.8569 | 0
2025_01_12 Hr 21 | 0 | 0 | 0 | 3.8622 | 3.8622 | 3.8622 | 3.8622 | 3.8622 | 3.8622 | 118.7659 | 0 | 0.0608 | 65 | 0 | 97.0029 | 97.0029 | 285.3786 | 15.17 | 0.01763 | 0.083 | 0.0506 | 0 | 0 | 0.74589 | 0.2655 | 19.8359 | 0 | 247.9653 | 0 | 25.58 | 0 | 0 | 25.7788 | 61.3083 | 0 | 0 | -665.3137 | 1.0647 | 13.3412 | 0 | -1 | -4.2 | 15.6888 | 0 | 0 | 35.8195 | 35.8195 | 35.8195 | 35.8195 | 41.6505 | 43.1204 | 0 | 0 | 9.7542 | 22.8056 | 0 | 76.9507 | 77.588 | 57.84 | 1403.9 | 43.7458 | 83.6653 | 0 | 0.6048 | 0 | 14.074 | 3.944 | 0 | 1104.292 | 372.7656 | -7.06 | 8.6867 | 10.15 | -1.86 | 23.6269 | 1.9007 | 52.3446 | 2025-01-12 | 2025_01_12 Hr 21 | 74.645 | -0.000413 | -1104.292 | -665.3137 | 615.0079 | 965.6475 | 165.9604 | 22.9895 | 0 | 134.558 | 304.7056 | 175.7443 | 23.1732 | 194.0058 | 285.3786 | 15.17 | 0 | 19.8359 | 247.9653 | 25.58 | 154.5387 | 0
2025_01_12 Hr 22 | 0 | 0 | 0 | 3.8622 | 3.8622 | 3.8622 | 3.8622 | 3.8622 | 3.8622 | 102.2888 | 0 | 0.0608 | 62 | 0 | 97.0029 | 97.0029 | 285.3786 | 15.17 | 0.01763 | 0.083 | 0.0506 | 0 | 0 | 0.74589 | 0.2655 | 24.7342 | 0 | 247.9653 | 0 | 25.58 | 0 | 0 | 24.6781 | 58.6907 | 0 | 0 | -644.8501 | 1.0647 | 13.3412 | 0 | -1 | -4.2 | 15.6888 | 0 | 0 | 29.1941 | 29.1941 | 29.1941 | 29.1941 | 33.9466 | 45.121 | 0 | 0 | 9.7542 | 22.8056 | 0 | 74.0825 | 74.71 | 47.8626 | 1348.651 | 41.878 | 80.0931 | 0 | 0.6048 | 0 | 14.074 | 3.944 | 0 | 1052 | 355.259 | -7.06 | 8.6867 | 10.15 | -1.86 | 22.6181 | 1.8195 | 50.0112 | 2025-01-12 | 2025_01_12 Hr 22 | 74.899 | 8.6e-05 | -1052 | -644.8501 | 554.0774 | 964.7996 | 154.9837 | 22.9895 | 0 | 130.8397 | 254.0233 | 169.2144 | 23.1732 | 194.0058 | 285.3786 | 15.17 | 0 | 24.7342 | 247.9653 | 25.58 | 148.7925 | 0
2025_01_12 Hr 23 | 0 | 0 | 0 | 3.8622 | 3.8622 | 3.8622 | 3.8622 | 3.8622 | 3.8622 | 81.0788 | 0 | 0.0608 | 59 | 0 | 97.0029 | 97.0029 | 286.2627 | 15.24 | 0.01763 | 0.083 | 0.0506 | 0 | 0 | 0.74589 | 0.2655 | 19.8359 | 0 | 248.9454 | 0 | 0 | 0 | 0 | 23.2613 | 55.3212 | 0 | 0 | -605.6666 | 1.0647 | 13.3412 | 0 | -1 | -4.2 | 15.6888 | 0 | 0 | 20.6657 | 20.6657 | 20.6657 | 20.6657 | 24.0299 | 45.121 | 0 | 0 | 9.7542 | 22.8056 | 0 | 76.2953 | 76.9368 | 55.8156 | 1254.52 | 39.4737 | 75.4949 | 0 | 0.6048 | 0 | 14.074 | 3.944 | 0 | 993.6 | 351.8065 | -7.06 | 8.6867 | 10.15 | -1.86 | 21.3196 | 1.7151 | 47.1904 | 2025-01-12 | 2025_01_12 Hr 23 | 81.9823 | 2.8e-05 | -993.6 | -605.6666 | 475.6454 | 940.6951 | 159.9366 | 22.9895 | 0 | 126.0534 | 188.7831 | 160.8089 | 23.1732 | 194.0058 | 286.2627 | 15.24 | 0 | 19.8359 | 248.9454 | 0 | 153.2321 | 0
2025_01_12 Hr 24 | 0 | 0 | 0 | 3.8622 | 3.8622 | 3.8622 | 3.8622 | 3.8622 | 3.8622 | 62.6735 | 0 | 0.0608 | 60 | 0 | 97.0029 | 97.0029 | 286.2627 | 15.24 | 0.01763 | 0.083 | 0.0506 | 0 | 0 | 0.74589 | 0.2655 | 29.2409 | 0 | 248.9454 | 0 | 0 | 0 | 0 | 22.0319 | 52.3972 | 0 | 0 | -605.7918 | 1.0647 | 13.3412 | 0 | -1 | -4.2 | 15.6888 | 0 | 0 | 13.2651 | 13.2651 | 13.2651 | 13.2651 | 15.4245 | 48.1309 | 0 | 0 | 9.7542 | 22.8056 | 0 | 77.9917 | 78.6524 | 48.8748 | 1206.57 | 37.3874 | 71.5047 | 0 | 0.6048 | 0 | 14.074 | 3.944 | 0 | 935.3 | 341.5815 | -7.06 | 8.6867 | 10.15 | -1.86 | 20.1928 | 1.6244 | 44.8907 | 2025-01-12 | 2025_01_12 Hr 24 | 81.1145 | -2e-05 | -935.3 | -605.7918 | 407.5846 | 953.512 | 157.0057 | 22.9895 | 0 | 121.9 | 132.1697 | 153.5149 | 23.1732 | 194.0058 | 286.2627 | 15.24 | 0 | 29.2409 | 248.9454 | 0 | 156.644 | 0
2025_01_13 Hr 01 | 0 | 0 | 0 | 3.8622 | 3.8622 | 3.8622 | 3.8622 | 3.8622 | 3.8622 | 36.6934 | 0 | 0.0608 | 64 | 0 | 97.0029 | 97.0029 | 286.2627 | 15.24 | 0.01763 | 0.083 | 0.0506 | 0 | 0 | 0.74589 | 0.2655 | 38.6459 | 0 | 248.9454 | 0 | 0 | 0 | 0 | 20.1246 | 47.8414 | 0 | 0 | -560.7113 | 1.0647 | 13.36 | 0 | -1 | -4.2 | 15.7215 | 0 | 0 | 1.6095 | 1.6095 | 1.6095 | 1.6095 | 1.8715 | 42.1112 | 0 | 0 | 9.7505 | 24.857 | 0 | 77.9917 | 78.6524 | 53.7912 | 1123.404 | 37.9586 | 70.9866 | 0 | 0.6048 | 0 | 14.074 | 3.944 | 0 | 902.1 | 346.467 | -7.06 | 8.6867 | 10.15 | -1.86 | 20.0907 | 1.6107 | 42.987 | 2025-01-13 | 2025_01_13 Hr 01 | 74.2591 | 1.6e-05 | -902.1 | -560.7113 | 317.0024 | 962.917 | 159.9024 | 22.9895 | 0 | 115.4846 | 46.0141 | 155.5036 | 23.1732 | 194.0058 | 286.2627 | 15.24 | 0 | 38.6459 | 248.9454 | 0 | 156.644 | 0
2025_01_13 Hr 02 | 0 | 0 | 0 | 3.8622 | 3.8622 | 3.8622 | 3.8622 | 3.8622 | 3.8622 | 36.6934 | 0 | 0.0608 | 61 | 0 | 97.0029 | 97.0029 | 286.2627 | 15.24 | 0.01763 | 0.083 | 0.0506 | 0 | 0 | 0.74589 | 0.2655 | 14.7392 | 0 | 248.9454 | 0 | 0 | 0 | 0 | 20.0332 | 47.6243 | 0 | 0 | -488.5213 | 1.0647 | 13.36 | 0 | -1 | -4.2 | 15.7215 | 0 | 0 | 1.0197 | 1.0197 | 1.0197 | 1.0197 | 1.1857 | 32.0814 | 0 | 0 | 9.7505 | 24.857 | 0 | 64.3743 | 64.9197 | 45.8382 | 1068.794 | 37.7904 | 70.6645 | 0 | 0.6048 | 0 | 14.074 | 3.944 | 0 | 898.1083 | 324.8953 | -7.06 | 8.6867 | 10.15 | -1.86 | 19.9996 | 1.6034 | 41.8796 | 2025-01-13 | 2025_01_13 Hr 02 | 66.3222 | 7.4e-05 | -898.1083 | -488.5213 | 313.0603 | 911.6603 | 138.9196 | 22.9895 | 0 | 115.1762 | 42.9693 | 154.9148 | 23.1732 | 194.0058 | 286.2627 | 15.24 | 0 | 14.7392 | 248.9454 | 0 | 129.294 | 0
2025_01_13 Hr 03 | 0 | 0 | 0 | 3.8622 | 3.8622 | 3.8622 | 3.8622 | 3.8622 | 3.8622 | 36.6934 | 0 | 0.0608 | 51 | 0 | 97.0029 | 97.0029 | 286.2627 | 0 | 0.01763 | 0.083 | 0.0506 | 0 | 0 | 0.74589 | 0.2655 | 19.8359 | 0 | 248.9454 | 0 | 0 | 0 | 0 | 19.9876 | 47.5158 | 0 | 0 | -508.839 | 1.0647 | 13.36 | 0 | -1 | -4.2 | 15.7215 | 0 | 0 | 0.72482 | 0.72482 | 0.72482 | 0.72482 | 0.84281 | 36.1003 | 0 | 0 | 9.7505 | 24.857 | 0 | 77.4301 | 78.0812 | 41.934 | 1083.192 | 37.7063 | 70.5034 | 0 | 0.6048 | 0 | 14.074 | 3.944 | 0 | 882.0084 | 314.7156 | -7.06 | 8.6867 | 10.15 | -1.86 | 19.954 | 1.5998 | 41.5114 | 2025-01-13 | 2025_01_13 Hr 03 | 74.2591 | -6.9e-05 | -882.0084 | -508.839 | 311.0892 | 927.7342 | 129.0343 | 22.9895 | 0 | 115.022 | 41.4469 | 154.6204 | 23.1732 | 194.0058 | 286.2627 | 0 | 0 | 19.8359 | 248.9454 | 0 | 155.5113 | 0
2025_01_13 Hr 04 | 0 | 0 | 0 | 3.8622 | 3.8622 | 3.8622 | 3.8622 | 3.8622 | 3.8622 | 38.5419 | 0 | 0.0608 | 31 | 0 | 97.0029 | 97.0029 | 286.2627 | 15.24 | 0.01763 | 0.083 | 0.0506 | 0 | 0 | 0.74589 | 0.2655 | 29.2409 | 0 | 248.9454 | 0 | 0 | 0 | 0 | 20.3029 | 48.2653 | 0 | 0 | -495.0622 | 1.0647 | 13.36 | 0 | -1 | -4.2 | 15.7215 | 0 | 0 | 2.7609 | 2.7609 | 2.7609 | 2.7609 | 3.2103 | 39.1014 | 0 | 0 | 9.7505 | 24.857 | 0 | 77.9917 | 78.6524 | 24.0036 | 1122.395 | 38.287 | 71.6156 | 0 | 0.6048 | 0 | 14.074 | 3.944 | 0 | 902.0917 | 281.8192 | -7.06 | 8.6867 | 10.15 | -1.86 | 20.2687 | 1.625 | 42.1228 | 2025-01-13 | 2025_01_13 Hr 04 | 74.2591 | -4e-06 | -902.0917 | -495.0622 | 326.5474 | 953.512 | 94.105 | 22.9895 | 0 | 116.0868 | 53.8072 | 156.6533 | 23.1732 | 194.0058 | 286.2627 | 15.24 | 0 | 29.2409 | 248.9454 | 0 | 156.644 | 0
2025_01_13 Hr 05 | 0 | 0 | 0 | 3.8622 | 3.8622 | 3.8622 | 3.8622 | 3.8622 | 3.8622 | 50.2516 | 0 | 0.0608 | 24 | 0 | 97.0029 | 97.0029 | 286.2627 | 15.24 | 0.01763 | 0.083 | 0.0506 | 0 | 0 | 0.74589 | 0.2655 | 38.645 | 0 | 248.9454 | 0 | 0 | 0 | 0 | 21.0313 | 49.997 | 0 | 0 | -485.8062 | 1.0647 | 13.36 | 0 | -1 | -4.2 | 15.7215 | 0 | 0 | 7.4649 | 7.4649 | 7.4649 | 7.4649 | 8.6801 | 44.1119 | 0 | 0 | 9.7505 | 24.857 | 0 | 76.2837 | 76.9348 | 15.906 | 1166.829 | 39.6287 | 74.185 | 0 | 0.6048 | 0 | 14.074 | 3.944 | 0 | 950.3917 | 276.4288 | -7.06 | 8.6867 | 10.15 | -1.86 | 20.996 | 1.6833 | 43.9076 | 2025-01-13 | 2025_01_13 Hr 05 | 76.9048 | -5.2e-05 | -950.3917 | -485.8062 | 369.6998 | 959.4906 | 84.0179 | 22.9895 | 0 | 118.547 | 89.8029 | 161.35 | 23.1732 | 194.0058 | 286.2627 | 15.24 | 0 | 38.645 | 248.9454 | 0 | 153.2185 | 0
2025_01_13 Hr 06 | 0 | 0 | 0 | 3.8622 | 3.8622 | 3.8622 | 3.8622 | 3.8622 | 3.8622 | 78.0402 | 0 | 0.0608 | 23 | 0 | 97.0029 | 97.0029 | 286.2627 | 15.24 | 0.01763 | 0.083 | 0.0506 | 0 | 0 | 0.74589 | 0.2655 | 45.6765 | 0 | 248.9454 | 0 | 25.58 | 0 | 0 | 22.76 | 54.1066 | 0 | 0 | -566.8751 | 1.0647 | 13.36 | 0 | -1 | -4.2 | 15.7215 | 0 | 0 | 18.6282 | 18.6282 | 18.6282 | 18.6282 | 21.6608 | 50.1316 | 0 | 0 | 9.7505 | 24.857 | 0 | 77.9917 | 78.6524 | 28.92 | 1294.127 | 42.8128 | 80.2828 | 0 | 0.6048 | 0 | 14.074 | 3.944 | 0 | 1025.8 | 305.6083 | -7.06 | 8.6867 | 10.15 | -1.86 | 22.7217 | 1.8216 | 47.951 | 2025-01-13 | 2025_01_13 Hr 06 | 83.3761 | -2.7e-05 | -1025.8 | -566.8751 | 472.1063 | 995.5276 | 102.0516 | 22.9895 | 0 | 124.3852 | 175.2253 | 172.4958 | 23.1732 | 194.0058 | 286.2627 | 15.24 | 0 | 45.6765 | 248.9454 | 25.58 | 156.644 | 0
2025_01_13 Hr 07 | 0 | 0 | 0 | 3.8622 | 3.8622 | 3.8622 | 3.8622 | 3.8622 | 3.8622 | 119.7056 | -13.8 | 0.0608 | 26 | 0 | 97.0029 | 97.0029 | 285.3786 | 15.17 | 0.01763 | 0.083 | 0.0506 | 0 | 0 | 0.74589 | 0.2655 | 46.06 | 0 | 247.9653 | 0 | 25.58 | 0 | 0 | 25.3519 | 60.2683 | 0 | 0 | -633.5805 | 1.0647 | 13.36 | 0 | -1 | -4.2 | 15.7215 | 0 | 0 | 35.3662 | 35.3662 | 35.3662 | 35.3662 | 41.1235 | 49.1312 | 0 | 0 | 9.7505 | 24.857 | 0 | 77.557 | 78.214 | 35.8608 | 1428.537 | 46.53 | 89.4255 | 0 | 0.6048 | 0 | 14.074 | 3.944 | 0 | 1104.3 | 330.2038 | -20.86 | 8.6867 | 10.15 | -1.86 | 25.3093 | 2.0291 | 51.9274 | 2025-01-13 | 2025_01_13 Hr 07 | 92.3953 | 5.6e-05 | -1104.3 | -633.5805 | 610.795 | 993.104 | 110.992 | 22.9895 | 0 | 133.1389 | 303.3052 | 174.3509 | 23.1732 | 194.0058 | 285.3786 | 15.17 | 0 | 46.06 | 247.9653 | 25.58 | 155.7711 | 0
2025_01_13 Hr 08 | 0 | 0 | 0 | 3.8622 | 3.8622 | 3.8622 | 3.8622 | 3.8622 | 3.8622 | 138.1264 | -13.8 | 0.0608 | 32 | 0 | 97.0029 | 97.0029 | 285.3786 | 15.17 | 0.01763 | 0.083 | 0.0506 | 0 | 0 | 0.74589 | 0.2655 | 46.06 | 0 | 247.9653 | 0 | 25.58 | 0 | 0 | 26.4979 | 62.9925 | 0 | 0 | -663.1584 | 1.0647 | 13.36 | 0 | -1 | -4.2 | 15.7215 | 0 | 0 | 42.7663 | 42.7663 | 42.7663 | 42.7663 | 49.7282 | 55.1596 | 0 | 0 | 9.7505 | 24.857 | 0 | 77.557 | 78.214 | 33.8364 | 1489.033 | 46.53 | 93.4676 | 0 | 0.6048 | 0 | 14.074 | 3.944 | 0 | 1150.5 | 345.4857 | -20.86 | 8.6867 | 10.15 | -1.86 | 26.4533 | 2.1208 | 54.1402 | 2025-01-13 | 2025_01_13 Hr 08 | 99.3934 | 4.4e-05 | -1150.5 | -663.1584 | 676.5689 | 993.104 | 120.996 | 22.9895 | 0 | 137.009 | 359.9311 | 179.6287 | 23.1732 | 194.0058 | 285.3786 | 15.17 | 0 | 46.06 | 247.9653 | 25.58 | 155.7711 | 0
2025_01_13 Hr 09 | 0.52072 | 0 | 0 | 3.8622 | 3.8622 | 3.8622 | 3.8622 | 3.8622 | 3.8622 | 136.7632 | -13.8 | 0.0608 | 44 | 0 | 97.0029 | 97.0029 | 285.3786 | 15.17 | 0.01763 | 0.083 | 0.0506 | 0 | 0 | 0.74589 | 0.2655 | 46.06 | 0 | 247.9653 | 0 | 25.58 | 0 | 0 | 26.4131 | 62.7909 | 0 | 0 | -630.1499 | 1.0647 | 13.36 | 0 | -1 | -4.2 | 15.7215 | 0 | 0 | 42.2186 | 42.2186 | 42.2186 | 42.2186 | 49.0914 | 45.121 | 0 | 0 | 9.7505 | 24.857 | 0 | 77.557 | 78.214 | 41.934 | 1484.556 | 46.53 | 93.1685 | 0 | 0.6048 | -0.52072 | 14.074 | 3.944 | 0 | 1188.7 | 355.6748 | -21.3807 | 8.6867 | 10.15 | -1.86 | 26.3687 | 2.114 | 55.2138 | 2025-01-13 | 2025_01_13 Hr 09 | 103.8677 | 5.6e-05 | -1188.7 | -630.1499 | 671.7014 | 993.104 | 131.055 | 22.9895 | 0 | 136.7226 | 355.7406 | 179.2382 | 23.1732 | 194.0058 | 285.3786 | 15.17 | 0 | 46.06 | 247.9653 | 25.58 | 155.7711 | 0
2025_01_13 Hr 10 | 2.5887 | 0.000495 | 0.013959 | 3.8622 | 3.8622 | 3.8622 | 3.8622 | 3.8622 | 3.8622 | 126.6964 | -13.8 | 0.0608 | 39 | 0 | 97.0029 | 97.0029 | 285.3786 | 15.17 | 0.01763 | 0.083 | 0.0506 | 0 | 0 | 0.74589 | 0.2655 | 46.06 | 0 | 247.9653 | 0 | 25.58 | 0 | 0 | 25.7868 | 61.3022 | 0 | 0 | -557.8717 | 1.0647 | 13.36 | 0 | -1 | -4.2 | 15.7215 | 0 | 0 | 38.1746 | 38.1746 | 38.1746 | 38.1746 | 44.389 | 30.0895 | 0 | 0 | 9.7505 | 24.857 | 0 | 77.557 | 78.214 | 44.826 | 1451.509 | 46.53 | 90.9595 | 0 | 0.6048 | -2.5887 | 14.074 | 3.944 | 0 | 1207.908 | 337.7194 | -23.4487 | 8.6867 | 10.15 | -1.86 | 25.7435 | 2.0639 | 55.021 | 2025-01-13 | 2025_01_13 Hr 10 | 104.0398 | 0.000368 | -1207.908 | -557.8717 | 635.7566 | 993.104 | 113.9299 | 22.9895 | 0 | 134.6077 | 324.7951 | 176.3539 | 23.1732 | 194.0058 | 285.3786 | 15.17 | 0 | 46.06 | 247.9653 | 25.58 | 155.7711 | 0
2025_01_13 Hr 11 | 2.5903 | 0.001875 | 0.052875 | 3.8622 | 3.8622 | 3.8622 | 3.8622 | 3.8622 | 3.8622 | 124.4244 | -13.8 | 0.0608 | 19 | 0 | 97.0029 | 97.0029 | 285.3786 | 15.17 | 0.01763 | 0.083 | 0.0506 | 0 | 0 | 0.74589 | 0.2655 | 46.06 | 0 | 247.9653 | 0 | 25.58 | 0 | 0 | 25.6455 | 60.9662 | 0 | 0 | -513.8858 | 1.0647 | 13.36 | 0 | -1 | -4.2 | 15.7215 | 0 | 0 | 37.2618 | 37.2618 | 37.2618 | 37.2618 | 43.3277 | 28.08 | 0 | 0 | 9.7505 | 24.857 | 0 | 77.557 | 78.214 | 40.9218 | 1444.087 | 46.53 | 90.461 | 0 | 0.6048 | -2.5903 | 14.074 | 3.944 | 0 | 1217.908 | 311.1578 | -23.4503 | 8.6867 | 10.15 | -1.86 | 25.6024 | 2.0526 | 54.837 | 2025-01-13 | 2025_01_13 Hr 11 | 105.2329 | 0.000351 | -1217.908 | -513.8858 | 627.6441 | 993.104 | 88.0566 | 22.9895 | 0 | 134.1303 | 317.8109 | 175.7029 | 23.1732 | 194.0058 | 285.3786 | 15.17 | 0 | 46.06 | 247.9653 | 25.58 | 155.7711 | 0
2025_01_13 Hr 12 | 3.6185 | 0.00369 | 0.10406 | 3.8622 | 3.8622 | 3.8622 | 3.8622 | 3.8622 | 3.8622 | 116.6995 | -13.8 | 0.0608 | 9 | 0 | 97.0029 | 97.0029 | 285.3786 | 15.17 | 0.01763 | 0.083 | 0.0506 | 0 | 0 | 0.74589 | 0.2655 | 46.06 | 0 | 247.9653 | 0 | 25.58 | 0 | 0 | 25.1649 | 59.8238 | 0 | 0 | -465.2348 | 1.0647 | 13.36 | 0 | -1 | -4.2 | 15.7215 | 0 | 0 | 34.1586 | 34.1586 | 34.1586 | 34.1586 | 39.7193 | 27.0709 | 0 | 0 | 9.7505 | 24.857 | 0 | 77.557 | 78.214 | 39.9096 | 1418.768 | 46.53 | 88.7659 | 0 | 0.6048 | -3.6185 | 14.074 | 3.944 | 0 | 1227.008 | 297.9532 | -24.4785 | 8.6867 | 10.15 | -1.86 | 25.1226 | 2.0141 | 54.556 | 2025-01-13 | 2025_01_13 Hr 12 | 103.644 | 0.000387 | -1227.008 | -465.2348 | 600.0614 | 993.104 | 76.0882 | 22.9895 | 0 | 132.5074 | 294.0645 | 173.4896 | 23.1732 | 194.0058 | 285.3786 | 15.17 | 0 | 46.06 | 247.9653 | 25.58 | 155.7711 | 0
2025_01_13 Hr 13 | 1.5522 | 0.00336 | 0.094752 | 3.8622 | 3.8622 | 3.8622 | 3.8622 | 3.8622 | 3.8622 | 109.6388 | -13.8 | 0.0608 | 10 | 0 | 97.0029 | 97.0029 | 285.3786 | 15.17 | 0.01763 | 0.083 | 0.0506 | 0 | 0 | 0.74589 | 0.2655 | 46.06 | 0 | 247.9653 | 0 | 25.58 | 0 | 0 | 24.7257 | 58.7796 | 0 | 0 | -411.7981 | 1.0647 | 13.36 | 0 | -1 | -4.2 | 15.7215 | 0 | 0 | 31.3221 | 31.3221 | 31.3221 | 31.3221 | 36.4211 | 18.0677 | 0 | 0 | 9.7505 | 24.857 | 0 | 77.557 | 78.214 | 37.8852 | 1395.571 | 46.4333 | 87.2165 | 0 | 0.6048 | -1.5522 | 14.074 | 3.944 | 0 | 1245.1 | 283.7393 | -22.4122 | 8.6867 | 10.15 | -1.86 | 24.6841 | 1.979 | 54.5671 | 2025-01-13 | 2025_01_13 Hr 13 | 98.9632 | 1.5e-05 | -1245.1 | -411.7981 | 574.7536 | 993.104 | 66.051 | 22.9895 | 0 | 131.0239 | 272.3597 | 171.3699 | 23.1732 | 194.0058 | 285.3786 | 15.17 | 0 | 46.06 | 247.9653 | 25.58 | 155.7711 | 0
2025_01_13 Hr 14 | 3.6185 | 0.001905 | 0.053721 | 3.8622 | 3.8622 | 3.8622 | 3.8622 | 3.8622 | 3.8622 | 100.9352 | -13.8 | 0.0608 | 6 | 0 | 97.0029 | 97.0029 | 276.3416 | 13.9058 | 0.01763 | 0.083 | 0.0506 | 0 | 0 | 0.74589 | 0.2655 | 43.4499 | 1.8157 | 247.9653 | 0 | 23.4483 | 0 | 0 | 24.1843 | 57.4924 | 0 | 0 | -347.1404 | 1.0647 | 13.36 | 0 | -1 | -4.2 | 15.7215 | 0 | 0 | 27.8257 | 27.8257 | 27.8257 | 27.8257 | 32.3554 | 15.0316 | 0 | 0 | 9.7505 | 24.857 | 0 | 76.3988 | 77.046 | 41.934 | 1351.393 | 45.4361 | 85.3067 | 0 | 0.6048 | -3.6185 | 14.074 | 3.944 | 0 | 1259.1 | 279.3258 | -24.4785 | 8.6867 | 10.15 | -1.86 | 24.1436 | 1.9356 | 54.2689 | 2025-01-13 | 2025_01_13 Hr 14 | 96.6458 | 2.4e-05 | -1259.1 | -347.1404 | 542.6791 | 977.5506 | 63.0212 | 22.9895 | 0 | 129.1953 | 245.6048 | 167.8789 | 23.1732 | 194.0058 | 276.3416 | 13.9058 | 1.8157 | 43.4499 | 247.9653 | 23.4483 | 153.4449 | 0
2025_01_13 Hr 15 | 1.0315 | 0.00144 | 0.040608 | 3.8622 | 3.8622 | 3.8622 | 3.8622 | 3.8622 | 3.8622 | 99.2574 | -13.8 | 0.0608 | 3 | 0 | 97.0029 | 97.0029 | 266.8219 | 15.1696 | 0.01763 | 0.083 | 0.0506 | 0 | 0 | 0.74589 | 0.2655 | 29.7151 | 7.2612 | 247.9653 | 0 | 25.5796 | 0 | 0 | 24.0799 | 57.2443 | 0 | 0 | -351.7721 | 1.0647 | 13.36 | 0 | -1 | -4.2 | 15.7215 | 0 | 0 | 27.1517 | 27.1517 | 27.1517 | 27.1517 | 31.5717 | 15.0404 | 0 | 0 | 9.7505 | 24.857 | 0 | 73.5307 | 74.168 | 43.8138 | 1325.71 | 45.2438 | 84.9385 | 0 | 0.6048 | -1.0315 | 14.074 | 3.944 | 0 | 1227 | 274.954 | -21.8915 | 8.6867 | 10.15 | -1.86 | 24.0394 | 1.9273 | 53.0628 | 2025-01-13 | 2025_01_13 Hr 15 | 96.2156 | -1.6e-05 | -1227 | -351.7721 | 536.496 | 957.3903 | 61.8962 | 22.9895 | 0 | 128.8428 | 240.4472 | 167.206 | 23.1732 | 194.0058 | 266.8219 | 15.1696 | 7.2612 | 29.7151 | 247.9653 | 25.5796 | 147.6987 | 0
2025_01_13 Hr 16 | 0.51906 | 0.0009 | 0.02538 | 3.8622 | 3.8622 | 3.8622 | 3.8622 | 3.8622 | 3.8622 | 96.2164 | -13.8 | 0.0608 | 2 | 0 | 97.0029 | 97.0029 | 285.3786 | 15.17 | 0.01763 | 0.083 | 0.0506 | 0 | 0 | 0.74589 | 0.2655 | 42.2645 | 7.2612 | 247.9653 | 0 | 25.58 | 0 | 0 | 23.8907 | 56.7946 | 0 | 0 | -351.7197 | 1.0647 | 13.36 | 0 | -1 | -4.2 | 15.7215 | 0 | 0 | 25.93 | 25.93 | 25.93 | 25.93 | 30.1512 | 12.0393 | 0 | 0 | 9.7505 | 24.857 | 0 | 77.557 | 78.214 | 38.8974 | 1354.887 | 44.8954 | 84.2712 | 0 | 0.6048 | -0.51906 | 14.074 | 3.944 | 0 | 1246.092 | 264.3038 | -21.3791 | 8.6867 | 10.15 | -1.86 | 23.8506 | 1.9121 | 53.8157 | 2025-01-13 | 2025_01_13 Hr 16 | 96.3188 | -0.000265 | -1246.092 | -351.7197 | 525.2893 | 996.5697 | 52.963 | 22.9895 | 0 | 128.2039 | 231.0991 | 165.9863 | 23.1732 | 194.0058 | 285.3786 | 15.17 | 7.2612 | 42.2645 | 247.9653 | 25.58 | 155.7711 | 0
2025_01_13 Hr 17 | 0 | 0.00024 | 0.006768 | 3.8622 | 3.8622 | 3.8622 | 3.8622 | 3.8622 | 3.8622 | 115.3363 | -13.8 | 0.0608 | 3 | 0 | 97.0029 | 97.0029 | 285.3786 | 15.17 | 0.01763 | 0.083 | 0.0506 | 0 | 0 | 0.74589 | 0.2655 | 46.06 | 7.2612 | 247.9653 | 0 | 25.58 | 0 | 0 | 25.0801 | 59.6221 | 0 | 0 | -375.0596 | 1.0647 | 13.36 | 0 | -1 | -4.2 | 15.7215 | 0 | 0 | 33.611 | 33.611 | 33.611 | 33.611 | 39.0825 | 12.0393 | 0 | 0 | 9.7505 | 24.857 | 0 | 77.557 | 78.214 | 36.873 | 1421.455 | 46.53 | 88.4667 | 0 | 0.6048 | 0 | 14.074 | 3.944 | 0 | 1295.408 | 269.8725 | -20.86 | 8.6867 | 10.15 | -1.86 | 25.038 | 2.0073 | 56.0695 | 2025-01-13 | 2025_01_13 Hr 17 | 107.5729 | 0.000381 | -1295.408 | -375.0596 | 595.194 | 1000.3652 | 51.9193 | 22.9895 | 0 | 132.2209 | 289.874 | 173.099 | 23.1732 | 194.0058 | 285.3786 | 15.17 | 7.2612 | 46.06 | 247.9653 | 25.58 | 155.7711 | 0
2025_01_13 Hr 18 | 0 | 0 | 0 | 3.8622 | 3.8622 | 3.8622 | 3.8622 | 3.8622 | 3.8622 | 134.5611 | -13.8 | 0.0608 | 4 | 0 | 97.0029 | 97.0029 | 285.3786 | 15.17 | 0.01763 | 0.083 | 0.0506 | 0 | 0 | 0.74589 | 0.2655 | 46.06 | 7.2612 | 247.9653 | 0 | 25.58 | 0 | 0 | 26.2761 | 62.4652 | 0 | 0 | -429.662 | 1.0647 | 13.36 | 0 | -1 | -4.2 | 15.7215 | 0 | 0 | 41.334 | 41.334 | 41.334 | 41.334 | 48.0628 | 20.0509 | 0 | 0 | 9.7505 | 24.857 | 0 | 77.557 | 78.214 | 39.9096 | 1484.585 | 46.53 | 92.6853 | 0 | 0.6048 | 0 | 14.074 | 3.944 | 0 | 1321.492 | 287.4286 | -20.86 | 8.6867 | 10.15 | -1.86 | 26.2319 | 2.1031 | 57.8176 | 2025-01-13 | 2025_01_13 Hr 18 | 105.0719 | -0.000316 | -1321.492 | -429.662 | 663.8385 | 1000.3652 | 63.9605 | 22.9895 | 0 | 136.26 | 348.9713 | 178.6072 | 23.1732 | 194.0058 | 285.3786 | 15.17 | 7.2612 | 46.06 | 247.9653 | 25.58 | 155.7711 | 0
2025_01_13 Hr 19 | 0 | 0 | 0 | 3.8622 | 3.8622 | 3.8622 | 3.8622 | 3.8622 | 3.8622 | 136.6584 | -13.8 | 0.0608 | 4 | 0 | 97.0029 | 97.0029 | 285.3786 | 15.17 | 0.01763 | 0.083 | 0.0506 | 0 | 0 | 0.74589 | 0.2655 | 46.06 | 7.2612 | 247.9653 | 0 | 25.58 | 0 | 0 | 26.4066 | 62.7754 | 0 | 0 | -457.2001 | 1.0647 | 13.36 | 0 | -1 | -4.2 | 15.7215 | 0 | 0 | 42.1765 | 42.1765 | 42.1765 | 42.1765 | 49.0425 | 24.0698 | 0 | 0 | 9.7505 | 24.857 | 0 | 77.557 | 78.214 | 34.8486 | 1491.473 | 46.53 | 93.1455 | 0 | 0.6048 | 0 | 14.074 | 3.944 | 0 | 1300.4 | 286.9875 | -20.86 | 8.6867 | 10.15 | -1.86 | 26.3622 | 2.1135 | 57.3474 | 2025-01-13 | 2025_01_13 Hr 19 | 104.4581 | 5.6e-05 | -1300.4 | -457.2001 | 671.327 | 1000.3652 | 62.9184 | 22.9895 | 0 | 136.7006 | 355.4183 | 179.2081 | 23.1732 | 194.0058 | 285.3786 | 15.17 | 7.2612 | 46.06 | 247.9653 | 25.58 | 155.7711 | 0
2025_01_13 Hr 20 | 0 | 0 | 0 | 3.8622 | 3.8622 | 3.8622 | 3.8622 | 3.8622 | 3.8622 | 130.3316 | -13.8 | 0.0608 | 4 | 0 | 97.0029 | 97.0029 | 285.3786 | 15.17 | 0.01763 | 0.083 | 0.0506 | 0 | 0 | 0.74589 | 0.2655 | 46.06 | 7.2612 | 247.9653 | 0 | 25.58 | 0 | 0 | 26.013 | 61.8398 | 0 | 0 | -464.8116 | 1.0647 | 13.36 | 0 | -1 | -4.2 | 15.7215 | 0 | 0 | 39.6349 | 39.6349 | 39.6349 | 39.6349 | 46.0871 | 28.08 | 0 | 0 | 9.7505 | 24.857 | 0 | 77.557 | 78.214 | 34.8486 | 1470.695 | 46.53 | 91.7572 | 0 | 0.6048 | 0 | 14.074 | 3.944 | 0 | 1274.208 | 289.1849 | -20.86 | 8.6867 | 10.15 | -1.86 | 25.9692 | 2.082 | 56.4136 | 2025-01-13 | 2025_01_13 Hr 20 | 103.2306 | 0.000365 | -1274.208 | -464.8116 | 648.7366 | 1000.3652 | 66.9286 | 22.9895 | 0 | 135.3714 | 335.9698 | 177.3954 | 23.1732 | 194.0058 | 285.3786 | 15.17 | 7.2612 | 46.06 | 247.9653 | 25.58 | 155.7711 | 0
2025_01_13 Hr 21 | 0 | 0 | 0 | 3.8622 | 3.8622 | 3.8622 | 3.8622 | 3.8622 | 3.8622 | 122.7815 | -13.8 | 0.0608 | 5 | 0 | 97.0029 | 97.0029 | 285.3786 | 15.17 | 0.01763 | 0.083 | 0.0506 | 0 | 0 | 0.74589 | 0.2655 | 46.06 | 0 | 247.9653 | 0 | 25.58 | 0 | 0 | 25.5433 | 60.7232 | 0 | 0 | -476.8092 | 1.0647 | 13.36 | 0 | -1 | -4.2 | 15.7215 | 0 | 0 | 36.6019 | 36.6019 | 36.6019 | 36.6019 | 42.5603 | 33.073 | 0 | 0 | 9.7505 | 24.857 | 0 | 77.557 | 78.214 | 36.873 | 1438.638 | 46.53 | 90.1005 | 0 | 0.6048 | 0 | 14.074 | 3.944 | 0 | 1236.008 | 295.0391 | -20.86 | 8.6867 | 10.15 | -1.86 | 25.5004 | 2.0444 | 55.0636 | 2025-01-13 | 2025_01_13 Hr 21 | 86.3833 | 0.000381 | -1236.008 | -476.8092 | 621.7781 | 993.104 | 74.946 | 22.9895 | 0 | 133.7852 | 312.7607 | 175.2322 | 23.1732 | 194.0058 | 285.3786 | 15.17 | 0 | 46.06 | 247.9653 | 25.58 | 155.7711 | 0
2025_01_13 Hr 22 | 0 | 0 | 0 | 3.8622 | 3.8622 | 3.8622 | 3.8622 | 3.8622 | 3.8622 | 94.958 | -13.8 | 0.0608 | 13 | 0 | 97.0029 | 97.0029 | 285.3786 | 15.17 | 0.01763 | 0.083 | 0.0506 | 0 | 0 | 0.74589 | 0.2655 | 46.06 | 0 | 247.9653 | 0 | 25.58 | 0 | 0 | 23.8124 | 56.6085 | 0 | 0 | -466.0819 | 1.0647 | 13.36 | 0 | -1 | -4.2 | 15.7215 | 0 | 0 | 25.4245 | 25.4245 | 25.4245 | 25.4245 | 29.5634 | 56.1512 | 0 | 0 | 9.7505 | 24.857 | 0 | 77.557 | 78.214 | 37.8852 | 1347.263 | 44.7512 | 83.9951 | 0 | 0.6048 | 0 | 14.074 | 3.944 | 0 | 1177.7 | 317.3789 | -20.86 | 8.6867 | 10.15 | -1.86 | 23.7724 | 1.9059 | 52.6208 | 2025-01-13 | 2025_01_13 Hr 22 | 92.1195 | 1.8e-05 | -1177.7 | -466.0819 | 520.652 | 993.104 | 107.0364 | 22.9895 | 0 | 127.9396 | 227.2309 | 165.4815 | 23.1732 | 194.0058 | 285.3786 | 15.17 | 0 | 46.06 | 247.9653 | 25.58 | 155.7711 | 0
2025_01_13 Hr 23 | 0 | 0 | 0 | 3.8622 | 3.8622 | 3.8622 | 3.8622 | 3.8622 | 3.8622 | 69.8609 | 0 | 0.0608 | 21 | 0 | 97.0029 | 97.0029 | 286.2627 | 15.24 | 0.01763 | 0.083 | 0.0506 | 0 | 0 | 0.74589 | 0.2655 | 46.06 | 0 | 248.9454 | 0 | 0 | 0 | 0 | 22.2512 | 52.897 | 0 | 0 | -448.1129 | 1.0647 | 13.36 | 0 | -1 | -4.2 | 15.7215 | 0 | 0 | 15.3424 | 15.3424 | 15.3424 | 15.3424 | 17.84 | 64.1716 | 0 | 0 | 9.7505 | 24.857 | 0 | 77.9917 | 78.6524 | 31.9566 | 1242.069 | 41.8756 | 78.488 | 0 | 0.6048 | 0 | 14.074 | 3.944 | 0 | 1104.3 | 317.4043 | -7.06 | 8.6867 | 10.15 | -1.86 | 22.2138 | 1.7809 | 49.487 | 2025-01-13 | 2025_01_13 Hr 23 | 98.4193 | 9e-06 | -1104.3 | -448.1129 | 441.964 | 970.3311 | 117.1282 | 22.9895 | 0 | 122.6668 | 150.0821 | 169.2152 | 23.1732 | 194.0058 | 286.2627 | 15.24 | 0 | 46.06 | 248.9454 | 0 | 156.644 | 0
2025_01_13 Hr 24 | 0 | 0 | 0 | 3.8622 | 3.8622 | 3.8622 | 3.8622 | 3.8622 | 3.8622 | 50.4963 | 0 | 0.0608 | 26 | 0 | 97.0029 | 97.0029 | 286.2627 | 15.24 | 0.01763 | 0.083 | 0.0506 | 0 | 0 | 0.74589 | 0.2655 | 46.06 | 0 | 248.9454 | 0 | 0 | 0 | 0 | 21.0465 | 50.0332 | 0 | 0 | -435.1912 | 1.0647 | 13.36 | 0 | -1 | -4.2 | 15.7215 | 0 | 0 | 7.5632 | 7.5632 | 7.5632 | 7.5632 | 8.7944 | 55.1509 | 0 | 0 | 9.7505 | 24.857 | 0 | 77.9917 | 78.6524 | 16.9182 | 1178.473 | 39.6568 | 74.2387 | 0 | 0.6048 | 0 | 14.074 | 3.944 | 0 | 1026.8 | 290.5781 | -7.06 | 8.6867 | 10.15 | -1.86 | 21.0112 | 1.6845 | 46.2578 | 2025-01-13 | 2025_01_13 Hr 24 | 98.2764 | 4.4e-05 | -1026.8 | -435.1912 | 370.6015 | 970.3311 | 98.0691 | 22.9895 | 0 | 118.5984 | 90.555 | 161.4481 | 23.1732 | 194.0058 | 286.2627 | 15.24 | 0 | 46.06 | 248.9454 | 0 | 156.644 | 0
2025_01_14 Hr 01 | 0 | 0 | 0 | 3.8622 | 3.8622 | 3.8622 | 3.8622 | 3.8622 | 3.8622 | 37.6026 | 0 | 0.0608 | 22 | 0 | 97.0029 | 97.0029 | 286.2627 | 15.24 | 0.01763 | 0.083 | 0.0506 | 0 | 0 | 0.74589 | 0.2655 | 46.06 | 0 | 248.9454 | 0 | 0 | 0 | 0 | 20.2736 | 48.1759 | 0 | 0 | -416.9626 | 1.0647 | 13.3788 | 0 | -1 | -4.2 | 15.7543 | 0 | 0 | 2.2779 | 2.2779 | 2.2779 | 2.2779 | 2.6487 | 52.1323 | 0 | 0 | 9.7467 | 25.4358 | 0 | 77.9917 | 78.6524 | 7.953 | 1135.71 | 39.9928 | 72.9704 | 0 | 0.6048 | 0 | 14.074 | 3.944 | 0 | 985.5833 | 273.8959 | -7.06 | 8.6866 | 10.15 | -1.86 | 20.6969 | 1.6538 | 44.3909 | 2025-01-14 | 2025_01_14 Hr 01 | 86.0217 | 3e-05 | -985.5833 | -416.9626 | 327.14 | 970.3311 | 82.0853 | 22.9895 | 0 | 116.0159 | 50.3743 | 160.7497 | 23.1732 | 194.0058 | 286.2627 | 15.24 | 0 | 46.06 | 248.9454 | 0 | 156.644 | 0
2025_01_14 Hr 02 | 0 | 0 | 0 | 3.8622 | 3.8622 | 3.8622 | 3.8622 | 3.8622 | 3.8622 | 38.5784 | 0 | 0.0608 | 5 | 0 | 97.0029 | 97.0029 | 286.2627 | 15.24 | 0.01763 | 0.083 | 0.0506 | 0 | 0 | 0.74589 | 0.2655 | 46.06 | 0 | 248.9454 | 0 | 0 | 0 | 0 | 20.3338 | 48.319 | 0 | 0 | -426.656 | 1.0647 | 13.3788 | 0 | -1 | -4.2 | 15.7543 | 0 | 0 | 2.6696 | 2.6696 | 2.6696 | 2.6696 | 3.1041 | 60.1702 | 0 | 0 | 9.7467 | 25.4358 | 0 | 77.9917 | 78.6524 | 7.953 | 1138.911 | 40.1058 | 73.1871 | 0 | 0.6048 | 0 | 14.074 | 3.944 | 0 | 970.525 | 265.3299 | -7.06 | 8.6866 | 10.15 | -1.86 | 20.7583 | 1.6587 | 43.9241 | 2025-01-14 | 2025_01_14 Hr 02 | 86.0217 | 1.2e-05 | -970.525 | -426.656 | 330.7372 | 970.3311 | 73.1232 | 22.9895 | 0 | 116.2192 | 53.3721 | 161.1458 | 23.1732 | 194.0058 | 286.2627 | 15.24 | 0 | 46.06 | 248.9454 | 0 | 156.644 | 0
2025_01_14 Hr 03 | 0 | 0 | 0 | 3.8622 | 3.8622 | 3.8622 | 3.8622 | 3.8622 | 3.8622 | 36.6934 | 0 | 0.0608 | 5 | 0 | 97.0029 | 97.0029 | 286.2627 | 15.24 | 0.01763 | 0.083 | 0.0506 | 0 | 0 | 0.74589 | 0.2655 | 46.06 | 0 | 248.9454 | 0 | 0 | 0 | 0 | 19.9016 | 47.2919 | 0 | 0 | -414.0478 | 1.0647 | 13.3788 | 2.7 | -1 | -4.2 | 15.7543 | 0 | 0 | 0 | 0 | 0 | 0 | 0 | 61.1705 | 0 | 0 | 9.7467 | 25.4358 | 0 | 77.9917 | 78.6524 | 10.9896 | 1121.784 | 39.2946 | 71.6314 | 0 | 0.6048 | 0 | 14.074 | 3.944 | 0 | 967.2 | 266.5234 | -7.06 | 8.6866 | 10.15 | -1.86 | 20.3171 | 1.6234 | 43.6625 | 2025-01-14 | 2025_01_14 Hr 03 | 87.2546 | 5.6e-05 | -967.2 | -414.0478 | 310.7671 | 970.3311 | 77.1601 | 22.9895 | 0 | 114.7599 | 37.7048 | 158.3023 | 23.1732 | 194.0058 | 286.2627 | 15.24 | 0 | 46.06 | 248.9454 | 0 | 156.644 | 0
2025_01_14 Hr 04 | 0 | 0 | 0 | 3.8622 | 3.8622 | 3.8622 | 3.8622 | 3.8622 | 3.8622 | 36.6934 | 0 | 0.0608 | 7 | 0 | 97.0029 | 97.0029 | 286.2627 | 15.24 | 0.01763 | 0.083 | 0.0506 | 0 | 0 | 0.74589 | 0.2655 | 46.06 | 0 | 248.9454 | 0 | 0 | 0 | 0 | 19.9768 | 47.4708 | 0 | 0 | -389.1939 | 1.0647 | 13.3788 | 0 | -1 | -4.2 | 15.7543 | 0 | 0 | 0.34766 | 0.34766 | 0.34766 | 0.34766 | 0.40425 | 55.1596 | 0 | 0 | 9.7467 | 25.4358 | 0 | 77.9917 | 78.6524 | 9.9774 | 1123.833 | 39.4358 | 71.9023 | 0 | 0.6048 | 0 | 14.074 | 3.944 | 0 | 989.575 | 261.9955 | -7.06 | 8.6866 | 10.15 | -1.86 | 20.3939 | 1.6296 | 44.1831 | 2025-01-14 | 2025_01_14 Hr 04 | 87.244 | 1e-06 | -989.575 | -389.1939 | 313.3112 | 970.3311 | 72.1371 | 22.9895 | 0 | 115.014 | 39.4997 | 158.7975 | 23.1732 | 194.0058 | 286.2627 | 15.24 | 0 | 46.06 | 248.9454 | 0 | 156.644 | 0
2025_01_14 Hr 05 | 0 | 0 | 0 | 3.8622 | 3.8622 | 3.8622 | 3.8622 | 3.8622 | 3.8622 | 55.5506 | 0 | 0.0608 | 8 | 0 | 97.0029 | 97.0029 | 286.2627 | 15.24 | 0.01763 | 0.083 | 0.0506 | 0 | 0 | 0.74589 | 0.2655 | 46.06 | 0 | 248.9454 | 0 | 0 | 0 | 0 | 21.381 | 50.8075 | 0 | 0 | -436.9968 | 1.0647 | 13.3788 | 0 | -1 | -4.2 | 15.7543 | 0 | 0 | 9.4814 | 9.4814 | 9.4814 | 9.4814 | 11.0249 | 55.1596 | 0 | 0 | 9.7467 | 25.4358 | 0 | 77.9917 | 78.6524 | 13.014 | 1194.587 | 42.0714 | 76.9564 | 0 | 0.6048 | 0 | 14.074 | 3.944 | 0 | 1025.8 | 275.2697 | -7.06 | 8.6866 | 10.15 | -1.86 | 21.8274 | 1.7441 | 46.2421 | 2025-01-14 | 2025_01_14 Hr 05 | 93.1703 | 7.2e-05 | -1025.8 | -436.9968 | 393.3025 | 970.3311 | 76.1736 | 22.9895 | 0 | 119.755 | 105.5124 | 168.0352 | 23.1732 | 194.0058 | 286.2627 | 15.24 | 0 | 46.06 | 248.9454 | 0 | 156.644 | 0
2025_01_14 Hr 06 | 0 | 0 | 0 | 3.8622 | 3.8622 | 3.8622 | 3.8622 | 3.8622 | 3.8622 | 85.9403 | 0 | 0.0608 | 9 | 0 | 97.0029 | 97.0029 | 286.2627 | 15.24 | 0.01763 | 0.083 | 0.0506 | 0 | 0 | 0.74589 | 0.2655 | 46.06 | 0 | 248.9454 | 0 | 25.58 | 0 | 0 | 23.2562 | 55.2633 | 0 | 0 | -487.0826 | 1.0647 | 13.3788 | 0 | -1 | -4.2 | 15.7543 | 0 | 0 | 21.6783 | 21.6783 | 21.6783 | 21.6783 | 25.2074 | 55.1509 | 0 | 0 | 9.7467 | 25.4358 | 0 | 77.9917 | 78.6524 | 12.0018 | 1319.858 | 45.5909 | 83.7055 | 0 | 0.6048 | 0 | 14.074 | 3.944 | 0 | 1113.3 | 287.5846 | -7.06 | 8.6866 | 10.15 | -1.86 | 23.7417 | 1.8971 | 50.355 | 2025-01-14 | 2025_01_14 Hr 06 | 104.0969 | 4e-05 | -1113.3 | -487.0826 | 505.3293 | 995.9112 | 76.1527 | 22.9895 | 0 | 126.0859 | 198.8724 | 180.371 | 23.1732 | 194.0058 | 286.2627 | 15.24 | 0 | 46.06 | 248.9454 | 25.58 | 156.644 | 0
2025_01_14 Hr 07 | 0 | 0 | 0 | 3.8622 | 3.8622 | 3.8622 | 3.8622 | 3.8622 | 3.8622 | 118.665 | -13.8 | 0.0608 | 7 | 0 | 97.0029 | 97.0029 | 285.3786 | 15.17 | 0.01763 | 0.083 | 0.0506 | 0 | 0 | 0.74589 | 0.2655 | 46.06 | 0 | 247.9653 | 0 | 25.58 | 0 | 0 | 25.2753 | 60.0615 | 0 | 0 | -453.4174 | 1.0647 | 13.3788 | 0 | -1 | -4.2 | 15.7543 | 0 | 0 | 34.8124 | 34.8124 | 34.8124 | 34.8124 | 40.4796 | 61.1705 | 0 | 0 | 9.7467 | 25.4358 | 0 | 77.557 | 78.214 | 6.9408 | 1424.401 | 46.53 | 90.9731 | 0 | 0.6048 | 0 | 14.074 | 3.944 | 0 | 1247.1 | 296.976 | -20.86 | 8.6866 | 10.15 | -1.86 | 25.803 | 2.0618 | 55.1936 | 2025-01-14 | 2025_01_14 Hr 07 | 109.6039 | 5.3e-05 | -1247.1 | -453.4174 | 609.3126 | 993.104 | 75.1113 | 22.9895 | 0 | 132.9033 | 299.4056 | 177.0037 | 23.1732 | 194.0058 | 285.3786 | 15.17 | 0 | 46.06 | 247.9653 | 25.58 | 155.7711 | 0
2025_01_14 Hr 08 | 0 | 0 | 0 | 3.8622 | 3.8622 | 3.8622 | 3.8622 | 3.8622 | 3.8622 | 144.0363 | -13.8 | 0.0608 | 19 | 0 | 97.0029 | 97.0029 | 285.3786 | 15.17 | 0.01763 | 0.083 | 0.0506 | 0 | 0 | 0.74589 | 0.2655 | 38.2298 | 0 | 247.9653 | 0 | 25.58 | 0 | 0 | 26.8408 | 63.7815 | 0 | 0 | -472.2358 | 1.0647 | 13.3788 | 0 | -1 | -4.2 | 15.7543 | 0 | 0 | 44.9952 | 44.9952 | 44.9952 | 44.9952 | 52.32 | 60.1614 | 0 | 0 | 9.7467 | 25.4358 | 0 | 71.7661 | 72.374 | 6.9408 | 1488.169 | 46.53 | 96.6076 | 0 | 0.6048 | 0 | 14.074 | 3.944 | 0 | 1310.4 | 315.3272 | -20.86 | 8.6866 | 10.15 | -1.86 | 27.4012 | 2.1895 | 57.94 | 2025-01-14 | 2025_01_14 Hr 08 | 80.9229 | 5.2e-05 | -1310.4 | -472.2358 | 699.9013 | 973.6428 | 86.1022 | 22.9895 | 0 | 138.1887 | 377.3484 | 184.3641 | 23.1732 | 194.0058 | 285.3786 | 15.17 | 0 | 38.2298 | 247.9653 | 25.58 | 144.1402 | 0
2025_01_14 Hr 09 | 0 | 0 | 0 | 3.8622 | 3.8622 | 3.8622 | 3.8622 | 3.8622 | 3.8622 | 134.6615 | -13.8 | 0.0608 | 14 | 0 | 97.0029 | 97.0029 | 285.3786 | 15.17 | 0.01763 | 0.083 | 0.0506 | 0 | 0 | 0.74589 | 0.2655 | 29.7233 | 0 | 247.9653 | 0 | 25.58 | 0 | 0 | 26.2624 | 62.407 | 0 | 0 | -442.6576 | 1.0647 | 13.3788 | 0 | -1 | -4.2 | 15.7543 | 0 | 0 | 41.2326 | 41.2326 | 41.2326 | 41.2326 | 47.9449 | 68.1993 | 0 | 0 | 9.7467 | 25.4358 | 0 | 76.9507 | 77.588 | 13.014 | 1459.307 | 46.53 | 94.5256 | 0 | 0.6048 | 0 | 14.074 | 3.944 | 0 | 1317.508 | 321.7186 | -20.86 | 8.6866 | 10.15 | -1.86 | 26.8106 | 2.1423 | 57.8314 | 2025-01-14 | 2025_01_14 Hr 09 | 97.2424 | 0.000408 | -1317.508 | -442.6576 | 666.4283 | 975.5349 | 95.2133 | 22.9895 | 0 | 136.2357 | 348.5482 | 181.6444 | 23.1732 | 194.0058 | 285.3786 | 15.17 | 0 | 29.7233 | 247.9653 | 25.58 | 154.5387 | 0
2025_01_14 Hr 10 | 1.0298 | 0.000225 | 0.006345 | 3.8622 | 3.8622 | 3.8622 | 3.8622 | 3.8622 | 3.8622 | 129.9566 | -13.8 | 0.0608 | 7 | 0 | 97.0029 | 97.0029 | 285.3786 | 15.17 | 0.01763 | 0.083 | 0.0506 | 0 | 0 | 0.74589 | 0.2655 | 44.2212 | 0 | 247.9653 | 0 | 25.58 | 0 | 0 | 25.9721 | 61.7171 | 0 | 0 | -451.7148 | 1.0647 | 13.3788 | 0 | -1 | -4.2 | 15.7543 | 0 | 0 | 39.3443 | 39.3443 | 39.3443 | 39.3443 | 45.7492 | 72.2095 | 0 | 0 | 9.7467 | 25.4358 | 0 | 77.557 | 78.214 | 10.9896 | 1459.61 | 46.53 | 93.4808 | 0 | 0.6048 | -1.0298 | 14.074 | 3.944 | 0 | 1302.375 | 316.3695 | -21.8898 | 8.6866 | 10.15 | -1.86 | 26.5143 | 2.1186 | 57.3532 | 2025-01-14 | 2025_01_14 Hr 10 | 99.1468 | 1.7e-05 | -1302.375 | -451.7148 | 649.6295 | 991.2651 | 90.2056 | 22.9895 | 0 | 135.2556 | 334.0944 | 180.2795 | 23.1732 | 194.0058 | 285.3786 | 15.17 | 0 | 44.2212 | 247.9653 | 25.58 | 155.7711 | 0
2025_01_14 Hr 11 | 1.0298 | 0.001185 | 0.033417 | 3.8622 | 3.8622 | 3.8622 | 3.8622 | 3.8622 | 3.8622 | 119.5363 | -13.8 | 0.0608 | 5 | 0 | 97.0029 | 97.0029 | 285.3786 | 15.17 | 0.01763 | 0.083 | 0.0506 | 0 | 0 | 0.74589 | 0.2655 | 46.06 | 0 | 247.9653 | 0 | 25.58 | 0 | 0 | 25.3291 | 60.1893 | 0 | 0 | -399.295 | 1.0647 | 13.3788 | 0 | -1 | -4.2 | 15.7543 | 0 | 0 | 35.1621 | 35.1621 | 35.1621 | 35.1621 | 40.8862 | 59.1698 | 0 | 0 | 9.7467 | 25.4358 | 0 | 77.557 | 78.214 | 8.9652 | 1427.293 | 46.53 | 91.1666 | 0 | 0.6048 | -1.0298 | 14.074 | 3.944 | 0 | 1302.392 | 296.2834 | -21.8898 | 8.6866 | 10.15 | -1.86 | 25.8579 | 2.0662 | 56.6641 | 2025-01-14 | 2025_01_14 Hr 11 | 94.1907 | -0.000299 | -1302.392 | -399.295 | 612.4236 | 993.104 | 73.1696 | 22.9895 | 0 | 133.0848 | 302.0823 | 177.2565 | 23.1732 | 194.0058 | 285.3786 | 15.17 | 0 | 46.06 | 247.9653 | 25.58 | 155.7711 | 0
2025_01_14 Hr 12 | 3.0994 | 0.003495 | 0.098559 | 3.8622 | 3.8622 | 3.8622 | 3.8622 | 3.8622 | 3.8622 | 108.2796 | -13.8 | 0.0608 | 4 | 0 | 97.0029 | 97.0029 | 285.3786 | 15.17 | 0.01763 | 0.083 | 0.0506 | 0 | 0 | 0.74589 | 0.2655 | 46.06 | 0 | 247.9653 | 0 | 25.58 | 0 | 0 | 24.6345 | 58.5388 | 0 | 0 | -344.1133 | 1.0647 | 13.3788 | 0 | -1 | -4.2 | 15.7543 | 0 | 0 | 30.6442 | 30.6442 | 30.6442 | 30.6442 | 35.6328 | 45.1298 | 0 | 0 | 9.7467 | 25.4358 | 0 | 77.557 | 78.214 | 8.9652 | 1390.431 | 46.53 | 88.6666 | 0 | 0.6048 | -3.0994 | 14.074 | 3.944 | 0 | 1302.408 | 280.0497 | -23.9594 | 8.6866 | 10.15 | -1.86 | 25.1488 | 2.0095 | 55.9387 | 2025-01-14 | 2025_01_14 Hr 12 | 92.8484 | 0.000394 | -1302.408 | -344.1133 | 572.2311 | 993.104 | 58.1971 | 22.9895 | 0 | 130.7397 | 267.5006 | 173.9908 | 23.1732 | 194.0058 | 285.3786 | 15.17 | 0 | 46.06 | 247.9653 | 25.58 | 155.7711 | 0
2025_01_14 Hr 13 | 2.587 | 0.007875 | 0.22207 | 3.8622 | 3.8622 | 3.8622 | 3.8622 | 3.8622 | 3.8622 | 107.0598 | -13.8 | 0.0608 | 5 | 0 | 97.0029 | 97.0029 | 285.3786 | 15.17 | 0.01763 | 0.083 | 0.0506 | 0 | 0 | 0.74589 | 0.2655 | 46.06 | 0 | 247.9653 | 0 | 25.58 | 0 | 0 | 24.5593 | 58.3599 | 0 | 0 | -352.9683 | 1.0647 | 13.3788 | 0 | -1 | -4.2 | 15.7543 | 0 | 0 | 30.1546 | 30.1546 | 30.1546 | 30.1546 | 35.0635 | 35.1 | 0 | 0 | 9.7467 | 25.4358 | 0 | 77.557 | 78.214 | 9.9774 | 1386.553 | 46.53 | 88.3958 | 0 | 0.6048 | -2.587 | 14.074 | 3.944 | 0 | 1281.308 | 271.1702 | -23.447 | 8.6866 | 10.15 | -1.86 | 25.072 | 2.0034 | 55.2223 | 2025-01-14 | 2025_01_14 Hr 13 | 89.6362 | 0.000411 | -1281.308 | -352.9683 | 567.8759 | 993.104 | 50.3073 | 22.9895 | 0 | 130.4856 | 263.7533 | 173.637 | 23.1732 | 194.0058 | 285.3786 | 15.17 | 0 | 46.06 | 247.9653 | 25.58 | 155.7711 | 0
2025_01_14 Hr 14 | 1.5505 | 0.00828 | 0.2335 | 3.8622 | 3.8622 | 3.8622 | 3.8622 | 3.8622 | 3.8622 | 100.02 | -13.8 | 0.0608 | 4 | 0 | 97.0029 | 97.0029 | 276.3416 | 13.9058 | 0.01763 | 0.083 | 0.0506 | 0 | 0 | 0.74589 | 0.2655 | 43.4499 | 0 | 241.7662 | 0 | 23.4483 | 0 | 0 | 24.1249 | 57.3277 | 0 | 0 | -298.3191 | 1.0647 | 13.3788 | 0 | -1 | -4.2 | 15.7543 | 0 | 0 | 27.3292 | 27.3292 | 27.3292 | 27.3292 | 31.7781 | 38.1186 | 0 | 0 | 9.7467 | 25.4358 | 0 | 76.3988 | 77.046 | 12.0018 | 1339.903 | 46.53 | 86.8323 | 0 | 0.6048 | -1.5505 | 14.074 | 3.944 | 0 | 1291.308 | 272.1348 | -22.4105 | 8.6866 | 10.15 | -1.86 | 24.6286 | 1.968 | 54.898 | 2025-01-14 | 2025_01_14 Hr 14 | 88.139 | 0.000397 | -1291.308 | -298.3191 | 542.74 | 969.5358 | 54.3622 | 22.9895 | 0 | 129.019 | 242.1263 | 171.5947 | 23.1732 | 194.0058 | 276.3416 | 13.9058 | 0 | 43.4499 | 241.7662 | 23.4483 | 153.4449 | 0
2025_01_14 Hr 15 | 1.0315 | 0.008805 | 0.2483 | 3.8622 | 3.8622 | 3.8622 | 3.8622 | 3.8622 | 3.8622 | 106.0491 | -13.8 | 0.0608 | 5 | 0 | 97.0029 | 97.0029 | 262.6664 | 15.1696 | 0.01763 | 0.083 | 0.0506 | 0 | 0 | 0.74589 | 0.2655 | 29.7146 | 0 | 233.7214 | 0 | 25.5796 | 0 | 0 | 24.4969 | 58.2117 | 0 | 0 | -306.6788 | 1.0647 | 13.3788 | 0 | -1 | -4.2 | 15.7543 | 0 | 0 | 29.749 | 29.749 | 29.749 | 29.749 | 34.5919 | 32.0902 | 0 | 0 | 9.7467 | 25.4358 | 0 | 72.3729 | 73.0001 | 24.8712 | 1319.564 | 46.53 | 88.1713 | 0 | 0.6048 | -1.0315 | 14.074 | 3.944 | 0 | 1272.2 | 281.2063 | -21.8915 | 8.6866 | 10.15 | -1.86 | 25.0083 | 1.9983 | 54.2537 | 2025-01-14 | 2025_01_14 Hr 15 | 97.9938 | -6.2e-05 | -1272.2 | -306.6788 | 564.2672 | 929.4035 | 62.2185 | 22.9895 | 0 | 130.275 | 260.6484 | 173.3438 | 23.1732 | 194.0058 | 262.6664 | 15.1696 | 0 | 29.7146 | 233.7214 | 25.5796 | 145.3729 | 0
2025_01_14 Hr 16 | 1.0298 | 0.00432 | 0.12182 | 3.8622 | 3.8622 | 3.8622 | 3.8622 | 3.8622 | 3.8622 | 105.7703 | -13.8 | 0.0608 | 7 | 0 | 97.0029 | 97.0029 | 285.3786 | 15.17 | 0.01763 | 0.083 | 0.0506 | 0 | 0 | 0.74589 | 0.2655 | 42.2628 | 0 | 247.9653 | 0 | 25.58 | 0 | 0 | 24.4797 | 58.1709 | 0 | 0 | -366.3137 | 1.0647 | 13.3788 | 0 | -1 | -4.2 | 15.7543 | 0 | 0 | 29.6371 | 29.6371 | 29.6371 | 29.6371 | 34.4618 | 33.0817 | 0 | 0 | 9.7467 | 25.4358 | 0 | 73.4765 | 74.0841 | 31.9566 | 1370.216 | 46.53 | 88.1094 | 0 | 0.6048 | -1.0298 | 14.074 | 3.944 | 0 | 1273.208 | 291.1963 | -21.8898 | 8.6866 | 10.15 | -1.86 | 24.9908 | 1.9969 | 55.0781 | 2025-01-14 | 2025_01_14 Hr 16 | 94.902 | 0.000338 | -1273.208 | -366.3137 | 563.2717 | 981.0963 | 72.1645 | 22.9895 | 0 | 130.217 | 259.7919 | 173.2629 | 23.1732 | 194.0058 | 285.3786 | 15.17 | 0 | 42.2628 | 247.9653 | 25.58 | 147.5606 | 0
2025_01_14 Hr 17 | 0 | 0.000915 | 0.025803 | 3.8622 | 3.8622 | 3.8622 | 3.8622 | 3.8622 | 3.8622 | 122.2895 | -13.8 | 0.0608 | 15 | 0 | 97.0029 | 97.0029 | 285.3786 | 15.17 | 0.01763 | 0.083 | 0.0506 | 0 | 0 | 0.74589 | 0.2655 | 46.06 | 0 | 247.9653 | 0 | 25.58 | 0 | 0 | 25.499 | 60.593 | 0 | 0 | -411.8422 | 1.0647 | 13.3788 | 0 | -1 | -4.2 | 15.7543 | 0 | 0 | 36.2671 | 36.2671 | 36.2671 | 36.2671 | 42.1711 | 42.1112 | 0 | 0 | 9.7467 | 25.4358 | 0 | 77.557 | 78.214 | 34.8486 | 1436.317 | 46.53 | 91.778 | 0 | 0.6048 | 0 | 14.074 | 3.944 | 0 | 1318.492 | 314.8769 | -20.86 | 8.6866 | 10.15 | -1.86 | 26.0313 | 2.08 | 57.4647 | 2025-01-14 | 2025_01_14 Hr 17 | 103.5919 | -0.000226 | -1318.492 | -411.8422 | 622.2539 | 993.104 | 91.9865 | 22.9895 | 0 | 133.6583 | 310.5404 | 178.0552 | 23.1732 | 194.0058 | 285.3786 | 15.17 | 0 | 46.06 | 247.9653 | 25.58 | 155.7711 | 0
2025_01_14 Hr 18 | 0 | 0 | 0 | 3.8622 | 3.8622 | 3.8622 | 3.8622 | 3.8622 | 3.8622 | 140.3073 | -13.8 | 0.0608 | 22 | 0 | 97.0029 | 97.0029 | 285.3786 | 15.17 | 0.01763 | 0.083 | 0.0506 | 0 | 0 | 0.74589 | 0.2655 | 46.06 | 0 | 247.9653 | 0 | 25.58 | 0 | 0 | 26.6107 | 63.2347 | 0 | 0 | -457.0341 | 1.0647 | 13.3788 | 0 | -1 | -4.2 | 15.7543 | 0 | 0 | 43.4986 | 43.4986 | 43.4986 | 43.4986 | 50.5797 | 43.1116 | 0 | 0 | 9.7467 | 25.4358 | 0 | 77.557 | 78.214 | 41.934 | 1495.397 | 46.53 | 95.7795 | 0 | 0.6048 | 0 | 14.074 | 3.944 | 0 | 1352.692 | 335.1888 | -20.86 | 8.6866 | 10.15 | -1.86 | 27.1663 | 2.1707 | 59.4093 | 2025-01-14 | 2025_01_14 Hr 18 | 110.5557 | -0.000235 | -1352.692 | -457.0341 | 686.5868 | 993.104 | 107.0456 | 22.9895 | 0 | 137.4119 | 365.8926 | 183.2823 | 23.1732 | 194.0058 | 285.3786 | 15.17 | 0 | 46.06 | 247.9653 | 25.58 | 155.7711 | 0
2025_01_14 Hr 19 | 0 | 0 | 0 | 3.8622 | 3.8622 | 3.8622 | 3.8622 | 3.8622 | 3.8622 | 135.6721 | -13.8 | 0.0608 | 29 | 0 | 97.0029 | 97.0029 | 285.3786 | 15.17 | 0.01763 | 0.083 | 0.0506 | 0 | 0 | 0.74589 | 0.2655 | 46.06 | 0 | 247.9653 | 0 | 25.58 | 0 | 0 | 26.3247 | 62.5551 | 0 | 0 | -478.8031 | 1.0647 | 13.3788 | 0 | -1 | -4.2 | 15.7543 | 0 | 0 | 41.6382 | 41.6382 | 41.6382 | 41.6382 | 48.4166 | 42.12 | 0 | 0 | 9.7467 | 25.4358 | 0 | 77.557 | 78.214 | 30.9444 | 1480.192 | 46.53 | 94.7501 | 0 | 0.6048 | 0 | 14.074 | 3.944 | 0 | 1309.392 | 328.8629 | -20.86 | 8.6866 | 10.15 | -1.86 | 26.8743 | 2.1474 | 57.9866 | 2025-01-14 | 2025_01_14 Hr 19 | 116.4238 | -0.000315 | -1309.392 | -478.8031 | 670.0369 | 993.104 | 102.0644 | 22.9895 | 0 | 136.4463 | 351.653 | 181.9376 | 23.1732 | 194.0058 | 285.3786 | 15.17 | 0 | 46.06 | 247.9653 | 25.58 | 155.7711 | 0
2025_01_14 Hr 20 | 0 | 0 | 0 | 3.8622 | 3.8622 | 3.8622 | 3.8622 | 3.8622 | 3.8622 | 126.1579 | -13.8 | 0.0608 | 41 | 0 | 97.0029 | 97.0029 | 285.3786 | 15.17 | 0.01763 | 0.083 | 0.0506 | 0 | 0 | 0.74589 | 0.2655 | 46.06 | 2.4204 | 247.9653 | 0 | 25.58 | 0 | 0 | 25.7377 | 61.1601 | 0 | 0 | -463.3416 | 1.0647 | 13.3788 | 0 | -1 | -4.2 | 15.7543 | 0 | 0 | 37.8197 | 37.8197 | 37.8197 | 37.8197 | 43.9764 | 39.1189 | 0 | 0 | 9.7467 | 25.4358 | 0 | 77.557 | 78.214 | 18.9426 | 1451.402 | 46.53 | 92.6371 | 0 | 0.6048 | 0 | 14.074 | 3.944 | 0 | 1290.3 | 323.0999 | -20.86 | 8.6866 | 10.15 | -1.86 | 26.275 | 2.0995 | 57.0295 | 2025-01-14 | 2025_01_14 Hr 20 | 126.5367 | 2e-05 | -1290.3 | -463.3416 | 636.0662 | 995.5244 | 99.0615 | 22.9895 | 0 | 134.4642 | 322.4245 | 179.1775 | 23.1732 | 194.0058 | 285.3786 | 15.17 | 2.4204 | 46.06 | 247.9653 | 25.58 | 155.7711 | 0
2025_01_14 Hr 21 | 0 | 0 | 0 | 3.8622 | 3.8622 | 3.8622 | 3.8622 | 3.8622 | 3.8622 | 114.239 | -13.8 | 0.0608 | 50 | 0 | 97.0029 | 97.0029 | 285.3786 | 15.17 | 0.01763 | 0.083 | 0.0506 | 0 | 0 | 0.74589 | 0.2655 | 46.06 | 0 | 247.9653 | 0 | 25.58 | 0 | 0 | 25.0022 | 59.4126 | 0 | 0 | -455.4407 | 1.0647 | 13.3788 | 0 | -1 | -4.2 | 15.7543 | 0 | 0 | 33.036 | 33.036 | 33.036 | 33.036 | 38.414 | 41.1197 | 0 | 0 | 9.7467 | 25.4358 | 0 | 77.557 | 78.214 | 16.9182 | 1409.882 | 46.53 | 89.9901 | 0 | 0.6048 | 0 | 14.074 | 3.944 | 0 | 1262.2 | 328.6185 | -20.86 | 8.6866 | 10.15 | -1.86 | 25.5242 | 2.0395 | 55.8163 | 2025-01-14 | 2025_01_14 Hr 21 | 115.4773 | 6.6e-05 | -1262.2 | -455.4407 | 593.5094 | 993.104 | 108.0379 | 22.9895 | 0 | 131.9812 | 285.8085 | 175.7197 | 23.1732 | 194.0058 | 285.3786 | 15.17 | 0 | 46.06 | 247.9653 | 25.58 | 155.7711 | 0
2025_01_14 Hr 22 | 0 | 0 | 0 | 3.8622 | 3.8622 | 3.8622 | 3.8622 | 3.8622 | 3.8622 | 94.1302 | -13.8 | 0.0608 | 63 | 0 | 97.0029 | 97.0029 | 285.3786 | 15.17 | 0.01763 | 0.083 | 0.0506 | 0 | 0 | 0.74589 | 0.2655 | 46.06 | 0 | 247.9653 | 0 | 25.58 | 0 | 0 | 23.7615 | 56.4642 | 0 | 0 | -472.0549 | 1.0647 | 13.3788 | 0 | -1 | -4.2 | 15.7543 | 0 | 0 | 24.9654 | 24.9654 | 24.9654 | 24.9654 | 29.0295 | 49.1488 | 0 | 0 | 9.7467 | 25.4358 | 0 | 77.557 | 78.214 | 14.8938 | 1343.917 | 46.53 | 85.5243 | 0 | 0.6048 | 0 | 14.074 | 3.944 | 0 | 1192.792 | 341.7895 | -20.86 | 8.6866 | 10.15 | -1.86 | 24.2575 | 1.9383 | 53.2951 | 2025-01-14 | 2025_01_14 Hr 22 | 103.5919 | -0.000287 | -1192.792 | -472.0549 | 521.7105 | 993.104 | 127.0426 | 22.9895 | 0 | 127.7921 | 224.0325 | 169.886 | 23.1732 | 194.0058 | 285.3786 | 15.17 | 0 | 46.06 | 247.9653 | 25.58 | 155.7711 | 0
2025_01_14 Hr 23 | 0 | 0 | 0 | 3.8622 | 3.8622 | 3.8622 | 3.8622 | 3.8622 | 3.8622 | 71.9304 | 0 | 0.0608 | 73 | 0 | 97.0029 | 97.0029 | 286.2627 | 15.24 | 0.01763 | 0.083 | 0.0506 | 0 | 0 | 0.74589 | 0.2655 | 46.06 | 0 | 248.9454 | 0 | 25.58 | 0 | 0 | 22.3917 | 53.2092 | 0 | 0 | -486.3615 | 1.0647 | 13.3788 | 0 | -1 | -4.2 | 15.7543 | 0 | 0 | 16.0554 | 16.0554 | 16.0554 | 16.0554 | 18.6691 | 53.1502 | 0 | 0 | 9.7467 | 25.4358 | 0 | 77.9917 | 78.6524 | 12.0018 | 1273.9 | 43.9684 | 80.5941 | 0 | 0.6048 | 0 | 14.074 | 3.944 | 0 | 1124.375 | 343.897 | -7.06 | 8.6866 | 10.15 | -1.86 | 22.8592 | 1.8266 | 50.7827 | 2025-01-14 | 2025_01_14 Hr 23 | 103.954 | 5.5e-05 | -1124.375 | -486.3615 | 453.6839 | 995.9112 | 138.152 | 22.9895 | 0 | 123.1673 | 155.8326 | 174.6841 | 23.1732 | 194.0058 | 286.2627 | 15.24 | 0 | 46.06 | 248.9454 | 25.58 | 156.644 | 0
2025_01_14 Hr 24 | 0 | 0 | 0 | 3.8622 | 3.8622 | 3.8622 | 3.8622 | 3.8622 | 3.8622 | 54.9233 | 0 | 0.0608 | 78 | 0 | 97.0029 | 97.0029 | 286.2627 | 15.24 | 0.01763 | 0.083 | 0.0506 | 0 | 0 | 0.74589 | 0.2655 | 46.06 | 0 | 248.9454 | 0 | 0 | 0 | 0 | 21.3423 | 50.7156 | 0 | 0 | -482.5111 | 1.0647 | 13.3788 | 0 | -1 | -4.2 | 15.7543 | 0 | 0 | 9.2296 | 9.2296 | 9.2296 | 9.2296 | 10.7321 | 56.1512 | 0 | 0 | 9.7467 | 25.4358 | 0 | 77.9917 | 78.6524 | 6.9408 | 1192.529 | 41.9988 | 76.8171 | 0 | 0.6048 | 0 | 14.074 | 3.944 | 0 | 1042.892 | 339.9335 | -7.06 | 8.6866 | 10.15 | -1.86 | 21.7879 | 1.741 | 47.5156 | 2025-01-14 | 2025_01_14 Hr 24 | 103.5043 | -0.000319 | -1042.892 | -482.5111 | 390.9901 | 970.3311 | 141.092 | 22.9895 | 0 | 119.6243 | 103.5852 | 167.7806 | 23.1732 | 194.0058 | 286.2627 | 15.24 | 0 | 46.06 | 248.9454 | 0 | 156.644 | 0
2025_01_15 Hr 01 | 0 | 0 | 0 | 3.8622 | 3.8622 | 3.8622 | 3.8622 | 3.8622 | 3.8622 | 53.9664 | 0 | 0.0608 | 78 | 0 | 97.0029 | 97.0029 | 286.2627 | 15.24 | 0.01763 | 0.083 | 0.0506 | 0 | 0 | 0.74589 | 0.2655 | 46.06 | 0 | 248.9454 | 0 | 0 | 0 | 0 | 21.4321 | 50.9081 | 0 | 0 | -505.4944 | 1.0647 | 13.3976 | 0 | -1 | -4.2 | 15.787 | 0 | 0 | 9.148 | 9.148 | 9.148 | 9.148 | 10.6372 | 54.1505 | 0 | 0 | 9.7429 | 24.8471 | 0 | 77.9917 | 78.6524 | 4.9164 | 1191.481 | 39.6053 | 75.1423 | 0 | 0.6048 | 0 | 14.074 | 3.944 | 0 | 1009.708 | 330.7816 | -7.06 | 8.6866 | 10.15 | -1.86 | 21.358 | 1.7011 | 46.5081 | 2025-01-15 | 2025_01_15 Hr 01 | 106.7531 | 0.000392 | -1009.708 | -505.4944 | 384.8152 | 970.3311 | 137.0669 | 22.9895 | 0 | 119.9544 | 102.207 | 162.6537 | 23.1732 | 194.0058 | 286.2627 | 15.24 | 0 | 46.06 | 248.9454 | 0 | 156.644 | 0
2025_01_15 Hr 02 | 0 | 0 | 0 | 3.8622 | 3.8622 | 3.8622 | 3.8622 | 3.8622 | 3.8622 | 46.8433 | 0 | 0.0608 | 79 | 0 | 97.0029 | 97.0029 | 286.2627 | 15.24 | 0.01763 | 0.083 | 0.0506 | 0 | 0 | 0.74589 | 0.2655 | 46.06 | 7.2612 | 248.9454 | 0 | 0 | 0 | 0 | 20.9755 | 49.8235 | 0 | 0 | -509.5019 | 1.0647 | 13.3976 | 0 | -1 | -4.2 | 15.787 | 0 | 0 | 6.2918 | 6.2918 | 6.2918 | 6.2918 | 7.316 | 46.1126 | 0 | 0 | 9.7429 | 24.8471 | 0 | 77.9917 | 78.6524 | 5.9286 | 1175.332 | 38.7715 | 73.5414 | 0 | 0.6048 | 0 | 14.074 | 3.944 | 0 | 980.6 | 321.8299 | -7.06 | 8.6866 | 10.15 | -1.86 | 20.903 | 1.6648 | 45.4119 | 2025-01-15 | 2025_01_15 Hr 02 | 100.7581 | 2.1e-05 | -980.6 | -509.5019 | 358.4788 | 977.5924 | 131.0412 | 22.9895 | 0 | 118.4132 | 80.3379 | 159.7277 | 23.1732 | 194.0058 | 286.2627 | 15.24 | 7.2612 | 46.06 | 248.9454 | 0 | 156.644 | 0
2025_01_15 Hr 03 | 0 | 0 | 0 | 3.8622 | 3.8622 | 3.8622 | 3.8622 | 3.8622 | 3.8622 | 45.6271 | 0 | 0.0608 | 84 | 0 | 97.0029 | 97.0029 | 286.2627 | 15.24 | 0.01763 | 0.083 | 0.0506 | 0 | 0 | 0.74589 | 0.2655 | 46.06 | 7.2612 | 248.9454 | 0 | 0 | 0 | 0 | 20.8976 | 49.6383 | 0 | 0 | -506.035 | 1.0647 | 13.3976 | 0 | -1 | -4.2 | 15.787 | 0 | 0 | 5.8041 | 5.8041 | 5.8041 | 5.8041 | 6.749 | 54.1505 | 0 | 0 | 9.7429 | 24.8471 | 0 | 77.9917 | 78.6524 | 5.9286 | 1171.335 | 38.6291 | 73.2681 | 0 | 0.6048 | 0 | 14.074 | 3.944 | 0 | 992.6083 | 334.3682 | -7.06 | 8.6866 | 10.15 | -1.86 | 20.8253 | 1.6586 | 45.8403 | 2025-01-15 | 2025_01_15 Hr 03 | 99.0595 | 5.5e-05 | -992.6083 | -506.035 | 353.9823 | 977.5924 | 144.0791 | 22.9895 | 0 | 118.15 | 76.6041 | 159.2282 | 23.1732 | 194.0058 | 286.2627 | 15.24 | 7.2612 | 46.06 | 248.9454 | 0 | 156.644 | 0
2025_01_15 Hr 04 | 0 | 0 | 0 | 3.8622 | 3.8622 | 3.8622 | 3.8622 | 3.8622 | 3.8622 | 46.1483 | 0 | 0.0608 | 89 | 0 | 97.0029 | 97.0029 | 286.2627 | 15.24 | 0.01763 | 0.083 | 0.0506 | 0 | 0 | 0.74589 | 0.2655 | 46.06 | 7.2612 | 248.9454 | 0 | 0 | 0 | 0 | 20.931 | 49.7177 | 0 | 0 | -519.9674 | 1.0647 | 13.3976 | 0 | -1 | -4.2 | 15.787 | 0 | 0 | 6.0131 | 6.0131 | 6.0131 | 6.0131 | 6.992 | 54.1681 | 0 | 0 | 9.7429 | 24.8471 | 0 | 77.9917 | 78.6524 | 4.9164 | 1173.048 | 38.6902 | 73.3852 | 0 | 0.6048 | 0 | 14.074 | 3.944 | 0 | 984.6083 | 338.5877 | -7.06 | 8.6866 | 10.15 | -1.86 | 20.8586 | 1.6613 | 45.7078 | 2025-01-15 | 2025_01_15 Hr 04 | 101.3189 | 6.6e-05 | -984.6083 | -519.9674 | 355.9094 | 977.5924 | 148.0845 | 22.9895 | 0 | 118.2628 | 78.2043 | 159.4423 | 23.1732 | 194.0058 | 286.2627 | 15.24 | 7.2612 | 46.06 | 248.9454 | 0 | 156.644 | 0
2025_01_15 Hr 05 | 0 | 0 | 0 | 3.8622 | 3.8622 | 3.8622 | 3.8622 | 3.8622 | 3.8622 | 60.6031 | 0 | 0.0608 | 87 | 0 | 97.0029 | 97.0029 | 286.2627 | 15.24 | 0.01763 | 0.083 | 0.0506 | 0 | 0 | 0.74589 | 0.2655 | 46.06 | 7.2612 | 248.9454 | 0 | 0 | 0 | 0 | 21.8576 | 51.9187 | 0 | 0 | -543.3004 | 1.0647 | 13.3976 | 0 | -1 | -4.2 | 15.787 | 0 | 0 | 11.8092 | 11.8092 | 11.8092 | 11.8092 | 13.7316 | 68.2081 | 0 | 0 | 9.7429 | 24.8471 | 0 | 77.9917 | 78.6524 | 6.9408 | 1220.554 | 40.3821 | 76.6339 | 0 | 0.6048 | 0 | 14.074 | 3.944 | 0 | 1028.783 | 358.5897 | -7.06 | 8.6866 | 10.15 | -1.86 | 21.782 | 1.7348 | 47.7586 | 2025-01-15 | 2025_01_15 Hr 05 | 110.4623 | 0.000345 | -1028.783 | -543.3004 | 409.353 | 977.5924 | 162.1489 | 22.9895 | 0 | 121.3904 | 122.5827 | 165.3799 | 23.1732 | 194.0058 | 286.2627 | 15.24 | 7.2612 | 46.06 | 248.9454 | 0 | 156.644 | 0
2025_01_15 Hr 06 | 0 | 0 | 0 | 3.8622 | 3.8622 | 3.8622 | 3.8622 | 3.8622 | 3.8622 | 86.4896 | 0 | 0.0608 | 83 | 0 | 97.0029 | 97.0029 | 286.2627 | 15.24 | 0.01763 | 0.083 | 0.0506 | 0 | 0 | 0.74589 | 0.2655 | 46.06 | 7.2612 | 248.9454 | 0 | 25.58 | 0 | 0 | 23.517 | 55.8603 | 0 | 0 | -568.0047 | 1.0647 | 13.3976 | 0 | -1 | -4.2 | 15.787 | 0 | 0 | 22.1891 | 22.1891 | 22.1891 | 22.1891 | 25.8012 | 72.2182 | 0 | 0 | 9.7429 | 24.8471 | 0 | 77.9917 | 78.6524 | 7.953 | 1331.211 | 43.4122 | 82.4519 | 0 | 0.6048 | 0 | 14.074 | 3.944 | 0 | 1126.392 | 370.2456 | -7.06 | 8.6866 | 10.15 | -1.86 | 23.4357 | 1.8665 | 51.9366 | 2025-01-15 | 2025_01_15 Hr 06 | 125.7172 | -0.000298 | -1126.392 | -568.0047 | 505.0633 | 1003.1724 | 163.1712 | 22.9895 | 0 | 126.9914 | 202.0584 | 176.0134 | 23.1732 | 194.0058 | 286.2627 | 15.24 | 7.2612 | 46.06 | 248.9454 | 25.58 | 156.644 | 0
2025_01_15 Hr 07 | 0 | 0 | 0 | 3.8622 | 3.8622 | 3.8622 | 3.8622 | 3.8622 | 3.8622 | 117.3101 | -13.8 | 0.0608 | 78 | 0 | 97.0029 | 97.0029 | 285.3786 | 15.17 | 0.01763 | 0.083 | 0.0506 | 0 | 0 | 0.74589 | 0.2655 | 46.06 | 7.2612 | 247.9653 | 0 | 25.58 | 0 | 0 | 25.4927 | 60.5533 | 0 | 0 | -533.106 | 1.0647 | 13.3976 | 0 | -1 | -4.2 | 15.787 | 0 | 0 | 34.5474 | 34.5474 | 34.5474 | 34.5474 | 40.1714 | 70.2 | 0 | 0 | 9.7429 | 24.8471 | 0 | 77.557 | 78.214 | 4.9164 | 1429.696 | 46.53 | 89.3789 | 0 | 0.6048 | 0 | 14.074 | 3.944 | 0 | 1248.092 | 372.3612 | -20.86 | 8.6866 | 10.15 | -1.86 | 25.4046 | 2.0233 | 56.2813 | 2025-01-15 | 2025_01_15 Hr 07 | 132.4626 | -0.000367 | -1248.092 | -533.106 | 604.7265 | 1000.3652 | 153.1164 | 22.9895 | 0 | 133.6601 | 296.6825 | 174.3839 | 23.1732 | 194.0058 | 285.3786 | 15.17 | 7.2612 | 46.06 | 247.9653 | 25.58 | 155.7711 | 0
2025_01_15 Hr 08 | 0 | 0 | 0 | 3.8622 | 3.8622 | 3.8622 | 3.8622 | 3.8622 | 3.8622 | 138.6448 | -13.8 | 0.0608 | 76 | 0 | 97.0029 | 97.0029 | 285.3786 | 15.17 | 0.01763 | 0.083 | 0.0506 | 0 | 0 | 0.74589 | 0.2655 | 46.06 | 7.2612 | 247.9653 | 0 | 25.58 | 0 | 0 | 26.8603 | 63.8018 | 0 | 0 | -529.081 | 1.0647 | 13.3976 | 0 | -1 | -4.2 | 15.787 | 0 | 0 | 43.1021 | 43.1021 | 43.1021 | 43.1021 | 50.1187 | 70.2 | 0 | 0 | 9.7429 | 24.8471 | 0 | 77.557 | 78.214 | 4.9164 | 1499.813 | 46.53 | 94.1739 | 0 | 0.6048 | 0 | 14.074 | 3.944 | 0 | 1326.5 | 376.6276 | -20.86 | 8.6866 | 10.15 | -1.86 | 26.7675 | 2.1319 | 59.3234 | 2025-01-15 | 2025_01_15 Hr 08 | 138.3422 | 9.1e-05 | -1326.5 | -529.081 | 681.11 | 1000.3652 | 151.1164 | 22.9895 | 0 | 138.2763 | 362.1834 | 180.6503 | 23.1732 | 194.0058 | 285.3786 | 15.17 | 7.2612 | 46.06 | 247.9653 | 25.58 | 155.7711 | 0
2025_01_15 Hr 09 | 1.5505 | 0 | 0 | 3.8622 | 3.8622 | 3.8622 | 3.8622 | 3.8622 | 3.8622 | 131.6954 | -13.8 | 0.0608 | 63 | 0 | 97.0029 | 97.0029 | 285.3786 | 15.17 | 0.01763 | 0.083 | 0.0506 | 0 | 0 | 0.74589 | 0.2655 | 46.06 | 7.2612 | 247.9653 | 0 | 25.58 | 0 | 0 | 26.4149 | 62.7437 | 0 | 0 | -483.1293 | 1.0647 | 13.3976 | 0 | -1 | -4.2 | 15.787 | 0 | 0 | 40.3156 | 40.3156 | 40.3156 | 40.3156 | 46.8786 | 70.2 | 0 | 0 | 9.7429 | 24.8471 | 0 | 77.557 | 78.214 | 5.9286 | 1476.974 | 46.53 | 92.612 | 0 | 0.6048 | -1.5505 | 14.074 | 3.944 | 0 | 1335.583 | 364.1492 | -22.4105 | 8.6866 | 10.15 | -1.86 | 26.3235 | 2.0965 | 59.0774 | 2025-01-15 | 2025_01_15 Hr 09 | 139.782 | 0.000384 | -1335.583 | -483.1293 | 656.2294 | 1000.3652 | 139.1286 | 22.9895 | 0 | 136.7726 | 340.8476 | 178.6091 | 23.1732 | 194.0058 | 285.3786 | 15.17 | 7.2612 | 46.06 | 247.9653 | 25.58 | 155.7711 | 0
2025_01_15 Hr 10 | 3.6218 | 3e-05 | 0.000846 | 3.8622 | 3.8622 | 3.8622 | 3.8622 | 3.8622 | 3.8622 | 128.2554 | -13.8 | 0.0608 | 28 | 0 | 97.0029 | 97.0029 | 285.3786 | 15.17 | 0.01763 | 0.083 | 0.0506 | 0 | 0 | 0.74589 | 0.2655 | 46.06 | 7.2612 | 247.9653 | 0 | 25.58 | 0 | 0 | 26.1944 | 62.2199 | 0 | 0 | -502.2869 | 1.0647 | 13.3976 | 0 | -1 | -4.2 | 15.787 | 0 | 0 | 38.9362 | 38.9362 | 38.9362 | 38.9362 | 45.2747 | 70.2 | 0 | 0 | 9.7429 | 24.8471 | 0 | 77.557 | 78.214 | 14.0262 | 1465.669 | 46.53 | 91.8389 | 0 | 0.6048 | -3.6218 | 14.074 | 3.944 | 0 | 1277.208 | 338.3077 | -24.4818 | 8.6866 | 10.15 | -1.86 | 26.1038 | 2.079 | 57.0252 | 2025-01-15 | 2025_01_15 Hr 10 | 107.5905 | 0.000316 | -1277.208 | -502.2869 | 643.9134 | 1000.3652 | 112.2271 | 22.9895 | 0 | 136.0283 | 330.2863 | 177.5987 | 23.1732 | 194.0058 | 285.3786 | 15.17 | 7.2612 | 46.06 | 247.9653 | 25.58 | 155.7711 | 0
2025_01_15 Hr 11 | 8.819 | 0.00021 | 0.005922 | 3.8622 | 3.8622 | 3.8622 | 3.8622 | 3.8622 | 3.8622 | 117.8661 | -13.8 | 0.0608 | 9 | 0 | 97.0029 | 97.0029 | 285.3786 | 15.17 | 0.01763 | 0.083 | 0.0506 | 0 | 0 | 0.74589 | 0.2655 | 46.06 | 7.2612 | 247.9653 | 0 | 25.58 | 0 | 0 | 25.5283 | 60.6379 | 0 | 0 | -462.9255 | 1.0647 | 13.3976 | 0 | -1 | -4.2 | 15.787 | 0 | 0 | 34.7703 | 34.7703 | 34.7703 | 34.7703 | 40.4306 | 71.1828 | 0 | 0 | 9.7429 | 24.8471 | 0 | 77.557 | 78.214 | 31.9566 | 1431.529 | 46.53 | 89.5039 | 0 | 0.6048 | -8.819 | 14.074 | 3.944 | 0 | 1279.292 | 340.3667 | -29.679 | 8.6866 | 10.15 | -1.86 | 25.4401 | 2.0262 | 56.5895 | 2025-01-15 | 2025_01_15 Hr 11 | 109.34 | -0.000258 | -1279.292 | -462.9255 | 606.717 | 1000.3652 | 112.1455 | 22.9895 | 0 | 133.7804 | 298.3894 | 174.5472 | 23.1732 | 194.0058 | 285.3786 | 15.17 | 7.2612 | 46.06 | 247.9653 | 25.58 | 155.7711 | 0
2025_01_15 Hr 12 | 6.2105 | 0.000345 | 0.009729 | 3.8622 | 3.8622 | 3.8622 | 3.8622 | 3.8622 | 3.8622 | 109.3531 | -13.8 | 0.0608 | 6 | 0 | 97.0029 | 97.0029 | 285.3786 | 15.17 | 0.01763 | 0.083 | 0.0506 | 0 | 0 | 0.74589 | 0.2655 | 46.06 | 7.2612 | 247.9653 | 0 | 25.58 | 0 | 0 | 24.9826 | 59.3417 | 0 | 0 | -453.3267 | 1.0647 | 13.3976 | 0 | -1 | -4.2 | 15.787 | 0 | 0 | 31.3568 | 31.3568 | 31.3568 | 31.3568 | 36.4614 | 67.1989 | 0 | 0 | 9.7429 | 24.8471 | 0 | 77.557 | 78.214 | 22.9914 | 1403.555 | 46.0884 | 87.5905 | 0 | 0.6048 | -6.2105 | 14.074 | 3.944 | 0 | 1242.025 | 318.8672 | -27.0705 | 8.6866 | 10.15 | -1.86 | 24.8962 | 1.9829 | 54.9921 | 2025-01-15 | 2025_01_15 Hr 12 | 96.2443 | 0.000118 | -1242.025 | -453.3267 | 575.7967 | 1000.3652 | 96.2004 | 22.9895 | 0 | 131.9384 | 272.2531 | 171.6051 | 23.1732 | 194.0058 | 285.3786 | 15.17 | 7.2612 | 46.06 | 247.9653 | 25.58 | 155.7711 | 0
2025_01_15 Hr 13 | 5.169 | 0.0006 | 0.01692 | 3.8622 | 3.8622 | 3.8622 | 3.8622 | 3.8622 | 3.8622 | 103.5156 | -13.8 | 0.0608 | 2 | 0 | 97.0029 | 97.0029 | 285.3786 | 15.17 | 0.01763 | 0.083 | 0.0506 | 0 | 0 | 0.74589 | 0.2655 | 46.06 | 0 | 247.9653 | 0 | 25.58 | 0 | 0 | 24.6084 | 58.4528 | 0 | 0 | -399.2445 | 1.0647 | 13.3976 | 0 | -1 | -4.2 | 15.787 | 0 | 0 | 29.0161 | 29.0161 | 29.0161 | 29.0161 | 33.7396 | 50.1403 | 0 | 0 | 9.7429 | 24.8471 | 0 | 77.557 | 78.214 | 24.8712 | 1377.116 | 45.4051 | 86.2786 | 0 | 0.6048 | -5.169 | 14.074 | 3.944 | 0 | 1248.092 | 296.2493 | -26.029 | 8.6866 | 10.15 | -1.86 | 24.5233 | 1.9532 | 54.52 | 2025-01-15 | 2025_01_15 Hr 13 | 93.3876 | -0.000274 | -1248.092 | -399.2445 | 554.2136 | 993.104 | 77.0291 | 22.9895 | 0 | 130.6754 | 254.331 | 169.2072 | 23.1732 | 194.0058 | 285.3786 | 15.17 | 0 | 46.06 | 247.9653 | 25.58 | 155.7711 | 0
2025_01_15 Hr 14 | 4.6616 | 0.000645 | 0.018189 | 3.8622 | 3.8622 | 3.8622 | 3.8622 | 3.8622 | 3.8622 | 94.2381 | -13.8 | 0.0608 | 0 | 0 | 97.0029 | 97.0029 | 276.3416 | 13.9058 | 0.01763 | 0.083 | 0.0506 | 0 | 0 | 0.74589 | 0.2655 | 43.4499 | 0 | 241.7662 | 0 | 23.4483 | 0 | 0 | 24.0137 | 57.0402 | 0 | 0 | -342.4853 | 1.0647 | 13.3976 | 0 | -1 | -4.2 | 15.787 | 0 | 0 | 25.2961 | 25.2961 | 25.2961 | 25.2961 | 29.414 | 41.1109 | 0 | 0 | 9.7429 | 24.8471 | 0 | 76.3988 | 77.046 | 16.9182 | 1323.058 | 44.3192 | 84.1934 | 0 | 0.6048 | -4.6616 | 14.074 | 3.944 | 0 | 1228 | 272.9485 | -25.5216 | 8.6866 | 10.15 | -1.86 | 23.9307 | 1.906 | 52.9801 | 2025-01-15 | 2025_01_15 Hr 14 | 95.7452 | 1.8e-05 | -1228 | -342.4853 | 519.9121 | 969.5358 | 58.0479 | 22.9895 | 0 | 128.668 | 225.8478 | 165.3963 | 23.1732 | 194.0058 | 276.3416 | 13.9058 | 0 | 43.4499 | 241.7662 | 23.4483 | 153.4449 | 0
2025_01_15 Hr 15 | 1.0315 | 0.000315 | 0.008883 | 3.8622 | 3.8622 | 3.8622 | 3.8622 | 3.8622 | 3.8622 | 89.3736 | -13.8 | 0.0608 | 0 | 0 | 97.0029 | 97.0029 | 266.7496 | 15.1696 | 0.01763 | 0.083 | 0.0506 | 0 | 0 | 0.74589 | 0.2655 | 29.7146 | 0 | 233.7214 | 0 | 25.5796 | 0 | 0 | 23.7019 | 56.2995 | 0 | 0 | -281.5121 | 1.0647 | 13.3976 | 0 | -1 | -4.2 | 15.787 | 0 | 0 | 23.3455 | 23.3455 | 23.3455 | 23.3455 | 27.1459 | 30.0807 | 0 | 0 | 9.7429 | 24.8471 | 0 | 72.3729 | 73.0001 | 7.953 | 1271.012 | 43.7498 | 83.1001 | 0 | 0.6048 | -1.0315 | 14.074 | 3.944 | 0 | 1214.933 | 247.3245 | -21.8915 | 8.6866 | 10.15 | -1.86 | 23.6199 | 1.8812 | 51.662 | 2025-01-15 | 2025_01_15 Hr 15 | 99.4451 | 0.000359 | -1214.933 | -281.5121 | 501.9263 | 933.4867 | 38.0429 | 22.9895 | 0 | 127.6155 | 210.9128 | 163.3981 | 23.1732 | 194.0058 | 266.7496 | 15.1696 | 0 | 29.7146 | 233.7214 | 25.5796 | 145.3729 | 0
2025_01_15 Hr 16 | 1.0298 | 0.00018 | 0.005076 | 3.8622 | 3.8622 | 3.8622 | 3.8622 | 3.8622 | 3.8622 | 93.022 | -13.8 | 0.0608 | 0 | 0 | 97.0029 | 97.0029 | 285.3786 | 15.17 | 0.01763 | 0.083 | 0.0506 | 0 | 0 | 0.74589 | 0.2655 | 43.8299 | 0 | 247.9653 | 0 | 25.58 | 0 | 0 | 23.9357 | 56.855 | 0 | 0 | -352.4531 | 1.0647 | 13.3976 | 0 | -1 | -4.2 | 15.787 | 0 | 0 | 24.8084 | 24.8084 | 24.8084 | 24.8084 | 28.847 | 27.0709 | 0 | 0 | 9.7429 | 24.8471 | 0 | 77.557 | 78.214 | 10.9896 | 1340.386 | 44.1768 | 83.9201 | 0 | 0.6048 | -1.0298 | 14.074 | 3.944 | 0 | 1214.892 | 248.8481 | -21.8898 | 8.6866 | 10.15 | -1.86 | 23.853 | 1.8998 | 52.5938 | 2025-01-15 | 2025_01_15 Hr 16 | 120.2732 | -0.000308 | -1214.892 | -352.4531 | 515.4156 | 990.8739 | 38.0657 | 22.9895 | 0 | 128.4049 | 222.114 | 164.8967 | 23.1732 | 194.0058 | 285.3786 | 15.17 | 0 | 43.8299 | 247.9653 | 25.58 | 155.7711 | 0
2025_01_15 Hr 17 | 0 | 6e-05 | 0.001692 | 3.8622 | 3.8622 | 3.8622 | 3.8622 | 3.8622 | 3.8622 | 113.4532 | -13.8 | 0.0608 | 2 | 0 | 97.0029 | 97.0029 | 285.3786 | 15.17 | 0.01763 | 0.083 | 0.0506 | 0 | 0 | 0.74589 | 0.2655 | 46.06 | 4.8412 | 247.9653 | 0 | 25.58 | 0 | 0 | 25.2455 | 59.966 | 0 | 0 | -396.6346 | 1.0647 | 13.3976 | 0 | -1 | -4.2 | 15.787 | 0 | 0 | 33.0009 | 33.0009 | 33.0009 | 33.0009 | 38.3731 | 26.0705 | 0 | 0 | 9.7429 | 24.8471 | 0 | 77.557 | 78.214 | 16.9182 | 1414.602 | 46.53 | 88.5121 | 0 | 0.6048 | 0 | 14.074 | 3.944 | 0 | 1260.208 | 263.1007 | -20.86 | 8.6866 | 10.15 | -1.86 | 25.1582 | 2.0037 | 54.9639 | 2025-01-15 | 2025_01_15 Hr 17 | 124.5118 | 0.000385 | -1260.208 | -396.6346 | 590.9178 | 997.9452 | 44.9905 | 22.9895 | 0 | 132.8256 | 284.8412 | 173.251 | 23.1732 | 194.0058 | 285.3786 | 15.17 | 4.8412 | 46.06 | 247.9653 | 25.58 | 155.7711 | 0
2025_01_15 Hr 18 | 0 | 0 | 0 | 3.8622 | 3.8622 | 3.8622 | 3.8622 | 3.8622 | 3.8622 | 124.1553 | -13.8 | 0.0608 | 6 | 0 | 97.0029 | 97.0029 | 285.3786 | 15.17 | 0.01763 | 0.083 | 0.0506 | 0 | 0 | 0.74589 | 0.2655 | 46.06 | 7.2612 | 247.9653 | 0 | 25.58 | 0 | 0 | 25.9315 | 61.5956 | 0 | 0 | -442.2814 | 1.0647 | 13.3976 | 0 | -1 | -4.2 | 15.787 | 0 | 0 | 37.2922 | 37.2922 | 37.2922 | 37.2922 | 43.363 | 33.0993 | 0 | 0 | 9.7429 | 24.8471 | 0 | 77.557 | 78.214 | 37.8852 | 1452.193 | 46.53 | 90.9174 | 0 | 0.6048 | 0 | 14.074 | 3.944 | 0 | 1287.292 | 298.2399 | -20.86 | 8.6866 | 10.15 | -1.86 | 25.8419 | 2.0582 | 56.6336 | 2025-01-15 | 2025_01_15 Hr 18 | 113.5213 | -0.00023 | -1287.292 | -442.2814 | 629.2339 | 1000.3652 | 76.9845 | 22.9895 | 0 | 135.1412 | 317.6983 | 176.3945 | 23.1732 | 194.0058 | 285.3786 | 15.17 | 7.2612 | 46.06 | 247.9653 | 25.58 | 155.7711 | 0
2025_01_15 Hr 19 | 0 | 0 | 0 | 3.8622 | 3.8622 | 3.8622 | 3.8622 | 3.8622 | 3.8622 | 123.1824 | -13.8 | 0.0608 | 7 | 0 | 97.0029 | 97.0029 | 285.3786 | 15.17 | 0.01763 | 0.083 | 0.0506 | 0 | 0 | 0.74589 | 0.2655 | 46.06 | 7.2612 | 247.9653 | 0 | 25.58 | 0 | 0 | 25.8691 | 61.4474 | 0 | 0 | -461.9846 | 1.0647 | 13.3976 | 0 | -1 | -4.2 | 15.787 | 0 | 0 | 36.902 | 36.902 | 36.902 | 36.902 | 42.9094 | 40.1105 | 0 | 0 | 9.7429 | 24.8471 | 0 | 77.557 | 78.214 | 32.9688 | 1448.996 | 46.53 | 90.6987 | 0 | 0.6048 | 0 | 14.074 | 3.944 | 0 | 1267.2 | 301.0489 | -20.86 | 8.6866 | 10.15 | -1.86 | 25.7797 | 2.0532 | 56.0998 | 2025-01-15 | 2025_01_15 Hr 19 | 106.2707 | 0.0001 | -1267.2 | -461.9846 | 625.7507 | 1000.3652 | 80.0793 | 22.9895 | 0 | 134.9307 | 314.7113 | 176.1087 | 23.1732 | 194.0058 | 285.3786 | 15.17 | 7.2612 | 46.06 | 247.9653 | 25.58 | 155.7711 | 0
2025_01_15 Hr 20 | 0 | 0 | 0 | 3.8622 | 3.8622 | 3.8622 | 3.8622 | 3.8622 | 3.8622 | 120.0551 | -13.8 | 0.0608 | 15 | 0 | 97.0029 | 97.0029 | 285.3786 | 15.17 | 0.01763 | 0.083 | 0.0506 | 0 | 0 | 0.74589 | 0.2655 | 46.06 | 7.2612 | 247.9653 | 0 | 25.58 | 0 | 0 | 25.6687 | 60.9712 | 0 | 0 | -474.8978 | 1.0647 | 13.3976 | 0 | -1 | -4.2 | 15.787 | 0 | 0 | 35.6481 | 35.6481 | 35.6481 | 35.6481 | 41.4513 | 42.12 | 0 | 0 | 9.7429 | 24.8471 | 0 | 77.557 | 78.214 | 32.9688 | 1438.718 | 46.53 | 89.9959 | 0 | 0.6048 | 0 | 14.074 | 3.944 | 0 | 1253.1 | 310.1399 | -20.86 | 8.6866 | 10.15 | -1.86 | 25.5799 | 2.0373 | 55.7131 | 2025-01-15 | 2025_01_15 Hr 20 | 94.7926 | 2.2e-05 | -1253.1 | -474.8978 | 614.5543 | 1000.3652 | 90.0888 | 22.9895 | 0 | 134.254 | 305.1101 | 175.1901 | 23.1732 | 194.0058 | 285.3786 | 15.17 | 7.2612 | 46.06 | 247.9653 | 25.58 | 155.7711 | 0
2025_01_15 Hr 21 | 0 | 0 | 0 | 3.8622 | 3.8622 | 3.8622 | 3.8622 | 3.8622 | 3.8622 | 105.6699 | -13.8 | 0.0608 | 20 | 0 | 97.0029 | 97.0029 | 285.3786 | 15.17 | 0.01763 | 0.083 | 0.0506 | 0 | 0 | 0.74589 | 0.2655 | 46.06 | 0 | 247.9653 | 0 | 25.58 | 0 | 0 | 24.7465 | 58.7809 | 0 | 0 | -458.5152 | 1.0647 | 13.3976 | 0 | -1 | -4.2 | 15.787 | 0 | 0 | 29.8799 | 29.8799 | 29.8799 | 29.8799 | 34.7441 | 47.1393 | 0 | 0 | 9.7429 | 24.8471 | 0 | 77.557 | 78.214 | 24.0036 | 1384.179 | 45.6573 | 86.7627 | 0 | 0.6048 | 0 | 14.074 | 3.944 | 0 | 1210.9 | 306.096 | -20.86 | 8.6866 | 10.15 | -1.86 | 24.661 | 1.9641 | 53.8318 | 2025-01-15 | 2025_01_15 Hr 21 | 99.0489 | 7e-06 | -1210.9 | -458.5152 | 562.1788 | 993.104 | 91.1429 | 22.9895 | 0 | 131.1415 | 260.9451 | 170.0922 | 23.1732 | 194.0058 | 285.3786 | 15.17 | 0 | 46.06 | 247.9653 | 25.58 | 155.7711 | 0
2025_01_15 Hr 22 | 0 | 0 | 0 | 3.8622 | 3.8622 | 3.8622 | 3.8622 | 3.8622 | 3.8622 | 85.0649 | -13.8 | 0.0608 | 18 | 0 | 97.0029 | 97.0029 | 285.3786 | 15.17 | 0.01763 | 0.083 | 0.0506 | 0 | 0 | 0.74589 | 0.2655 | 46.06 | 0 | 247.9653 | 0 | 25.58 | 0 | 0 | 23.4257 | 55.6434 | 0 | 0 | -437.554 | 1.0647 | 13.3976 | 0 | -1 | -4.2 | 15.787 | 0 | 0 | 21.6178 | 21.6178 | 21.6178 | 21.6178 | 25.137 | 48.1484 | 0 | 0 | 9.7429 | 24.8471 | 0 | 77.557 | 78.214 | 27.9078 | 1316.46 | 43.2454 | 82.1318 | 0 | 0.6048 | 0 | 14.074 | 3.944 | 0 | 1158.592 | 300.5453 | -20.86 | 8.6866 | 10.15 | -1.86 | 23.3447 | 1.8593 | 51.4912 | 2025-01-15 | 2025_01_15 Hr 22 | 92.8423 | -0.000248 | -1158.592 | -437.554 | 485.996 | 993.104 | 94.0562 | 22.9895 | 0 | 126.6832 | 197.6846 | 161.6282 | 23.1732 | 194.0058 | 285.3786 | 15.17 | 0 | 46.06 | 247.9653 | 25.58 | 155.7711 | 0
2025_01_15 Hr 23 | 0 | 0 | 0 | 3.8622 | 3.8622 | 3.8622 | 3.8622 | 3.8622 | 3.8622 | 63.4871 | 0 | 0.0608 | 18 | 0 | 97.0029 | 97.0029 | 286.2627 | 15.24 | 0.01763 | 0.083 | 0.0506 | 0 | 0 | 0.74589 | 0.2655 | 46.06 | 0 | 248.9454 | 0 | 0 | 0 | 0 | 22.0424 | 52.3578 | 0 | 0 | -429.2085 | 1.0647 | 13.3976 | 0 | -1 | -4.2 | 15.787 | 0 | 0 | 12.9656 | 12.9656 | 12.9656 | 12.9656 | 15.0763 | 43.1116 | 0 | 0 | 9.7429 | 24.8471 | 0 | 77.9917 | 78.6524 | 37.8852 | 1222.771 | 40.7197 | 77.2821 | 0 | 0.6048 | 0 | 14.074 | 3.944 | 0 | 1083.125 | 296.6223 | -7.06 | 8.6866 | 10.15 | -1.86 | 21.9662 | 1.7495 | 48.4024 | 2025-01-15 | 2025_01_15 Hr 23 | 96.3028 | -3.4e-05 | -1083.125 | -429.2085 | 420.016 | 970.3311 | 98.9968 | 22.9895 | 0 | 122.0144 | 131.437 | 166.5646 | 23.1732 | 194.0058 | 286.2627 | 15.24 | 0 | 46.06 | 248.9454 | 0 | 156.644 | 0
2025_01_15 Hr 24 | 0 | 0 | 0 | 3.8622 | 3.8622 | 3.8622 | 3.8622 | 3.8622 | 3.8622 | 44.9322 | 0 | 0.0608 | 31 | 0 | 97.0029 | 97.0029 | 286.2627 | 15.24 | 0.01763 | 0.083 | 0.0506 | 0 | 0 | 0.74589 | 0.2655 | 46.06 | 0 | 248.9454 | 0 | 0 | 0 | 0 | 20.853 | 49.5325 | 0 | 0 | -447.9378 | 1.0647 | 13.3976 | 0 | -1 | -4.2 | 15.787 | 0 | 0 | 5.5255 | 5.5255 | 5.5255 | 5.5255 | 6.425 | 49.1312 | 0 | 0 | 9.7429 | 24.8471 | 0 | 77.9917 | 78.6524 | 36.873 | 1161.79 | 38.5478 | 73.1119 | 0 | 0.6048 | 0 | 14.074 | 3.944 | 0 | 1013.8 | 307.0079 | -7.06 | 8.6866 | 10.15 | -1.86 | 20.7809 | 1.6551 | 45.9123 | 2025-01-15 | 2025_01_15 Hr 24 | 95.4932 | 4.5e-05 | -1013.8 | -447.9378 | 351.4129 | 970.3311 | 117.0042 | 22.9895 | 0 | 117.9997 | 74.4705 | 158.9427 | 23.1732 | 194.0058 | 286.2627 | 15.24 | 0 | 46.06 | 248.9454 | 0 | 156.644 | 0
2025_01_16 Hr 01 | 0 | 0 | 0 | 3.8622 | 3.8622 | 3.8622 | 3.8622 | 3.8622 | 3.8622 | 36.6934 | 0 | 0.0608 | 39 | 0 | 97.0029 | 97.0029 | 286.2627 | 0 | 0.01763 | 0.083 | 0.0506 | 0 | 0 | 0.74589 | 0.2655 | 46.06 | 0 | 248.9454 | 0 | 0 | 0 | 0 | 20.4456 | 48.5451 | 0 | 0 | -448.6033 | 1.0647 | 13.4134 | 0 | -1 | -4.2 | 15.8198 | 0 | 0 | 2.5268 | 2.5268 | 2.5268 | 2.5268 | 2.9381 | 56.1424 | 0 | 0 | 9.7391 | 24.5255 | 0 | 77.9917 | 78.6524 | 37.8852 | 1121.479 | 36.929 | 70.5573 | 0 | 0.6048 | 0 | 14.074 | 3.944 | 0 | 983.6083 | 317.7924 | -7.06 | 8.6865 | 10.15 | -1.86 | 20.0965 | 1.5955 | 44.7293 | 2025-01-16 | 2025_01_16 Hr 01 | 87.4504 | 9.3e-05 | -983.6083 | -448.6033 | 321.1034 | 955.0911 | 133.0276 | 22.9895 | 0 | 116.6496 | 50.75 | 153.7038 | 23.1732 | 194.0058 | 286.2627 | 0 | 0 | 46.06 | 248.9454 | 0 | 156.644 | 0
2025_01_16 Hr 02 | 0 | 0 | 0 | 3.8622 | 3.8622 | 3.8622 | 3.8622 | 3.8622 | 3.8622 | 36.6934 | 0 | 0.0608 | 45 | 0 | 97.0029 | 97.0029 | 286.2627 | 0 | 0.01763 | 0.083 | 0.0506 | 0 | 0 | 0.74589 | 0.2655 | 46.06 | 0 | 248.9454 | 0 | 0 | 0 | 0 | 20.1945 | 47.9488 | 0 | 0 | -465.4615 | 1.0647 | 13.4134 | 0 | -1 | -4.2 | 15.8198 | 0 | 0 | 1.0002 | 1.0002 | 1.0002 | 1.0002 | 1.163 | 61.1968 | 0 | 0 | 9.7391 | 24.5255 | 0 | 77.9917 | 78.6524 | 37.8852 | 1112.75 | 36.4782 | 69.6906 | 0 | 0.6048 | 0 | 14.074 | 3.944 | 0 | 967.4916 | 327.2628 | -7.06 | 8.6865 | 10.15 | -1.86 | 19.8496 | 1.5759 | 44.315 | 2025-01-16 | 2025_01_16 Hr 02 | 87.9266 | 4.4e-05 | -967.4916 | -465.4615 | 310.7904 | 955.0911 | 144.0821 | 22.9895 | 0 | 115.8021 | 42.8685 | 152.1198 | 23.1732 | 194.0058 | 286.2627 | 0 | 0 | 46.06 | 248.9454 | 0 | 156.644 | 0
2025_01_16 Hr 03 | 0 | 0 | 0 | 3.8622 | 3.8622 | 3.8622 | 3.8622 | 3.8622 | 3.8622 | 36.6934 | 0 | 0.0608 | 39 | 0 | 97.0029 | 97.0029 | 286.2627 | 0 | 0.01763 | 0.083 | 0.0506 | 0 | 0 | 0.74589 | 0.2655 | 46.06 | 0 | 248.9454 | 0 | 0 | 0 | 0 | 19.7744 | 46.9513 | 0 | 0 | -460.5594 | 1.0647 | 13.4134 | 2.7 | -1 | -4.2 | 15.8198 | 0 | 0 | 0 | 0 | 0 | 0 | 0 | 61.1705 | 0 | 0 | 9.7391 | 24.5255 | 0 | 77.9917 | 78.6524 | 34.8486 | 1106.169 | 35.7241 | 68.2409 | 0 | 0.6048 | 0 | 14.074 | 3.944 | 0 | 954.1 | 315.5503 | -7.06 | 8.6865 | 10.15 | -1.86 | 19.4367 | 1.5431 | 43.7574 | 2025-01-16 | 2025_01_16 Hr 03 | 87.5668 | 1.2e-05 | -954.1 | -460.5594 | 301.5596 | 955.0911 | 135.0191 | 22.9895 | 0 | 114.3845 | 37.7048 | 149.4703 | 23.1732 | 194.0058 | 286.2627 | 0 | 0 | 46.06 | 248.9454 | 0 | 156.644 | 0
2025_01_16 Hr 04 | 0 | 0 | 0 | 3.8622 | 3.8622 | 3.8622 | 3.8622 | 3.8622 | 3.8622 | 36.6934 | 0 | 0.0608 | 56 | 0 | 97.0029 | 97.0029 | 286.2627 | 0 | 0.01763 | 0.083 | 0.0506 | 0 | 0 | 0.74589 | 0.2655 | 46.06 | 0 | 248.9454 | 0 | 0 | 0 | 0 | 19.9707 | 47.4175 | 0 | 0 | -454.4352 | 1.0647 | 13.4134 | 2.7 | -1 | -4.2 | 15.8198 | 0 | 0 | 0 | 0 | 0 | 0 | 0 | 61.1617 | 0 | 0 | 9.7391 | 24.5255 | 0 | 77.9917 | 78.6524 | 29.9322 | 1106.832 | 36.0766 | 68.9185 | 0 | 0.6048 | 0 | 14.074 | 3.944 | 0 | 974.2 | 328.8635 | -7.06 | 8.6865 | 10.15 | -1.86 | 19.6297 | 1.5584 | 44.4702 | 2025-01-16 | 2025_01_16 Hr 04 | 86.0376 | -5e-06 | -974.2 | -454.4352 | 303.4606 | 955.0911 | 147.094 | 22.9895 | 0 | 115.0471 | 37.7048 | 150.7087 | 23.1732 | 194.0058 | 286.2627 | 0 | 0 | 46.06 | 248.9454 | 0 | 156.644 | 0
2025_01_16 Hr 05 | 0 | 0 | 0 | 3.8622 | 3.8622 | 3.8622 | 3.8622 | 3.8622 | 3.8622 | 43.0271 | 0 | 0.0608 | 55 | 0 | 97.0029 | 97.0029 | 286.2627 | 0 | 0.01763 | 0.083 | 0.0506 | 0 | 0 | 0.74589 | 0.2655 | 46.06 | 0 | 248.9454 | 0 | 0 | 0 | 0 | 20.9182 | 49.6672 | 0 | 0 | -449.3084 | 1.0647 | 13.4134 | 0 | -1 | -4.2 | 15.8198 | 0 | 0 | 5.3996 | 5.3996 | 5.3996 | 5.3996 | 6.2786 | 59.1698 | 0 | 0 | 9.7391 | 24.5255 | 0 | 77.9917 | 78.6524 | 17.9304 | 1144.239 | 37.7773 | 72.1883 | 0 | 0.6048 | 0 | 14.074 | 3.944 | 0 | 1007.717 | 319.8457 | -7.06 | 8.6865 | 10.15 | -1.86 | 20.561 | 1.6323 | 45.6902 | 2025-01-16 | 2025_01_16 Hr 05 | 92.3131 | -0.000325 | -1007.717 | -449.3084 | 346.8442 | 955.0911 | 132.1002 | 22.9895 | 0 | 118.2443 | 71.9153 | 156.6845 | 23.1732 | 194.0058 | 286.2627 | 0 | 0 | 46.06 | 248.9454 | 0 | 156.644 | 0
2025_01_16 Hr 06 | 0 | 0 | 0 | 3.8622 | 3.8622 | 3.8622 | 3.8622 | 3.8622 | 3.8622 | 73.1669 | 0 | 0.0608 | 50 | 0 | 97.0029 | 97.0029 | 286.2627 | 15.24 | 0.01763 | 0.083 | 0.0506 | 0 | 0 | 0.74589 | 0.2655 | 46.06 | 7.2612 | 248.9454 | 0 | 0 | 0 | 0 | 22.9046 | 54.3835 | 0 | 0 | -473.0709 | 1.0647 | 13.4134 | 0 | -1 | -4.2 | 15.8198 | 0 | 0 | 17.4736 | 17.4736 | 17.4736 | 17.4736 | 20.3181 | 57.1779 | 0 | 0 | 9.7391 | 24.5255 | 0 | 77.9917 | 78.6524 | 7.953 | 1265.918 | 41.3429 | 79.0431 | 0 | 0.6048 | 0 | 14.074 | 3.944 | 0 | 1101.192 | 315.4041 | -7.06 | 8.6865 | 10.15 | -1.86 | 22.5134 | 1.7873 | 49.6927 | 2025-01-16 | 2025_01_16 Hr 06 | 123.5319 | -0.000264 | -1101.192 | -473.0709 | 458.5498 | 977.5924 | 115.1309 | 22.9895 | 0 | 124.947 | 164.3906 | 169.2123 | 23.1732 | 194.0058 | 286.2627 | 15.24 | 7.2612 | 46.06 | 248.9454 | 0 | 156.644 | 0
2025_01_16 Hr 07 | 0 | 0 | 0 | 3.8622 | 3.8622 | 3.8622 | 3.8622 | 3.8622 | 3.8622 | 102.5445 | -13.8 | 0.0608 | 37 | 0 | 97.0029 | 97.0029 | 285.3786 | 15.17 | 0.01763 | 0.083 | 0.0506 | 0 | 0 | 0.74589 | 0.2655 | 46.06 | 7.2612 | 247.9653 | 0 | 25.58 | 0 | 0 | 24.8407 | 58.9805 | 0 | 0 | -422.019 | 1.0647 | 13.4134 | 0 | -1 | -4.2 | 15.8198 | 0 | 0 | 29.2422 | 29.2422 | 29.2422 | 29.2422 | 34.0026 | 56.16 | 0 | 0 | 9.7391 | 24.5255 | 0 | 77.557 | 78.214 | 8.9652 | 1385.361 | 44.8182 | 85.7246 | 0 | 0.6048 | 0 | 14.074 | 3.944 | 0 | 1257.092 | 314.6093 | -20.86 | 8.6865 | 10.15 | -1.86 | 24.4165 | 1.9384 | 55.1749 | 2025-01-16 | 2025_01_16 Hr 07 | 135.3651 | -0.0003 | -1257.092 | -422.019 | 553.6308 | 1000.3652 | 102.1252 | 22.9895 | 0 | 131.4801 | 254.5275 | 167.6232 | 23.1732 | 194.0058 | 285.3786 | 15.17 | 7.2612 | 46.06 | 247.9653 | 25.58 | 155.7711 | 0
2025_01_16 Hr 08 | 0 | 0 | 0 | 3.8622 | 3.8622 | 3.8622 | 3.8622 | 3.8622 | 3.8622 | 122.8801 | -13.8 | 0.0608 | 30 | 0 | 97.0029 | 97.0029 | 285.3786 | 15.17 | 0.01763 | 0.083 | 0.0506 | 0 | 0 | 0.74589 | 0.2655 | 46.06 | 7.2612 | 247.9653 | 0 | 25.58 | 0 | 0 | 26.1809 | 62.1626 | 0 | 0 | -377.9773 | 1.0647 | 13.4134 | 0 | -1 | -4.2 | 15.8198 | 0 | 0 | 37.3887 | 37.3887 | 37.3887 | 37.3887 | 43.4753 | 55.1596 | 0 | 0 | 9.7391 | 24.5255 | 0 | 77.557 | 78.214 | 8.9652 | 1452.278 | 46.53 | 90.3496 | 0 | 0.6048 | 0 | 14.074 | 3.944 | 0 | 1367.808 | 314.3677 | -20.86 | 8.6865 | 10.15 | -1.86 | 25.7338 | 2.043 | 58.9658 | 2025-01-16 | 2025_01_16 Hr 08 | 137.4015 | 0.000352 | -1367.808 | -377.9773 | 628.3061 | 1000.3652 | 94.1248 | 22.9895 | 0 | 136.0024 | 316.9217 | 175.382 | 23.1732 | 194.0058 | 285.3786 | 15.17 | 7.2612 | 46.06 | 247.9653 | 25.58 | 155.7711 | 0
2025_01_16 Hr 09 | 0 | 0 | 0 | 3.8622 | 3.8622 | 3.8622 | 3.8622 | 3.8622 | 3.8622 | 125.2359 | -13.8 | 0.0608 | 35 | 0 | 97.0029 | 97.0029 | 285.3786 | 15.17 | 0.01763 | 0.083 | 0.0506 | 0 | 0 | 0.74589 | 0.2655 | 46.06 | 7.2612 | 247.9653 | 0 | 25.58 | 0 | 0 | 26.3362 | 62.5313 | 0 | 0 | -411.533 | 1.0647 | 13.4134 | 0 | -1 | -4.2 | 15.8198 | 0 | 0 | 38.3324 | 38.3324 | 38.3324 | 38.3324 | 44.5726 | 55.1509 | 0 | 0 | 9.7391 | 24.5255 | 0 | 77.557 | 78.214 | 9.9774 | 1460.03 | 46.53 | 90.8854 | 0 | 0.6048 | 0 | 14.074 | 3.944 | 0 | 1348.708 | 321.0717 | -20.86 | 8.6865 | 10.15 | -1.86 | 25.8864 | 2.0551 | 58.6534 | 2025-01-16 | 2025_01_16 Hr 09 | 108.3534 | 0.000425 | -1348.708 | -411.533 | 636.7584 | 1000.3652 | 100.1283 | 22.9895 | 0 | 136.5263 | 324.1497 | 176.0825 | 23.1732 | 194.0058 | 285.3786 | 15.17 | 7.2612 | 46.06 | 247.9653 | 25.58 | 155.7711 | 0
2025_01_16 Hr 10 | 3.0994 | 0.000165 | 0.004653 | 3.8622 | 3.8622 | 3.8622 | 3.8622 | 3.8622 | 3.8622 | 118.0993 | -13.8 | 0.0608 | 21 | 0 | 97.0029 | 97.0029 | 285.3786 | 15.17 | 0.01763 | 0.083 | 0.0506 | 0 | 0 | 0.74589 | 0.2655 | 46.06 | 7.2612 | 247.9653 | 0 | 25.58 | 0 | 0 | 25.8658 | 61.4145 | 0 | 0 | -426.3419 | 1.0647 | 13.4134 | 0 | -1 | -4.2 | 15.8198 | 0 | 0 | 35.4735 | 35.4735 | 35.4735 | 35.4735 | 41.2483 | 49.14 | 0 | 0 | 9.7391 | 24.5255 | 0 | 77.557 | 78.214 | 10.9896 | 1436.551 | 46.53 | 89.2623 | 0 | 0.6048 | -3.0994 | 14.074 | 3.944 | 0 | 1289.3 | 303.0505 | -23.9594 | 8.6865 | 10.15 | -1.86 | 25.4241 | 2.0184 | 56.5032 | 2025-01-16 | 2025_01_16 Hr 10 | 99.1296 | 2.1e-05 | -1289.3 | -426.3419 | 611.1528 | 1000.3652 | 81.1344 | 22.9895 | 0 | 134.9392 | 302.2532 | 173.9604 | 23.1732 | 194.0058 | 285.3786 | 15.17 | 7.2612 | 46.06 | 247.9653 | 25.58 | 155.7711 | 0
2025_01_16 Hr 11 | 4.1425 | 0.00069 | 0.019458 | 3.8622 | 3.8622 | 3.8622 | 3.8622 | 3.8622 | 3.8622 | 121.5983 | -13.8 | 0.0608 | 10 | 0 | 97.0029 | 97.0029 | 285.3786 | 15.17 | 0.01763 | 0.083 | 0.0506 | 0 | 0 | 0.74589 | 0.2655 | 46.06 | 7.2612 | 247.9653 | 0 | 25.58 | 0 | 0 | 26.0964 | 61.9621 | 0 | 0 | -377.5651 | 1.0647 | 13.4134 | 0 | -1 | -4.2 | 15.8198 | 0 | 0 | 36.8752 | 36.8752 | 36.8752 | 36.8752 | 42.8782 | 53.1502 | 0 | 0 | 9.7391 | 24.5255 | 0 | 77.557 | 78.214 | 4.9164 | 1448.079 | 46.53 | 90.0581 | 0 | 0.6048 | -4.1425 | 14.074 | 3.944 | 0 | 1337.583 | 292.0715 | -25.0025 | 8.6865 | 10.15 | -1.86 | 25.6508 | 2.0364 | 57.7673 | 2025-01-16 | 2025_01_16 Hr 11 | 101.6822 | 0.000346 | -1337.583 | -377.5651 | 623.707 | 1000.3652 | 68.0867 | 22.9895 | 0 | 135.7174 | 312.9888 | 175.0008 | 23.1732 | 194.0058 | 285.3786 | 15.17 | 7.2612 | 46.06 | 247.9653 | 25.58 | 155.7711 | 0
2025_01_16 Hr 12 | 3.0994 | 0.000975 | 0.027495 | 3.8622 | 3.8622 | 3.8622 | 3.8622 | 3.8622 | 3.8622 | 116.9907 | -13.8 | 0.0608 | 6 | 0 | 97.0029 | 97.0029 | 285.3786 | 15.17 | 0.01763 | 0.083 | 0.0506 | 0 | 0 | 0.74589 | 0.2655 | 46.06 | 0 | 247.9653 | 0 | 25.58 | 0 | 0 | 25.7928 | 61.2411 | 0 | 0 | -372.011 | 1.0647 | 13.4134 | 0 | -1 | -4.2 | 15.8198 | 0 | 0 | 35.0294 | 35.0294 | 35.0294 | 35.0294 | 40.7319 | 63.18 | 0 | 0 | 9.7391 | 24.5255 | 0 | 77.557 | 78.214 | 3.0366 | 1425.665 | 46.5272 | 89.0102 | 0 | 0.6048 | -3.0994 | 14.074 | 3.944 | 0 | 1323.5 | 293.8058 | -23.9594 | 8.6865 | 10.15 | -1.86 | 25.3523 | 2.0127 | 57.1383 | 2025-01-16 | 2025_01_16 Hr 12 | 98.011 | -4.8e-05 | -1323.5 | -372.011 | 607.1724 | 993.104 | 72.2451 | 22.9895 | 0 | 134.6927 | 298.8518 | 173.6279 | 23.1732 | 194.0058 | 285.3786 | 15.17 | 0 | 46.06 | 247.9653 | 25.58 | 155.7711 | 0
2025_01_16 Hr 13 | 5.6897 | 0.00099 | 0.027918 | 3.8622 | 3.8622 | 3.8622 | 3.8622 | 3.8622 | 3.8622 | 118.0647 | -13.8 | 0.0608 | 5 | 0 | 97.0029 | 97.0029 | 285.3786 | 15.17 | 0.01763 | 0.083 | 0.0506 | 0 | 0 | 0.74589 | 0.2655 | 46.06 | 0 | 247.9653 | 0 | 25.58 | 0 | 0 | 25.8636 | 61.4091 | 0 | 0 | -394.9971 | 1.0647 | 13.4134 | 0 | -1 | -4.2 | 15.8198 | 0 | 0 | 35.4597 | 35.4597 | 35.4597 | 35.4597 | 41.2322 | 64.1891 | 0 | 0 | 9.7391 | 24.5255 | 0 | 77.557 | 78.214 | 4.0488 | 1429.199 | 46.53 | 89.2545 | 0 | 0.6048 | -5.6897 | 14.074 | 3.944 | 0 | 1305.392 | 297.7397 | -26.5497 | 8.6865 | 10.15 | -1.86 | 25.4219 | 2.0182 | 56.7259 | 2025-01-16 | 2025_01_16 Hr 13 | 89.7853 | -0.000236 | -1305.392 | -394.9971 | 611.0285 | 993.104 | 73.2668 | 22.9895 | 0 | 134.9315 | 302.1469 | 173.9501 | 23.1732 | 194.0058 | 285.3786 | 15.17 | 0 | 46.06 | 247.9653 | 25.58 | 155.7711 | 0
2025_01_16 Hr 14 | 2.0729 | 0.004125 | 0.11632 | 3.8622 | 3.8622 | 3.8622 | 3.8622 | 3.8622 | 3.8622 | 114.2539 | -13.8 | 0.0608 | 4 | 0 | 97.0029 | 97.0029 | 276.3416 | 13.9058 | 0.01763 | 0.083 | 0.0506 | 0 | 0 | 0.74589 | 0.2655 | 43.4499 | 0 | 241.7662 | 0 | 23.4483 | 0 | 0 | 25.6124 | 60.8128 | 0 | 0 | -345.2795 | 1.0647 | 13.4134 | 0 | -1 | -4.2 | 15.8198 | 0 | 0 | 33.9331 | 33.9331 | 33.9331 | 33.9331 | 39.4571 | 63.18 | 0 | 0 | 9.7391 | 24.5255 | 0 | 76.3988 | 77.046 | 4.9164 | 1393.179 | 46.2034 | 88.3878 | 0 | 0.6048 | -2.0729 | 14.074 | 3.944 | 0 | 1316.492 | 291.5247 | -22.9329 | 8.6865 | 10.15 | -1.86 | 25.175 | 1.9986 | 56.5099 | 2025-01-16 | 2025_01_16 Hr 14 | 88.1792 | -0.000322 | -1316.492 | -345.2795 | 597.029 | 969.5358 | 72.2168 | 22.9895 | 0 | 134.0841 | 290.4546 | 172.4904 | 23.1732 | 194.0058 | 276.3416 | 13.9058 | 0 | 43.4499 | 241.7662 | 23.4483 | 153.4449 | 0
2025_01_16 Hr 15 | 1.5489 | 0.00915 | 0.25803 | 3.8622 | 3.8622 | 3.8622 | 3.8622 | 3.8622 | 3.8622 | 109.5078 | -13.8 | 0.0608 | 2 | 0 | 97.0029 | 97.0029 | 266.7496 | 15.1696 | 0.01763 | 0.083 | 0.0506 | 0 | 0 | 0.74589 | 0.2655 | 29.7151 | 0 | 233.7214 | 0 | 25.5796 | 0 | 0 | 25.2996 | 60.0701 | 0 | 0 | -301.3344 | 1.0647 | 13.4134 | 0 | -1 | -4.2 | 15.8198 | 0 | 0 | 32.0318 | 32.0318 | 32.0318 | 32.0318 | 37.2462 | 59.1698 | 0 | 0 | 9.7391 | 24.5255 | 0 | 74.1007 | 74.738 | 4.9164 | 1345.121 | 45.642 | 87.3083 | 0 | 0.6048 | -1.5489 | 14.074 | 3.944 | 0 | 1304.4 | 283.0228 | -22.4089 | 8.6865 | 10.15 | -1.86 | 24.8676 | 1.9742 | 55.4544 | 2025-01-16 | 2025_01_16 Hr 15 | 97.1276 | 9.3e-05 | -1304.4 | -301.3344 | 579.4386 | 936.9529 | 66.3534 | 22.9895 | 0 | 133.0286 | 275.8925 | 170.5176 | 23.1732 | 194.0058 | 266.7496 | 15.1696 | 0 | 29.7151 | 233.7214 | 25.5796 | 148.8387 | 0
2025_01_16 Hr 16 | 1.0298 | 0.00537 | 0.15143 | 3.8622 | 3.8622 | 3.8622 | 3.8622 | 3.8622 | 3.8622 | 108.4338 | -13.8 | 0.0608 | 1 | 0 | 97.0029 | 97.0029 | 285.3786 | 15.17 | 0.01763 | 0.083 | 0.0506 | 0 | 0 | 0.74589 | 0.2655 | 43.3734 | 2.4204 | 247.9653 | 0 | 25.58 | 0 | 0 | 25.2288 | 59.9021 | 0 | 0 | -355.2476 | 1.0647 | 13.4134 | 0 | -1 | -4.2 | 15.8198 | 0 | 0 | 31.6015 | 31.6015 | 31.6015 | 31.6015 | 36.746 | 57.1604 | 0 | 0 | 9.7391 | 24.5255 | 0 | 77.557 | 78.214 | 3.0366 | 1397.365 | 45.5149 | 87.0641 | 0 | 0.6048 | -1.0298 | 14.074 | 3.944 | 0 | 1297.392 | 277.1642 | -21.8898 | 8.6865 | 10.15 | -1.86 | 24.798 | 1.9687 | 55.8871 | 2025-01-16 | 2025_01_16 Hr 16 | 106.449 | -0.000307 | -1297.392 | -355.2476 | 575.4583 | 992.8378 | 61.3538 | 22.9895 | 0 | 132.7898 | 272.5973 | 170.0712 | 23.1732 | 194.0058 | 285.3786 | 15.17 | 2.4204 | 43.3734 | 247.9653 | 25.58 | 155.7711 | 0
2025_01_16 Hr 17 | 0.5174 | 0.000915 | 0.025803 | 3.8622 | 3.8622 | 3.8622 | 3.8622 | 3.8622 | 3.8622 | 120.6629 | -13.8 | 0.0608 | 4 | 0 | 97.0029 | 97.0029 | 285.3786 | 15.17 | 0.01763 | 0.083 | 0.0506 | 0 | 0 | 0.74589 | 0.2655 | 46.06 | 7.2612 | 247.9653 | 0 | 25.58 | 0 | 0 | 26.0348 | 61.8157 | 0 | 0 | -363.2069 | 1.0647 | 13.4134 | 0 | -1 | -4.2 | 15.8198 | 0 | 0 | 36.5005 | 36.5005 | 36.5005 | 36.5005 | 42.4425 | 52.1498 | 0 | 0 | 9.7391 | 24.5255 | 0 | 77.557 | 78.214 | 4.9164 | 1445.008 | 46.53 | 89.8454 | 0 | 0.6048 | -0.5174 | 14.074 | 3.944 | 0 | 1341.592 | 281.1682 | -21.3774 | 8.6865 | 10.15 | -1.86 | 25.5902 | 2.0316 | 57.7366 | 2025-01-16 | 2025_01_16 Hr 17 | 113.4352 | -0.000312 | -1341.592 | -363.2069 | 620.3509 | 1000.3652 | 61.0929 | 22.9895 | 0 | 135.5093 | 310.1189 | 174.7227 | 23.1732 | 194.0058 | 285.3786 | 15.17 | 7.2612 | 46.06 | 247.9653 | 25.58 | 155.7711 | 0
2025_01_16 Hr 18 | 0 | 0 | 0 | 3.8622 | 3.8622 | 3.8622 | 3.8622 | 3.8622 | 3.8622 | 131.7835 | -13.8 | 0.0608 | 3 | 0 | 97.0029 | 97.0029 | 285.3786 | 15.17 | 0.01763 | 0.083 | 0.0506 | 0 | 0 | 0.74589 | 0.2655 | 46.06 | 7.2612 | 247.9653 | 0 | 25.58 | 0 | 0 | 26.7677 | 63.5558 | 0 | 0 | -355.9035 | 1.0647 | 13.4134 | 0 | -1 | -4.2 | 15.8198 | 0 | 0 | 40.9554 | 40.9554 | 40.9554 | 40.9554 | 47.6226 | 50.1491 | 0 | 0 | 9.7391 | 24.5255 | 0 | 77.557 | 78.214 | 4.0488 | 1481.575 | 46.53 | 92.3746 | 0 | 0.6048 | 0 | 14.074 | 3.944 | 0 | 1384.9 | 280.0883 | -20.86 | 8.6865 | 10.15 | -1.86 | 26.3106 | 2.0888 | 59.3501 | 2025-01-16 | 2025_01_16 Hr 18 | 121.7298 | 0.00012 | -1384.9 | -355.9035 | 660.251 | 1000.3652 | 57.1979 | 22.9895 | 0 | 137.9824 | 344.2391 | 178.0295 | 23.1732 | 194.0058 | 285.3786 | 15.17 | 7.2612 | 46.06 | 247.9653 | 25.58 | 155.7711 | 0
2025_01_16 Hr 19 | 0 | 0 | 0 | 3.8622 | 3.8622 | 3.8622 | 3.8622 | 3.8622 | 3.8622 | 124.2312 | -13.8 | 0.0608 | 3 | 0 | 97.0029 | 97.0029 | 285.3786 | 15.17 | 0.01763 | 0.083 | 0.0506 | 0 | 0 | 0.74589 | 0.2655 | 46.06 | 7.2612 | 247.9653 | 0 | 25.58 | 0 | 0 | 26.27 | 62.374 | 0 | 0 | -362.0688 | 1.0647 | 13.4134 | 0 | -1 | -4.2 | 15.8198 | 0 | 0 | 37.93 | 37.93 | 37.93 | 37.93 | 44.1046 | 43.1116 | 0 | 0 | 9.7391 | 24.5255 | 0 | 77.557 | 78.214 | 4.0488 | 1456.724 | 46.53 | 90.6569 | 0 | 0.6048 | 0 | 14.074 | 3.944 | 0 | 1344.6 | 270.805 | -20.86 | 8.6865 | 10.15 | -1.86 | 25.8213 | 2.05 | 57.8404 | 2025-01-16 | 2025_01_16 Hr 19 | 125.1199 | 5.1e-05 | -1344.6 | -362.0688 | 633.1537 | 1000.3652 | 50.1604 | 22.9895 | 0 | 136.3029 | 321.0671 | 175.7837 | 23.1732 | 194.0058 | 285.3786 | 15.17 | 7.2612 | 46.06 | 247.9653 | 25.58 | 155.7711 | 0
2025_01_16 Hr 20 | 0 | 0 | 0 | 3.8622 | 3.8622 | 3.8622 | 3.8622 | 3.8622 | 3.8622 | 112.8335 | -13.8 | 0.0608 | 0 | 0 | 97.0029 | 97.0029 | 285.3786 | 15.17 | 0.01763 | 0.083 | 0.0506 | 0 | 0 | 0.74589 | 0.2655 | 46.06 | 7.2612 | 247.9653 | 0 | 25.58 | 0 | 0 | 25.5188 | 60.5906 | 0 | 0 | -324.6654 | 1.0647 | 13.4134 | 0 | -1 | -4.2 | 15.8198 | 0 | 0 | 33.3641 | 33.3641 | 33.3641 | 33.3641 | 38.7954 | 44.1382 | 0 | 0 | 9.7391 | 24.5255 | 0 | 77.557 | 78.214 | 2.0244 | 1419.219 | 46.0354 | 88.0647 | 0 | 0.6048 | 0 | 14.074 | 3.944 | 0 | 1336.617 | 262.9235 | -20.86 | 8.6865 | 10.15 | -1.86 | 25.083 | 1.9913 | 57.0331 | 2025-01-16 | 2025_01_16 Hr 20 | 125.1314 | -0.000305 | -1336.617 | -324.6654 | 591.7647 | 1000.3652 | 46.1626 | 22.9895 | 0 | 133.7682 | 286.0965 | 171.9 | 23.1732 | 194.0058 | 285.3786 | 15.17 | 7.2612 | 46.06 | 247.9653 | 25.58 | 155.7711 | 0
2025_01_16 Hr 21 | 0 | 0 | 0 | 3.8622 | 3.8622 | 3.8622 | 3.8622 | 3.8622 | 3.8622 | 100.3619 | -13.8 | 0.0608 | 0 | 0 | 97.0029 | 97.0029 | 285.3786 | 15.17 | 0.01763 | 0.083 | 0.0506 | 0 | 0 | 0.74589 | 0.2655 | 46.06 | 7.2612 | 247.9653 | 0 | 25.58 | 0 | 0 | 24.6969 | 58.639 | 0 | 0 | -320.6696 | 1.0647 | 13.4134 | 0 | -1 | -4.2 | 15.8198 | 0 | 0 | 28.3679 | 28.3679 | 28.3679 | 28.3679 | 32.986 | 49.1488 | 0 | 0 | 9.7391 | 24.5255 | 0 | 77.557 | 78.214 | 2.0244 | 1378.179 | 44.56 | 85.2282 | 0 | 0.6048 | 0 | 14.074 | 3.944 | 0 | 1299.4 | 262.7502 | -20.86 | 8.6865 | 10.15 | -1.86 | 24.2751 | 1.9272 | 55.5114 | 2025-01-16 | 2025_01_16 Hr 21 | 128.0683 | -2.4e-05 | -1299.4 | -320.6696 | 545.5417 | 1000.3652 | 51.1732 | 22.9895 | 0 | 130.9947 | 247.8309 | 166.7161 | 23.1732 | 194.0058 | 285.3786 | 15.17 | 7.2612 | 46.06 | 247.9653 | 25.58 | 155.7711 | 0
2025_01_16 Hr 22 | 0 | 0 | 0 | 3.8622 | 3.8622 | 3.8622 | 3.8622 | 3.8622 | 3.8622 | 82.486 | -13.8 | 0.0608 | 2 | 0 | 97.0029 | 97.0029 | 285.3786 | 15.17 | 0.01763 | 0.083 | 0.0506 | 0 | 0 | 0.74589 | 0.2655 | 46.06 | 7.2612 | 247.9653 | 0 | 25.58 | 0 | 0 | 23.5188 | 55.8417 | 0 | 0 | -319.7056 | 1.0647 | 13.4134 | 0 | -1 | -4.2 | 15.8198 | 0 | 0 | 21.2068 | 21.2068 | 21.2068 | 21.2068 | 24.6591 | 46.1214 | 0 | 0 | 9.7391 | 24.5255 | 0 | 77.557 | 78.214 | 6.9408 | 1319.357 | 42.4453 | 81.1626 | 0 | 0.6048 | 0 | 14.074 | 3.944 | 0 | 1238 | 259.2089 | -20.86 | 8.6865 | 10.15 | -1.86 | 23.1171 | 1.8353 | 53.0751 | 2025-01-16 | 2025_01_16 Hr 22 | 125.9 | 4.3e-05 | -1238 | -319.7056 | 479.2887 | 1000.3652 | 55.0622 | 22.9895 | 0 | 127.0194 | 192.9836 | 159.2858 | 23.1732 | 194.0058 | 285.3786 | 15.17 | 7.2612 | 46.06 | 247.9653 | 25.58 | 155.7711 | 0
2025_01_16 Hr 23 | 0 | 0 | 0 | 3.8622 | 3.8622 | 3.8622 | 3.8622 | 3.8622 | 3.8622 | 53.5241 | 0 | 0.0608 | 0 | 0 | 97.0029 | 97.0029 | 286.2627 | 15.24 | 0.01763 | 0.083 | 0.0506 | 0 | 0 | 0.74589 | 0.2655 | 46.06 | 7.2612 | 248.9454 | 0 | 0 | 0 | 0 | 21.61 | 51.3098 | 0 | 0 | -275.9168 | 1.0647 | 13.4134 | 0 | -1 | -4.2 | 15.8198 | 0 | 0 | 9.6046 | 9.6046 | 9.6046 | 9.6046 | 11.1682 | 52.1498 | 0 | 0 | 9.7391 | 24.5255 | 0 | 77.9917 | 78.6524 | 3.0366 | 1201.282 | 39.0191 | 74.5757 | 0 | 0.6048 | 0 | 14.074 | 3.944 | 0 | 1165.6 | 247.295 | -7.06 | 8.6865 | 10.15 | -1.86 | 21.241 | 1.6863 | 49.641 | 2025-01-16 | 2025_01_16 Hr 23 | 123.8123 | 8e-05 | -1165.6 | -275.9168 | 385.7486 | 977.5924 | 55.1864 | 22.9895 | 0 | 120.5787 | 104.1222 | 161.0477 | 23.1732 | 194.0058 | 286.2627 | 15.24 | 7.2612 | 46.06 | 248.9454 | 0 | 156.644 | 0
2025_01_16 Hr 24 | 0 | 0 | 0 | 3.8622 | 3.8622 | 3.8622 | 3.8622 | 3.8622 | 3.8622 | 40.3596 | 0 | 0.0608 | 0 | 0 | 97.0029 | 97.0029 | 286.2627 | 0 | 0.01763 | 0.083 | 0.0506 | 0 | 0 | 0.74589 | 0.2655 | 46.06 | 7.2612 | 248.9454 | 0 | 0 | 0 | 0 | 20.7424 | 49.2498 | 0 | 0 | -292.3421 | 1.0647 | 13.4134 | 0 | -1 | -4.2 | 15.8198 | 0 | 0 | 4.3309 | 4.3309 | 4.3309 | 4.3309 | 5.036 | 66.181 | 0 | 0 | 9.7391 | 24.5255 | 0 | 77.9917 | 78.6524 | 3.0366 | 1142.723 | 37.4618 | 71.5816 | 0 | 0.6048 | 0 | 14.074 | 3.944 | 0 | 1099.175 | 255.8543 | -7.06 | 8.6865 | 10.15 | -1.86 | 20.3882 | 1.6186 | 47.2351 | 2025-01-16 | 2025_01_16 Hr 24 | 119.4893 | 2.2e-05 | -1099.175 | -292.3421 | 336.9576 | 962.3524 | 69.2177 | 22.9895 | 0 | 117.6511 | 63.7307 | 155.5758 | 23.1732 | 194.0058 | 286.2627 | 0 | 7.2612 | 46.06 | 248.9454 | 0 | 156.644 | 0
2025_01_17 Hr 01 | 0 | 0 | 0 | 3.8622 | 3.8622 | 3.8622 | 3.8622 | 3.8622 | 3.8622 | 41.7228 | 0 | 0.0608 | 0 | 0 | 97.0029 | 97.0029 | 286.2627 | 0 | 0.01763 | 0.083 | 0.0506 | 0 | 0 | 0.74589 | 0.2655 | 46.06 | 0 | 248.9454 | 0 | 0 | 0 | 0 | 20.9521 | 49.7275 | 0 | 0 | -315.7777 | 1.0647 | 13.4292 | 0 | -1 | -4.2 | 15.8525 | 0 | 0 | 5.1441 | 5.1441 | 5.1441 | 5.1441 | 5.9815 | 57.1516 | 0 | 0 | 9.7353 | 23.2861 | 0 | 77.9917 | 78.6524 | 4.0488 | 1141.755 | 35.7004 | 69.7823 | 0 | 0.6048 | 0 | 14.074 | 3.944 | 0 | 1061 | 242.0827 | -7.06 | 8.6865 | 10.15 | -1.86 | 19.4765 | 1.5762 | 46.0365 | 2025-01-17 | 2025_01_17 Hr 01 | 114.0393 | -1.5e-05 | -1061 | -315.7777 | 337.4966 | 955.0911 | 61.2004 | 22.9895 | 0 | 118.3832 | 69.2921 | 149.8214 | 23.1732 | 194.0058 | 286.2627 | 0 | 0 | 46.06 | 248.9454 | 0 | 156.644 | 0
2025_01_17 Hr 02 | 0 | 0 | 0 | 3.8622 | 3.8622 | 3.8622 | 3.8622 | 3.8622 | 3.8622 | 37.4053 | 0 | 0.0608 | 4 | 0 | 97.0029 | 97.0029 | 286.2627 | 0 | 0.01763 | 0.083 | 0.0506 | 0 | 0 | 0.74589 | 0.2655 | 46.06 | 0 | 248.9454 | 0 | 0 | 0 | 0 | 20.6538 | 49.0194 | 0 | 0 | -305.6443 | 1.0647 | 13.4292 | 0 | -1 | -4.2 | 15.8525 | 0 | 0 | 3.4162 | 3.4162 | 3.4162 | 3.4162 | 3.9723 | 49.14 | 0 | 0 | 9.7353 | 23.2861 | 0 | 77.9917 | 78.6524 | 8.9652 | 1127.51 | 35.192 | 68.7887 | 0 | 0.6048 | 0 | 14.074 | 3.944 | 0 | 1055.992 | 241.1858 | -7.06 | 8.6865 | 10.15 | -1.86 | 19.1992 | 1.5537 | 45.7055 | 2025-01-17 | 2025_01_17 Hr 02 | 110.4147 | -0.000335 | -1055.992 | -305.6443 | 321.4501 | 955.0911 | 62.1052 | 22.9895 | 0 | 117.3768 | 56.0536 | 148.0197 | 23.1732 | 194.0058 | 286.2627 | 0 | 0 | 46.06 | 248.9454 | 0 | 156.644 | 0
2025_01_17 Hr 03 | 0 | 0 | 0 | 3.8622 | 3.8622 | 3.8622 | 3.8622 | 3.8622 | 3.8622 | 36.6934 | 0 | 0.0608 | 7 | 0 | 97.0029 | 97.0029 | 286.2627 | 0 | 0.01763 | 0.083 | 0.0506 | 0 | 0 | 0.74589 | 0.2655 | 46.06 | 0 | 248.9454 | 0 | 0 | 0 | 0 | 20.3268 | 48.2434 | 0 | 0 | -311.1757 | 1.0647 | 13.4292 | 0 | -1 | -4.2 | 15.8525 | 0 | 0 | 1.5223 | 1.5223 | 1.5223 | 1.5223 | 1.7701 | 53.1589 | 0 | 0 | 9.7353 | 23.2861 | 0 | 77.9917 | 78.6524 | 7.953 | 1115.918 | 34.6349 | 67.6997 | 0 | 0.6048 | 0 | 14.074 | 3.944 | 0 | 1042.9 | 245.218 | -7.06 | 8.6865 | 10.15 | -1.86 | 18.8952 | 1.5291 | 45.2615 | 2025-01-17 | 2025_01_17 Hr 03 | 111.1079 | 5.4e-05 | -1042.9 | -311.1757 | 307.8831 | 955.0911 | 68.1119 | 22.9895 | 0 | 116.2738 | 45.5642 | 146.0451 | 23.1732 | 194.0058 | 286.2627 | 0 | 0 | 46.06 | 248.9454 | 0 | 156.644 | 0
2025_01_17 Hr 04 | 0 | 0 | 0 | 3.8622 | 3.8622 | 3.8622 | 3.8622 | 3.8622 | 3.8622 | 38.7178 | 0 | 0.0608 | 21 | 0 | 97.0029 | 97.0029 | 286.2627 | 0 | 0.01763 | 0.083 | 0.0506 | 0 | 0 | 0.74589 | 0.2655 | 46.06 | 0 | 248.9454 | 0 | 0 | 0 | 0 | 20.7445 | 49.2347 | 0 | 0 | -317.4132 | 1.0647 | 13.4292 | 0 | -1 | -4.2 | 15.8525 | 0 | 0 | 3.9415 | 3.9415 | 3.9415 | 3.9415 | 4.5831 | 55.1596 | 0 | 0 | 9.7353 | 23.2861 | 0 | 77.9917 | 78.6524 | 7.953 | 1131.841 | 35.3466 | 69.0907 | 0 | 0.6048 | 0 | 14.074 | 3.944 | 0 | 1071.108 | 263.741 | -7.06 | 8.6865 | 10.15 | -1.86 | 19.2835 | 1.5606 | 46.4571 | 2025-01-17 | 2025_01_17 Hr 04 | 111.2984 | 0.000374 | -1071.108 | -317.4132 | 326.3282 | 955.0911 | 84.1127 | 22.9895 | 0 | 117.6827 | 60.0781 | 148.5674 | 23.1732 | 194.0058 | 286.2627 | 0 | 0 | 46.06 | 248.9454 | 0 | 156.644 | 0
2025_01_17 Hr 05 | 0 | 0 | 0 | 3.8622 | 3.8622 | 3.8622 | 3.8622 | 3.8622 | 3.8622 | 42.7244 | 0 | 0.0608 | 23 | 0 | 97.0029 | 97.0029 | 286.2627 | 0 | 0.01763 | 0.083 | 0.0506 | 0 | 0 | 0.74589 | 0.2655 | 46.06 | 0 | 248.9454 | 0 | 0 | 0 | 0 | 21.0213 | 49.8917 | 0 | 0 | -294.131 | 1.0647 | 13.4292 | 0 | -1 | -4.2 | 15.8525 | 0 | 0 | 5.545 | 5.545 | 5.545 | 5.545 | 6.4477 | 57.1779 | 0 | 0 | 9.7353 | 23.2861 | 0 | 77.9917 | 78.6524 | 7.953 | 1145.06 | 35.8183 | 70.0128 | 0 | 0.6048 | 0 | 14.074 | 3.944 | 0 | 1113.3 | 269.4312 | -7.06 | 8.6865 | 10.15 | -1.86 | 19.5408 | 1.5814 | 47.8162 | 2025-01-17 | 2025_01_17 Hr 05 | 112.8858 | 1.2e-05 | -1113.3 | -294.131 | 341.2194 | 955.0911 | 88.1309 | 22.9895 | 0 | 118.6166 | 72.3634 | 150.2394 | 23.1732 | 194.0058 | 286.2627 | 0 | 0 | 46.06 | 248.9454 | 0 | 156.644 | 0
2025_01_17 Hr 06 | 0 | 0 | 0 | 3.8622 | 3.8622 | 3.8622 | 3.8622 | 3.8622 | 3.8622 | 70.149 | 0 | 0.0608 | 15 | 0 | 97.0029 | 97.0029 | 286.2627 | 15.24 | 0.01763 | 0.083 | 0.0506 | 0 | 0 | 0.74589 | 0.2655 | 46.06 | 7.2612 | 248.9454 | 0 | 0 | 0 | 0 | 22.9163 | 54.3892 | 0 | 0 | -335.1713 | 1.0647 | 13.4292 | 0 | -1 | -4.2 | 15.8525 | 0 | 0 | 16.5209 | 16.5209 | 16.5209 | 16.5209 | 19.2104 | 56.1688 | 0 | 0 | 9.7353 | 23.2861 | 0 | 77.9917 | 78.6524 | 8.9652 | 1258.044 | 39.0471 | 76.3241 | 0 | 0.6048 | 0 | 14.074 | 3.944 | 0 | 1188.692 | 272.8785 | -7.06 | 8.6865 | 10.15 | -1.86 | 21.3024 | 1.7239 | 51.3322 | 2025-01-17 | 2025_01_17 Hr 06 | 113.944 | -0.000253 | -1188.692 | -335.1713 | 443.1472 | 977.5924 | 80.134 | 22.9895 | 0 | 125.0091 | 156.4544 | 161.6836 | 23.1732 | 194.0058 | 286.2627 | 15.24 | 7.2612 | 46.06 | 248.9454 | 0 | 156.644 | 0
2025_01_17 Hr 07 | 0 | 0 | 0 | 3.8622 | 3.8622 | 3.8622 | 3.8622 | 3.8622 | 3.8622 | 105.7595 | -13.8 | 0.0608 | 9 | 0 | 97.0029 | 97.0029 | 285.3786 | 15.17 | 0.01763 | 0.083 | 0.0506 | 0 | 0 | 0.74589 | 0.2655 | 46.06 | 7.2612 | 247.9653 | 0 | 25.58 | 0 | 0 | 25.3769 | 60.2292 | 0 | 0 | -348.6679 | 1.0647 | 13.4292 | 0 | -1 | -4.2 | 15.8525 | 0 | 0 | 30.773 | 30.773 | 30.773 | 30.773 | 35.7826 | 54.1593 | 0 | 0 | 9.7353 | 23.2861 | 0 | 77.557 | 78.214 | 19.9548 | 1398.309 | 43.2398 | 84.5193 | 0 | 0.6048 | 0 | 14.074 | 3.944 | 0 | 1319.5 | 290.7189 | -20.86 | 8.6865 | 10.15 | -1.86 | 23.5896 | 1.909 | 56.6733 | 2025-01-17 | 2025_01_17 Hr 07 | 116.9691 | 0.000124 | -1319.5 | -348.6679 | 561.6992 | 1000.3652 | 83.1141 | 22.9895 | 0 | 133.3097 | 265.6456 | 162.7439 | 23.1732 | 194.0058 | 285.3786 | 15.17 | 7.2612 | 46.06 | 247.9653 | 25.58 | 155.7711 | 0
2025_01_17 Hr 08 | 0 | 0 | 0 | 3.8622 | 3.8622 | 3.8622 | 3.8622 | 3.8622 | 3.8622 | 126.656 | -13.8 | 0.0608 | 9 | 0 | 97.0029 | 97.0029 | 285.3786 | 15.17 | 0.01763 | 0.083 | 0.0506 | 0 | 0 | 0.74589 | 0.2655 | 46.06 | 7.2612 | 247.9653 | 0 | 25.58 | 0 | 0 | 26.8208 | 63.6561 | 0 | 0 | -328.496 | 1.0647 | 13.4292 | 0 | -1 | -4.2 | 15.8525 | 0 | 0 | 39.1363 | 39.1363 | 39.1363 | 39.1363 | 45.5073 | 56.1688 | 0 | 0 | 9.7353 | 23.2861 | 0 | 76.3988 | 77.046 | 18.9426 | 1464.928 | 45.7 | 89.3283 | 0 | 0.6048 | 0 | 14.074 | 3.944 | 0 | 1416.008 | 300.4362 | -20.86 | 8.6865 | 10.15 | -1.86 | 24.9319 | 2.0177 | 60.2174 | 2025-01-17 | 2025_01_17 Hr 08 | 117.6632 | 0.000375 | -1416.008 | -328.496 | 639.3645 | 998.039 | 84.1114 | 22.9895 | 0 | 138.1805 | 329.72 | 171.464 | 23.1732 | 194.0058 | 285.3786 | 15.17 | 7.2612 | 46.06 | 247.9653 | 25.58 | 153.4449 | 0
2025_01_17 Hr 09 | 0.52072 | 0 | 0 | 3.8622 | 3.8622 | 3.8622 | 3.8622 | 3.8622 | 3.8622 | 124.4455 | -13.8 | 0.0608 | 10 | 0 | 97.0029 | 97.0029 | 285.3786 | 15.17 | 0.01763 | 0.083 | 0.0506 | 0 | 0 | 0.74589 | 0.2655 | 46.06 | 7.2612 | 247.9653 | 0 | 25.58 | 0 | 0 | 26.6681 | 63.2936 | 0 | 0 | -310.7932 | 1.0647 | 13.4292 | 0 | -1 | -4.2 | 15.8525 | 0 | 0 | 38.2516 | 38.2516 | 38.2516 | 38.2516 | 44.4786 | 58.1782 | 0 | 0 | 9.7353 | 23.2861 | 0 | 71.1606 | 71.7481 | 6.9408 | 1447.098 | 45.4398 | 88.8196 | 0 | 0.6048 | -0.52072 | 14.074 | 3.944 | 0 | 1405.967 | 291.0422 | -21.3807 | 8.6865 | 10.15 | -1.86 | 24.7899 | 2.0062 | 59.5881 | 2025-01-17 | 2025_01_17 Hr 09 | 99.9441 | -0.0002 | -1405.967 | -310.7932 | 631.1487 | 987.5027 | 75.1191 | 22.9895 | 0 | 137.6653 | 322.9419 | 170.5415 | 23.1732 | 194.0058 | 285.3786 | 15.17 | 7.2612 | 46.06 | 247.9653 | 25.58 | 142.9086 | 0
2025_01_17 Hr 10 | 4.6566 | 0 | 0 | 3.8622 | 3.8622 | 3.8622 | 3.8622 | 3.8622 | 3.8622 | 114.0145 | -13.8 | 0.0608 | 12 | 0 | 97.0029 | 97.0029 | 285.3786 | 15.17 | 0.01763 | 0.083 | 0.0506 | 0 | 0 | 0.74589 | 0.2655 | 46.06 | 0 | 247.9653 | 0 | 25.58 | 0 | 0 | 25.9473 | 61.583 | 0 | 0 | -281.8758 | 1.0647 | 13.4292 | 0 | -1 | -4.2 | 15.8525 | 0 | 0 | 34.0769 | 34.0769 | 34.0769 | 34.0769 | 39.6243 | 53.1414 | 0 | 0 | 9.7353 | 23.2861 | 0 | 67.686 | 68.2441 | 12.0018 | 1398.443 | 44.2117 | 86.4191 | 0 | 0.6048 | -4.6566 | 14.074 | 3.944 | 0 | 1383.9 | 292.8494 | -25.5166 | 8.6865 | 10.15 | -1.86 | 24.1199 | 1.952 | 58.3365 | 2025-01-17 | 2025_01_17 Hr 10 | 88.9364 | 6.6e-05 | -1383.9 | -281.8758 | 592.3802 | 973.263 | 77.1432 | 22.9895 | 0 | 135.2339 | 290.9576 | 166.1887 | 23.1732 | 194.0058 | 285.3786 | 15.17 | 0 | 46.06 | 247.9653 | 25.58 | 135.9301 | 0
2025_01_17 Hr 11 | 5.6881 | 6e-05 | 0.001692 | 3.8622 | 3.8622 | 3.8622 | 3.8622 | 3.8622 | 3.8622 | 112.6674 | -13.8 | 0.0608 | 13 | 0 | 97.0029 | 97.0029 | 285.3786 | 15.17 | 0.01763 | 0.083 | 0.0506 | 0 | 0 | 0.74589 | 0.2655 | 46.06 | 0 | 247.9653 | 0 | 25.58 | 0 | 0 | 25.8542 | 61.3621 | 0 | 0 | -300.579 | 1.0647 | 13.4292 | 0 | -1 | -4.2 | 15.8525 | 0 | 0 | 33.5378 | 33.5378 | 33.5378 | 33.5378 | 38.9974 | 53.1502 | 0 | 0 | 9.7353 | 23.2861 | 0 | 69.4502 | 70.0381 | 14.0262 | 1397.558 | 44.0531 | 86.1091 | 0 | 0.6048 | -5.6881 | 14.074 | 3.944 | 0 | 1366.783 | 296.352 | -26.5481 | 8.6865 | 10.15 | -1.86 | 24.0334 | 1.9449 | 57.907 | 2025-01-17 | 2025_01_17 Hr 11 | 89.705 | 0.000362 | -1366.783 | -300.579 | 587.3736 | 976.8211 | 80.1781 | 22.9895 | 0 | 134.9199 | 286.8272 | 165.6265 | 23.1732 | 194.0058 | 285.3786 | 15.17 | 0 | 46.06 | 247.9653 | 25.58 | 139.4882 | 0
2025_01_17 Hr 12 | 3.6185 | 0.0006 | 0.01692 | 3.8622 | 3.8622 | 3.8622 | 3.8622 | 3.8622 | 3.8622 | 117.8139 | -13.8 | 0.0608 | 12 | 0 | 97.0029 | 97.0029 | 285.3786 | 15.17 | 0.01763 | 0.083 | 0.0506 | 0 | 0 | 0.74589 | 0.2655 | 46.06 | 0 | 247.9653 | 0 | 25.58 | 0 | 0 | 26.2098 | 62.2061 | 0 | 0 | -329.5766 | 1.0647 | 13.4292 | 0 | -1 | -4.2 | 15.8525 | 0 | 0 | 35.5975 | 35.5975 | 35.5975 | 35.5975 | 41.3924 | 53.1414 | 0 | 0 | 9.7353 | 23.2861 | 0 | 65.3696 | 65.9081 | 4.9164 | 1406.343 | 44.659 | 87.2934 | 0 | 0.6048 | -3.6185 | 14.074 | 3.944 | 0 | 1338.6 | 286.3119 | -24.4785 | 8.6865 | 10.15 | -1.86 | 24.3639 | 1.9717 | 57.176 | 2025-01-17 | 2025_01_17 Hr 12 | 87.2614 | 5.6e-05 | -1338.6 | -329.5766 | 606.5012 | 968.6106 | 70.0753 | 22.9895 | 0 | 136.1195 | 302.6076 | 167.7741 | 23.1732 | 194.0058 | 285.3786 | 15.17 | 0 | 46.06 | 247.9653 | 25.58 | 131.2777 | 0
2025_01_17 Hr 13 | 5.169 | 0.00084 | 0.023688 | 3.8622 | 3.8622 | 3.8622 | 3.8622 | 3.8622 | 3.8622 | 113.1164 | -13.8 | 0.0608 | 14 | 0 | 97.0029 | 97.0029 | 285.3786 | 15.17 | 0.01763 | 0.083 | 0.0506 | 0 | 0 | 0.74589 | 0.2655 | 46.06 | 0 | 247.9653 | 0 | 25.58 | 0 | 0 | 25.8852 | 61.4357 | 0 | 0 | -333.0806 | 1.0647 | 13.4292 | 0 | -1 | -4.2 | 15.8525 | 0 | 0 | 33.7175 | 33.7175 | 33.7175 | 33.7175 | 39.2064 | 58.1695 | 0 | 0 | 9.7353 | 23.2861 | 0 | 64.2292 | 64.7681 | 2.0244 | 1388.571 | 44.1059 | 86.2124 | 0 | 0.6048 | -5.169 | 14.074 | 3.944 | 0 | 1319.5 | 290.0386 | -26.029 | 8.6865 | 10.15 | -1.86 | 24.0622 | 1.9473 | 56.4682 | 2025-01-17 | 2025_01_17 Hr 13 | 83.1371 | -5e-05 | -1319.5 | -333.0806 | 589.0424 | 966.3302 | 74.2184 | 22.9895 | 0 | 135.0246 | 288.204 | 165.8139 | 23.1732 | 194.0058 | 285.3786 | 15.17 | 0 | 46.06 | 247.9653 | 25.58 | 128.9973 | 0
2025_01_17 Hr 14 | 5.1707 | 0.000975 | 0.027495 | 3.8622 | 3.8622 | 3.8622 | 3.8622 | 3.8622 | 3.8622 | 101.2348 | -13.8 | 0.0608 | 21 | 0 | 97.0029 | 97.0029 | 276.3416 | 13.9058 | 0.01763 | 0.083 | 0.0506 | 0 | 0 | 0.74589 | 0.2655 | 43.3847 | 0 | 241.7662 | 0 | 23.4483 | 0 | 0 | 25.0643 | 59.4872 | 0 | 0 | -306.9444 | 1.0647 | 13.4292 | 0 | -1 | -4.2 | 15.8525 | 0 | 0 | 28.9622 | 28.9622 | 28.9622 | 28.9622 | 33.6769 | 64.1891 | 0 | 0 | 9.7353 | 23.2861 | 0 | 64.7996 | 65.3381 | 0 | 1329.206 | 42.7071 | 83.478 | 0 | 0.6048 | -5.1707 | 14.074 | 3.944 | 0 | 1292.308 | 296.0774 | -26.0307 | 8.6865 | 10.15 | -1.86 | 23.299 | 1.8855 | 55.0509 | 2025-01-17 | 2025_01_17 Hr 14 | 77.8196 | 0.000441 | -1292.308 | -306.9444 | 544.8824 | 946.1633 | 85.2176 | 22.9895 | 0 | 132.255 | 251.7717 | 160.8557 | 23.1732 | 194.0058 | 276.3416 | 13.9058 | 0 | 43.3847 | 241.7662 | 23.4483 | 130.1377 | 0
2025_01_17 Hr 15 | 4.1409 | 0.002175 | 0.061335 | 3.8622 | 0 | 3.8622 | 0 | 3.8622 | 0 | 93.4979 | -13.8 | 0.0608 | 27 | 0 | 97.0029 | 97.0029 | 252.4514 | 8.8492 | 0.01763 | 0.083 | 0.0506 | 0 | 0 | 0.74589 | 0.2655 | 19.8325 | 0 | 221.5458 | 0 | 14.9217 | 0 | 0 | 24.5297 | 58.2184 | 0 | 0 | -202.4447 | 1.0647 | 13.4292 | 0.03 | -1 | -4.2 | 15.8525 | 0 | 0 | 25.8657 | 25.8657 | 25.8657 | 25.8657 | 30.0764 | 62.1709 | 0 | 0 | 9.7353 | 23.2861 | 0 | 68.8438 | 69.4121 | 0 | 1218.999 | 41.7961 | 81.6975 | 0 | 0.6048 | -4.1409 | 14.074 | 3.944 | 0 | 1287.355 | 295.8019 | -25.0009 | 8.6865 | 10.15 | -1.86 | 22.8021 | 1.8453 | 53.4808 | 2025-01-17 | 2025_01_17 Hr 15 | 79.3225 | -5.4e-05 | -1287.355 | -202.4447 | 516.1269 | 861.4488 | 89.2344 | 22.9895 | 0 | 130.4516 | 228.0482 | 157.6271 | 11.5866 | 194.0058 | 252.4514 | 8.8492 | 0 | 19.8325 | 221.5458 | 14.9217 | 138.2559 | 0
2025_01_17 Hr 16 | 2.0696 | 0.002385 | 0.067257 | 3.8622 | 0 | 3.8622 | 0 | 3.8622 | 0 | 95.9502 | -13.8 | 0.0608 | 36 | 0 | 97.0029 | 97.0029 | 285.3786 | 11.3775 | 0.01763 | 0.083 | 0.0506 | 0 | 0 | 0.74589 | 0.2655 | 29.2384 | 0 | 247.9653 | 0 | 19.185 | 0 | 0 | 24.6991 | 58.6205 | 0 | 0 | -310.2231 | 1.0647 | 13.4292 | 0.03 | -1 | -4.2 | 15.8525 | 0 | 0 | 26.8471 | 26.8471 | 26.8471 | 26.8471 | 31.2176 | 56.1512 | 0 | 0 | 9.7353 | 23.2861 | 0 | 68.8438 | 69.4121 | 0 | 1302.64 | 42.0849 | 82.2619 | 0 | 0.6048 | -2.0696 | 14.074 | 3.944 | 0 | 1267.222 | 297.7346 | -22.9296 | 8.6865 | 10.15 | -1.86 | 22.9596 | 1.8581 | 54.1042 | 2025-01-17 | 2025_01_17 Hr 16 | 85.5807 | -0.000292 | -1267.222 | -310.2231 | 525.2414 | 936.993 | 92.2209 | 22.9895 | 0 | 131.0232 | 235.5677 | 158.6505 | 11.5866 | 194.0058 | 285.3786 | 11.3775 | 0 | 29.2384 | 247.9653 | 19.185 | 138.2559 | 0
2025_01_17 Hr 17 | 0.5174 | 0.000675 | 0.019035 | 3.8622 | 0 | 3.8622 | 0 | 3.8622 | 0 | 105.0341 | -13.8 | 0.0608 | 33 | 0 | 97.0029 | 97.0029 | 285.3786 | 15.17 | 0.01763 | 0.083 | 0.0506 | 0 | 0 | 0.74589 | 0.2655 | 42.7356 | 0 | 247.9653 | 0 | 25.58 | 0 | 0 | 25.3268 | 60.1102 | 0 | 0 | -322.3013 | 1.0647 | 13.4292 | 0.03 | -1 | -4.2 | 15.8525 | 0 | 0 | 30.4827 | 30.4827 | 30.4827 | 30.4827 | 35.4451 | 52.1498 | 0 | 0 | 9.7353 | 23.2861 | 0 | 72.3188 | 72.916 | 1.0122 | 1363.227 | 43.1544 | 84.3524 | 0 | 0.6048 | -0.5174 | 14.074 | 3.944 | 0 | 1313.53 | 293.9822 | -21.3774 | 8.6865 | 10.15 | -1.86 | 23.5431 | 1.9053 | 56.0911 | 2025-01-17 | 2025_01_17 Hr 17 | 96.4217 | -1.2e-05 | -1313.53 | -322.3013 | 559.0033 | 967.6567 | 86.1817 | 22.9895 | 0 | 133.1406 | 263.4215 | 162.4412 | 11.5866 | 194.0058 | 285.3786 | 15.17 | 0 | 42.7356 | 247.9653 | 25.58 | 145.2348 | 0
2025_01_17 Hr 18 | 0 | 0 | 0 | 3.8622 | 0 | 3.8622 | 0 | 3.8622 | 0 | 114.5671 | -13.8 | 0.0608 | 29 | 0 | 97.0029 | 97.0029 | 285.3786 | 15.17 | 0.01763 | 0.083 | 0.0506 | 0 | 0 | 0.74589 | 0.2655 | 46.06 | 0 | 247.9653 | 0 | 25.58 | 0 | 0 | 25.9855 | 61.6736 | 0 | 0 | -310.2999 | 1.0647 | 13.4292 | 0.03 | -1 | -4.2 | 15.8525 | 0 | 0 | 34.2981 | 34.2981 | 34.2981 | 34.2981 | 39.8815 | 56.16 | 0 | 0 | 9.7353 | 23.2861 | 0 | 77.557 | 78.214 | 1.0122 | 1408.521 | 44.2767 | 86.5462 | 0 | 0.6048 | 0 | 14.074 | 3.944 | 0 | 1374.813 | 297.4524 | -20.86 | 8.6865 | 10.15 | -1.86 | 24.1554 | 1.9548 | 58.3522 | 2025-01-17 | 2025_01_17 Hr 18 | 101.8825 | 0.000317 | -1374.813 | -310.2999 | 594.4341 | 981.5174 | 86.1722 | 22.9895 | 0 | 135.3627 | 292.6521 | 166.4193 | 11.5866 | 194.0058 | 285.3786 | 15.17 | 0 | 46.06 | 247.9653 | 25.58 | 155.7711 | 0
2025_01_17 Hr 19 | 0 | 0 | 0 | 3.8622 | 3.8622 | 3.8622 | 3.8622 | 3.8622 | 3.8622 | 109.6625 | -13.8 | 0.0608 | 19 | 0 | 97.0029 | 97.0029 | 285.3786 | 15.17 | 0.01763 | 0.083 | 0.0506 | 0 | 0 | 0.74589 | 0.2655 | 46.06 | 0 | 247.9653 | 0 | 25.58 | 0 | 0 | 25.6466 | 60.8693 | 0 | 0 | -303.7649 | 1.0647 | 13.4292 | 0 | -1 | -4.2 | 15.8525 | 0 | 0 | 32.3351 | 32.3351 | 32.3351 | 32.3351 | 37.599 | 50.1579 | 0 | 0 | 9.7353 | 23.2861 | 0 | 77.557 | 78.214 | 0 | 1403.925 | 43.6993 | 85.4175 | 0 | 0.6048 | 0 | 14.074 | 3.944 | 0 | 1357.692 | 278.3914 | -20.86 | 8.6865 | 10.15 | -1.86 | 23.8404 | 1.9293 | 57.59 | 2025-01-17 | 2025_01_17 Hr 19 | 103.678 | -0.000208 | -1357.692 | -303.7649 | 576.2053 | 993.104 | 69.1579 | 22.9895 | 0 | 134.2195 | 277.6132 | 164.3726 | 23.1732 | 194.0058 | 285.3786 | 15.17 | 0 | 46.06 | 247.9653 | 25.58 | 155.7711 | 0
2025_01_17 Hr 20 | 0 | 0 | 0 | 3.8622 | 3.8622 | 3.8622 | 3.8622 | 3.8622 | 3.8622 | 108.5917 | -13.8 | 0.0608 | 19 | 0 | 97.0029 | 97.0029 | 285.3786 | 15.17 | 0.01763 | 0.083 | 0.0506 | 0 | 0 | 0.74589 | 0.2655 | 46.06 | 0 | 247.9653 | 0 | 25.58 | 0 | 0 | 25.5726 | 60.6937 | 0 | 0 | -347.0779 | 1.0647 | 13.4292 | 0 | -1 | -4.2 | 15.8525 | 0 | 0 | 31.9066 | 31.9066 | 31.9066 | 31.9066 | 37.1007 | 44.1382 | 0 | 0 | 9.7353 | 23.2861 | 0 | 77.557 | 78.214 | 1.0122 | 1400.392 | 43.5732 | 85.1711 | 0 | 0.6048 | 0 | 14.074 | 3.944 | 0 | 1305.392 | 272.9371 | -20.86 | 8.6865 | 10.15 | -1.86 | 23.7716 | 1.9238 | 56.0954 | 2025-01-17 | 2025_01_17 Hr 20 | 99.6053 | -0.000293 | -1305.392 | -347.0779 | 572.2256 | 993.104 | 64.1505 | 22.9895 | 0 | 133.9699 | 274.33 | 163.9257 | 23.1732 | 194.0058 | 285.3786 | 15.17 | 0 | 46.06 | 247.9653 | 25.58 | 155.7711 | 0
2025_01_17 Hr 21 | 0 | 0 | 0 | 3.8622 | 3.8622 | 3.8622 | 3.8622 | 3.8622 | 3.8622 | 94.7758 | -13.8 | 0.0608 | 23 | 0 | 97.0029 | 97.0029 | 285.3786 | 15.17 | 0.01763 | 0.083 | 0.0506 | 0 | 0 | 0.74589 | 0.2655 | 46.06 | 0 | 247.9653 | 0 | 25.58 | 0 | 0 | 24.618 | 58.4279 | 0 | 0 | -320.8232 | 1.0647 | 13.4292 | 0 | -1 | -4.2 | 15.8525 | 0 | 0 | 26.3771 | 26.3771 | 26.3771 | 26.3771 | 30.6711 | 43.1204 | 0 | 0 | 9.7353 | 23.2861 | 0 | 77.557 | 78.214 | 2.0244 | 1354.809 | 41.9466 | 81.9916 | 0 | 0.6048 | 0 | 14.074 | 3.944 | 0 | 1284.292 | 271.166 | -20.86 | 8.6865 | 10.15 | -1.86 | 22.8842 | 1.8519 | 54.9171 | 2025-01-17 | 2025_01_17 Hr 21 | 105.6914 | -0.000229 | -1284.292 | -320.8232 | 520.8767 | 993.104 | 68.1448 | 22.9895 | 0 | 130.7495 | 231.9668 | 158.1604 | 23.1732 | 194.0058 | 285.3786 | 15.17 | 0 | 46.06 | 247.9653 | 25.58 | 155.7711 | 0
2025_01_17 Hr 22 | 0 | 0 | 0 | 3.8622 | 3.8622 | 3.8622 | 3.8622 | 3.8622 | 3.8622 | 79.3711 | -13.8 | 0.0608 | 15 | 0 | 97.0029 | 97.0029 | 285.3786 | 15.17 | 0.01763 | 0.083 | 0.0506 | 0 | 0 | 0.74589 | 0.2655 | 46.06 | 0 | 247.9653 | 0 | 0 | 0 | 0 | 23.5535 | 55.9016 | 0 | 0 | -272.292 | 1.0647 | 13.4292 | 0 | -1 | -4.2 | 15.8525 | 0 | 0 | 20.2118 | 20.2118 | 20.2118 | 20.2118 | 23.5021 | 40.1193 | 0 | 0 | 9.7353 | 23.2861 | 0 | 77.557 | 78.214 | 3.0366 | 1278.403 | 40.1329 | 78.4464 | 0 | 0.6048 | 0 | 14.074 | 3.944 | 0 | 1240 | 254.7488 | -20.86 | 8.6865 | 10.15 | -1.86 | 21.8947 | 1.7719 | 52.5301 | 2025-01-17 | 2025_01_17 Hr 22 | 104.8941 | -2.4e-05 | -1240 | -272.292 | 463.6226 | 967.524 | 58.1559 | 22.9895 | 0 | 127.1587 | 184.7318 | 151.732 | 23.1732 | 194.0058 | 285.3786 | 15.17 | 0 | 46.06 | 247.9653 | 0 | 155.7711 | 0
2025_01_17 Hr 23 | 0 | 0 | 0 | 3.8622 | 3.8622 | 3.8622 | 3.8622 | 3.8622 | 3.8622 | 61.3759 | 0 | 0.0608 | 19 | 0 | 97.0029 | 97.0029 | 286.2627 | 15.24 | 0.01763 | 0.083 | 0.0506 | 0 | 0 | 0.74589 | 0.2655 | 46.06 | 0 | 248.9454 | 0 | 0 | 0 | 0 | 22.3101 | 52.9505 | 0 | 0 | -304.4288 | 1.0647 | 13.4292 | 0 | -1 | -4.2 | 15.8525 | 0 | 0 | 13.0097 | 13.0097 | 13.0097 | 13.0097 | 15.1276 | 47.1393 | 0 | 0 | 9.7353 | 23.2861 | 0 | 77.9917 | 78.6524 | 3.0366 | 1221.838 | 38.0142 | 74.3051 | 0 | 0.6048 | 0 | 14.074 | 3.944 | 0 | 1168.608 | 258.2594 | -7.06 | 8.6865 | 10.15 | -1.86 | 20.7388 | 1.6783 | 50.1349 | 2025-01-17 | 2025_01_17 Hr 23 | 108.6527 | 0.000326 | -1168.608 | -304.4288 | 410.5405 | 970.3311 | 69.1759 | 22.9895 | 0 | 122.9642 | 129.5537 | 158.0226 | 23.1732 | 194.0058 | 286.2627 | 15.24 | 0 | 46.06 | 248.9454 | 0 | 156.644 | 0
2025_01_17 Hr 24 | 0 | 0 | 0 | 3.8622 | 3.8622 | 3.8622 | 3.8622 | 3.8622 | 3.8622 | 44.7277 | 0 | 0.0608 | 21 | 0 | 97.0029 | 97.0029 | 286.2627 | 0 | 0.01763 | 0.083 | 0.0506 | 0 | 0 | 0.74589 | 0.2655 | 46.06 | 0 | 248.9454 | 0 | 0 | 0 | 0 | 21.1597 | 50.2203 | 0 | 0 | -257.5138 | 1.0647 | 13.4292 | 0 | -1 | -4.2 | 15.8525 | 0 | 0 | 6.3468 | 6.3468 | 6.3468 | 6.3468 | 7.3799 | 40.1193 | 0 | 0 | 9.7353 | 23.2861 | 0 | 77.9917 | 78.6524 | 4.0488 | 1151.669 | 36.0541 | 70.4738 | 0 | 0.6048 | 0 | 14.074 | 3.944 | 0 | 1134.4 | 247.3044 | -7.06 | 8.6865 | 10.15 | -1.86 | 19.6695 | 1.5918 | 48.1673 | 2025-01-17 | 2025_01_17 Hr 24 | 107.732 | 6e-06 | -1134.4 | -257.5138 | 348.665 | 955.0911 | 65.1681 | 22.9895 | 0 | 119.0836 | 78.5061 | 151.0754 | 23.1732 | 194.0058 | 286.2627 | 0 | 0 | 46.06 | 248.9454 | 0 | 156.644 | 0
2025_01_18 Hr 01 | 0 | 0 | 0 | 3.8622 | 3.8622 | 3.8622 | 3.8622 | 3.8622 | 3.8622 | 50.6556 | 0 | 0.0608 | 17 | 0 | 97.0029 | 97.0029 | 286.2627 | 0 | 0.01763 | 0.083 | 0.0506 | 0 | 0 | 0.74589 | 0.2655 | 46.06 | 7.2612 | 248.9454 | 0 | 0 | 0 | 0 | 21.815 | 51.7545 | 0 | 0 | -338.3561 | 1.0647 | 13.445 | 0 | -1 | -4.2 | 15.8852 | 0 | 0 | 9.2895 | 9.2895 | 9.2895 | 9.2895 | 10.8017 | 39.1014 | 0 | 0 | 9.7316 | 21.8383 | 0 | 77.9917 | 78.6524 | 7.953 | 1182.286 | 34.853 | 67.9273 | 0 | 0.6048 | 0 | 14.074 | 3.944 | 0 | 1077.108 | 240.2389 | -7.06 | 8.6865 | 10.15 | -1.86 | 18.9423 | 1.5627 | 46.9695 | 2025-01-18 | 2025_01_18 Hr 01 | 108.0632 | 0.000351 | -1077.108 | -338.3561 | 366.0682 | 962.3524 | 64.0544 | 22.9895 | 0 | 121.3179 | 99.6267 | 145.1236 | 23.1732 | 194.0058 | 286.2627 | 0 | 7.2612 | 46.06 | 248.9454 | 0 | 156.644 | 0
2025_01_18 Hr 02 | 0 | 0 | 0 | 3.8622 | 3.8622 | 3.8622 | 3.8622 | 3.8622 | 3.8622 | 49.0371 | 0 | 0.0608 | 5 | 0 | 97.0029 | 97.0029 | 286.2627 | 0 | 0.01763 | 0.083 | 0.0506 | 0 | 0 | 0.74589 | 0.2655 | 46.06 | 7.2612 | 248.9454 | 0 | 0 | 0 | 0 | 21.6963 | 51.4729 | 0 | 0 | -349.4619 | 1.0647 | 13.445 | 0 | -1 | -4.2 | 15.8852 | 0 | 0 | 8.6423 | 8.6423 | 8.6423 | 8.6423 | 10.0492 | 44.1295 | 0 | 0 | 9.7316 | 21.8383 | 0 | 77.9917 | 78.6524 | 7.953 | 1176.926 | 34.6634 | 67.5577 | 0 | 0.6048 | 0 | 14.074 | 3.944 | 0 | 1053 | 232.5962 | -7.06 | 8.6865 | 10.15 | -1.86 | 18.8392 | 1.5542 | 46.164 | 2025-01-18 | 2025_01_18 Hr 02 | 107.9785 | -5.3e-05 | -1053 | -349.4619 | 360.0375 | 962.3524 | 57.0825 | 22.9895 | 0 | 120.9176 | 94.6671 | 144.4528 | 23.1732 | 194.0058 | 286.2627 | 0 | 7.2612 | 46.06 | 248.9454 | 0 | 156.644 | 0
2025_01_18 Hr 03 | 0 | 0 | 0 | 3.8622 | 3.8622 | 3.8622 | 3.8622 | 3.8622 | 3.8622 | 44.0094 | 0 | 0.0608 | 18 | 0 | 97.0029 | 97.0029 | 286.2627 | 0 | 0.01763 | 0.083 | 0.0506 | 0 | 0 | 0.74589 | 0.2655 | 46.06 | 7.2612 | 248.9454 | 0 | 0 | 0 | 0 | 21.3276 | 50.5982 | 0 | 0 | -362.8186 | 1.0647 | 13.445 | 0 | -1 | -4.2 | 15.8852 | 0 | 0 | 6.6321 | 6.6321 | 6.6321 | 6.6321 | 7.7117 | 50.1403 | 0 | 0 | 9.7316 | 21.8383 | 0 | 77.9917 | 78.6524 | 6.9408 | 1160.276 | 34.0743 | 66.4096 | 0 | 0.6048 | 0 | 14.074 | 3.944 | 0 | 1038.908 | 248.5111 | -7.06 | 8.6865 | 10.15 | -1.86 | 18.519 | 1.5278 | 45.7835 | 2025-01-18 | 2025_01_18 Hr 03 | 107.2272 | 0.000362 | -1038.908 | -362.8186 | 341.3039 | 962.3524 | 75.0811 | 22.9895 | 0 | 119.6741 | 79.2608 | 142.369 | 23.1732 | 194.0058 | 286.2627 | 0 | 7.2612 | 46.06 | 248.9454 | 0 | 156.644 | 0
2025_01_18 Hr 04 | 0 | 0 | 0 | 3.8622 | 3.8622 | 3.8622 | 3.8622 | 3.8622 | 3.8622 | 46.0067 | 0 | 0.0608 | 15 | 0 | 97.0029 | 97.0029 | 286.2627 | 0 | 0.01763 | 0.083 | 0.0506 | 0 | 0 | 0.74589 | 0.2655 | 46.06 | 7.2612 | 248.9454 | 0 | 0 | 0 | 0 | 21.4741 | 50.9457 | 0 | 0 | -369.245 | 1.0647 | 13.445 | 0 | -1 | -4.2 | 15.8852 | 0 | 0 | 7.4307 | 7.4307 | 7.4307 | 7.4307 | 8.6403 | 51.1407 | 0 | 0 | 9.7316 | 21.8383 | 0 | 77.9917 | 78.6524 | 4.9164 | 1166.89 | 34.3083 | 66.8657 | 0 | 0.6048 | 0 | 14.074 | 3.944 | 0 | 1035.9 | 245.3148 | -7.06 | 8.6865 | 10.15 | -1.86 | 18.6462 | 1.5383 | 45.7493 | 2025-01-18 | 2025_01_18 Hr 04 | 107.3224 | 2.5e-05 | -1035.9 | -369.245 | 348.746 | 962.3524 | 71.0571 | 22.9895 | 0 | 120.1681 | 85.3811 | 143.1968 | 23.1732 | 194.0058 | 286.2627 | 0 | 7.2612 | 46.06 | 248.9454 | 0 | 156.644 | 0
2025_01_18 Hr 05 | 0 | 0 | 0 | 3.8622 | 3.8622 | 3.8622 | 3.8622 | 3.8622 | 3.8622 | 52.1363 | 0 | 0.0608 | 17 | 0 | 97.0029 | 97.0029 | 286.2627 | 0 | 0.01763 | 0.083 | 0.0506 | 0 | 0 | 0.74589 | 0.2655 | 46.06 | 7.2612 | 248.9454 | 0 | 0 | 0 | 0 | 21.9236 | 52.0122 | 0 | 0 | -366.9869 | 1.0647 | 13.445 | 0 | -1 | -4.2 | 15.8852 | 0 | 0 | 9.8816 | 9.8816 | 9.8816 | 9.8816 | 11.4902 | 48.1309 | 0 | 0 | 9.7316 | 21.8383 | 0 | 77.9917 | 78.6524 | 5.9286 | 1187.189 | 35.0265 | 68.2655 | 0 | 0.6048 | 0 | 14.074 | 3.944 | 0 | 1061 | 247.8577 | -7.06 | 8.6865 | 10.15 | -1.86 | 19.0366 | 1.5705 | 46.7103 | 2025-01-18 | 2025_01_18 Hr 05 | 108.1161 | 4.3e-05 | -1061 | -366.9869 | 371.5856 | 962.3524 | 71.0595 | 22.9895 | 0 | 121.6841 | 104.1642 | 145.7373 | 23.1732 | 194.0058 | 286.2627 | 0 | 7.2612 | 46.06 | 248.9454 | 0 | 156.644 | 0
2025_01_18 Hr 06 | 0 | 0 | 0 | 3.8622 | 3.8622 | 3.8622 | 3.8622 | 3.8622 | 3.8622 | 55.7177 | 0 | 0.0608 | 14 | 0 | 97.0029 | 97.0029 | 286.2627 | 0 | 0.01763 | 0.083 | 0.0506 | 0 | 0 | 0.74589 | 0.2655 | 46.06 | 7.2612 | 248.9454 | 0 | 0 | 0 | 0 | 22.1863 | 52.6353 | 0 | 0 | -312.9566 | 1.0647 | 13.445 | 0 | -1 | -4.2 | 15.8852 | 0 | 0 | 11.3135 | 11.3135 | 11.3135 | 11.3135 | 13.1553 | 49.14 | 0 | 0 | 9.7316 | 21.8383 | 0 | 77.9917 | 78.6524 | 7.953 | 1199.049 | 35.4461 | 69.0833 | 0 | 0.6048 | 0 | 14.074 | 3.944 | 0 | 1128.408 | 249.3756 | -7.06 | 8.6865 | 10.15 | -1.86 | 19.2646 | 1.5893 | 48.6603 | 2025-01-18 | 2025_01_18 Hr 06 | 107.3912 | 0.000348 | -1128.408 | -312.9566 | 384.9301 | 962.3524 | 71.093 | 22.9895 | 0 | 122.5699 | 115.1385 | 147.2217 | 23.1732 | 194.0058 | 286.2627 | 0 | 7.2612 | 46.06 | 248.9454 | 0 | 156.644 | 0
2025_01_18 Hr 07 | 0 | 0 | 0 | 3.8622 | 3.8622 | 3.8622 | 3.8622 | 3.8622 | 3.8622 | 66.7028 | -13.8 | 0.0608 | 17 | 0 | 97.0029 | 97.0029 | 285.3786 | 0 | 0.01763 | 0.083 | 0.0506 | 0 | 0 | 0.74589 | 0.2655 | 46.06 | 7.2612 | 247.9653 | 0 | 0 | 0 | 0 | 22.9919 | 54.5466 | 0 | 0 | -297.0579 | 1.0647 | 13.445 | 0 | -1 | -4.2 | 15.8852 | 0 | 0 | 15.7058 | 15.7058 | 15.7058 | 15.7058 | 18.2626 | 48.1309 | 0 | 0 | 9.7316 | 21.8383 | 0 | 77.557 | 78.214 | 9.9774 | 1232.691 | 36.7332 | 71.5918 | 0 | 0.6048 | 0 | 14.074 | 3.944 | 0 | 1172.717 | 257.9438 | -20.86 | 8.6865 | 10.15 | -1.86 | 19.9642 | 1.647 | 50.2001 | 2025-01-18 | 2025_01_18 Hr 07 | 106.3798 | -0.00032 | -1172.717 | -297.0579 | 412.0616 | 959.6152 | 75.1083 | 22.9895 | 0 | 125.2868 | 148.8003 | 137.9746 | 23.1732 | 194.0058 | 285.3786 | 0 | 7.2612 | 46.06 | 247.9653 | 0 | 155.7711 | 0
2025_01_18 Hr 08 | 0 | 0 | 0 | 3.8622 | 3.8622 | 3.8622 | 3.8622 | 3.8622 | 3.8622 | 85.8149 | -13.8 | 0.0608 | 15 | 0 | 97.0029 | 97.0029 | 285.3786 | 15.17 | 0.01763 | 0.083 | 0.0506 | 0 | 0 | 0.74589 | 0.2655 | 40.8399 | 7.2612 | 247.9653 | 0 | 0 | 0 | 0 | 24.3935 | 57.8719 | 0 | 0 | -311.2685 | 1.0647 | 13.445 | 0 | -1 | -4.2 | 15.8852 | 0 | 0 | 23.3477 | 23.3477 | 23.3477 | 23.3477 | 27.1484 | 46.1302 | 0 | 0 | 9.7316 | 21.8383 | 0 | 75.2407 | 75.878 | 7.953 | 1301.28 | 38.9726 | 75.9562 | 0 | 0.6048 | 0 | 14.074 | 3.944 | 0 | 1228.992 | 259.8399 | -20.86 | 8.6865 | 10.15 | -1.86 | 21.1812 | 1.7475 | 52.6085 | 2025-01-18 | 2025_01_18 Hr 08 | 105.4333 | -0.000335 | -1228.992 | -311.2685 | 483.2748 | 964.9127 | 69.0832 | 22.9895 | 0 | 130.0137 | 207.3653 | 145.8958 | 23.1732 | 194.0058 | 285.3786 | 15.17 | 7.2612 | 40.8399 | 247.9653 | 0 | 151.1187 | 0
2025_01_18 Hr 09 | 0.52072 | 0 | 0 | 3.8622 | 3.8622 | 3.8622 | 3.8622 | 3.8622 | 3.8622 | 100.2781 | -13.8 | 0.0608 | 13 | 0 | 97.0029 | 97.0029 | 285.3786 | 15.17 | 0.01763 | 0.083 | 0.0506 | 0 | 0 | 0.74589 | 0.2655 | 29.7233 | 7.2612 | 247.9653 | 0 | 0 | 0 | 0 | 25.4542 | 60.3883 | 0 | 0 | -312.276 | 1.0647 | 13.445 | 0 | -1 | -4.2 | 15.8852 | 0 | 0 | 29.1306 | 29.1306 | 29.1306 | 29.1306 | 33.8728 | 47.1393 | 0 | 0 | 9.7316 | 21.8383 | 0 | 76.9507 | 77.588 | 8.9652 | 1341.48 | 40.6672 | 79.259 | 0 | 0.6048 | -0.52072 | 14.074 | 3.944 | 0 | 1274.2 | 266.3763 | -21.3807 | 8.6865 | 10.15 | -1.86 | 22.1022 | 1.8234 | 54.4063 | 2025-01-18 | 2025_01_18 Hr 09 | 98.0681 | -1e-06 | -1274.2 | -312.276 | 537.1659 | 957.2161 | 69.1045 | 22.9895 | 0 | 133.5908 | 251.6849 | 151.8902 | 23.1732 | 194.0058 | 285.3786 | 15.17 | 7.2612 | 29.7233 | 247.9653 | 0 | 154.5387 | 0
2025_01_18 Hr 10 | 3.6218 | 0.000285 | 0.008037 | 3.8622 | 3.8622 | 3.8622 | 3.8622 | 3.8622 | 3.8622 | 110.2646 | -13.8 | 0.0608 | 9 | 0 | 97.0029 | 97.0029 | 285.3786 | 15.17 | 0.01763 | 0.083 | 0.0506 | 0 | 0 | 0.74589 | 0.2655 | 44.2212 | 7.2612 | 247.9653 | 0 | 25.58 | 0 | 0 | 26.1866 | 62.1258 | 0 | 0 | -367.6423 | 1.0647 | 13.445 | 0 | -1 | -4.2 | 15.8852 | 0 | 0 | 33.1236 | 33.1236 | 33.1236 | 33.1236 | 38.5159 | 49.14 | 0 | 0 | 9.7316 | 21.8383 | 0 | 77.557 | 78.214 | 12.0018 | 1415.87 | 41.8373 | 81.5395 | 0 | 0.6048 | -3.6218 | 14.074 | 3.944 | 0 | 1298.4 | 274.654 | -24.4818 | 8.6865 | 10.15 | -1.86 | 22.7382 | 1.8759 | 56.09 | 2025-01-18 | 2025_01_18 Hr 10 | 91.9189 | 8.5e-05 | -1298.4 | -367.6423 | 574.3764 | 998.5263 | 70.1501 | 22.9895 | 0 | 136.0607 | 282.2865 | 156.0292 | 23.1732 | 194.0058 | 285.3786 | 15.17 | 7.2612 | 44.2212 | 247.9653 | 25.58 | 155.7711 | 0
2025_01_18 Hr 11 | 1.0298 | 0.00093 | 0.026226 | 3.8622 | 3.8622 | 3.8622 | 3.8622 | 3.8622 | 3.8622 | 111.4354 | -13.8 | 0.0608 | 8 | 0 | 97.0029 | 97.0029 | 285.3786 | 15.17 | 0.01763 | 0.083 | 0.0506 | 0 | 0 | 0.74589 | 0.2655 | 46.06 | 7.2612 | 247.9653 | 0 | 25.58 | 0 | 0 | 26.2725 | 62.3295 | 0 | 0 | -371.8803 | 1.0647 | 13.445 | 0 | -1 | -4.2 | 15.8852 | 0 | 0 | 33.5918 | 33.5918 | 33.5918 | 33.5918 | 39.0602 | 40.1193 | 0 | 0 | 9.7316 | 21.8383 | 0 | 77.557 | 78.214 | 8.9652 | 1421.604 | 41.9745 | 81.8069 | 0 | 0.6048 | -1.0298 | 14.074 | 3.944 | 0 | 1287.325 | 259.4906 | -21.8898 | 8.6865 | 10.15 | -1.86 | 22.8127 | 1.8821 | 55.7086 | 2025-01-18 | 2025_01_18 Hr 11 | 92.263 | 7e-05 | -1287.325 | -371.8803 | 578.739 | 1000.3652 | 57.1117 | 22.9895 | 0 | 136.3503 | 285.8742 | 156.5145 | 23.1732 | 194.0058 | 285.3786 | 15.17 | 7.2612 | 46.06 | 247.9653 | 25.58 | 155.7711 | 0
2025_01_18 Hr 12 | 5.1707 | 0.002235 | 0.063027 | 3.8622 | 3.8622 | 3.8622 | 3.8622 | 3.8622 | 3.8622 | 108.2673 | -13.8 | 0.0608 | 8 | 0 | 97.0029 | 97.0029 | 285.3786 | 15.17 | 0.01763 | 0.083 | 0.0506 | 0 | 0 | 0.74589 | 0.2655 | 45.9947 | 7.2612 | 247.9653 | 0 | 25.58 | 0 | 0 | 26.0401 | 61.7783 | 0 | 0 | -390.156 | 1.0647 | 13.445 | 0 | -1 | -4.2 | 15.8852 | 0 | 0 | 32.325 | 32.325 | 32.325 | 32.325 | 37.5873 | 46.1302 | 0 | 0 | 9.7316 | 21.8383 | 0 | 77.557 | 78.214 | 5.9286 | 1411.084 | 41.6033 | 81.0834 | 0 | 0.6048 | -5.1707 | 14.074 | 3.944 | 0 | 1260.192 | 265.294 | -26.0307 | 8.6865 | 10.15 | -1.86 | 22.611 | 1.8654 | 54.878 | 2025-01-18 | 2025_01_18 Hr 12 | 81.9379 | -0.00021 | -1260.192 | -390.156 | 566.9343 | 1000.2999 | 60.124 | 22.9895 | 0 | 135.5668 | 276.1662 | 155.2014 | 23.1732 | 194.0058 | 285.3786 | 15.17 | 7.2612 | 45.9947 | 247.9653 | 25.58 | 155.7711 | 0
2025_01_18 Hr 13 | 5.169 | 0.002355 | 0.066411 | 3.8622 | 3.8622 | 3.8622 | 3.8622 | 3.8622 | 3.8622 | 103.1363 | -13.8 | 0.0608 | 9 | 0 | 97.0029 | 97.0029 | 285.3786 | 15.17 | 0.01763 | 0.083 | 0.0506 | 0 | 0 | 0.74589 | 0.2655 | 46.06 | 0 | 247.9653 | 0 | 0 | 0 | 0 | 25.6638 | 60.8856 | 0 | 0 | -380.6676 | 1.0647 | 13.445 | 0 | -1 | -4.2 | 15.8852 | 0 | 0 | 30.2735 | 30.2735 | 30.2735 | 30.2735 | 35.2017 | 43.1291 | 0 | 0 | 9.7316 | 21.8383 | 0 | 77.557 | 78.214 | 4.0488 | 1361.32 | 41.0021 | 79.9117 | 0 | 0.6048 | -5.169 | 14.074 | 3.944 | 0 | 1213.908 | 259.285 | -26.029 | 8.6865 | 10.15 | -1.86 | 22.2843 | 1.8385 | 52.9262 | 2025-01-18 | 2025_01_18 Hr 13 | 77.2629 | 0.000352 | -1213.908 | -380.6676 | 547.8158 | 967.524 | 56.2467 | 22.9895 | 0 | 134.2977 | 260.4432 | 153.0748 | 23.1732 | 194.0058 | 285.3786 | 15.17 | 0 | 46.06 | 247.9653 | 0 | 155.7711 | 0
2025_01_18 Hr 14 | 5.6864 | 0.00135 | 0.03807 | 3.8622 | 3.8622 | 3.8622 | 3.8622 | 3.8622 | 3.8622 | 99.6582 | -13.8 | 0.0608 | 8 | 0 | 97.0029 | 97.0029 | 285.3786 | 15.17 | 0.01763 | 0.083 | 0.0506 | 0 | 0 | 0.74589 | 0.2655 | 46.06 | 0 | 247.9653 | 0 | 0 | 0 | 0 | 25.4088 | 60.2804 | 0 | 0 | -406.8752 | 1.0647 | 13.445 | 0 | -1 | -4.2 | 15.8852 | 0 | 0 | 28.8828 | 28.8828 | 28.8828 | 28.8828 | 33.5846 | 44.1295 | 0 | 0 | 9.7316 | 21.8383 | 0 | 77.557 | 78.214 | 3.0366 | 1349.774 | 40.5946 | 79.1175 | 0 | 0.6048 | -5.6864 | 14.074 | 3.944 | 0 | 1173.7 | 257.3481 | -26.5464 | 8.6865 | 10.15 | -1.86 | 22.0628 | 1.8202 | 51.6839 | 2025-01-18 | 2025_01_18 Hr 14 | 76.5516 | 3.4e-05 | -1173.7 | -406.8752 | 534.8562 | 967.524 | 55.2055 | 22.9895 | 0 | 133.4375 | 249.7854 | 151.6333 | 23.1732 | 194.0058 | 285.3786 | 15.17 | 0 | 46.06 | 247.9653 | 0 | 155.7711 | 0
2025_01_18 Hr 15 | 3.1027 | 0.0009 | 0.02538 | 3.8622 | 3.8622 | 3.8622 | 3.8622 | 3.8622 | 3.8622 | 94.5617 | -13.8 | 0.0608 | 6 | 0 | 97.0029 | 97.0029 | 285.3786 | 15.17 | 0.01763 | 0.083 | 0.0506 | 0 | 0 | 0.74589 | 0.2655 | 44.2331 | 0 | 247.9653 | 0 | 0 | 0 | 0 | 25.035 | 59.3937 | 0 | 0 | -385.754 | 1.0647 | 13.445 | 0 | -1 | -4.2 | 15.8852 | 0 | 0 | 26.845 | 26.845 | 26.845 | 26.845 | 31.2151 | 42.1288 | 0 | 0 | 9.7316 | 21.8383 | 0 | 72.3725 | 73.0001 | 3.0366 | 1320.657 | 39.9974 | 77.9536 | 0 | 0.6048 | -3.1027 | 14.074 | 3.944 | 0 | 1159.592 | 248.6509 | -23.9627 | 8.6865 | 10.15 | -1.86 | 21.7382 | 1.7934 | 50.8491 | 2025-01-18 | 2025_01_18 Hr 15 | 91.8557 | -0.000274 | -1159.592 | -385.754 | 515.8661 | 955.2985 | 51.1917 | 22.9895 | 0 | 132.177 | 234.1681 | 149.521 | 23.1732 | 194.0058 | 285.3786 | 15.17 | 0 | 44.2331 | 247.9653 | 0 | 145.3725 | 0
2025_01_18 Hr 16 | 2.587 | 0.00039 | 0.010998 | 3.8622 | 3.8622 | 3.8622 | 3.8622 | 3.8622 | 3.8622 | 92.7021 | -13.8 | 0.0608 | 5 | 0 | 97.0029 | 97.0029 | 285.3786 | 15.17 | 0.01763 | 0.083 | 0.0506 | 0 | 0 | 0.74589 | 0.2655 | 45.9947 | 0 | 247.9653 | 0 | 0 | 0 | 0 | 24.8986 | 59.0702 | 0 | 0 | -353.6569 | 1.0647 | 13.445 | 0 | -1 | -4.2 | 15.8852 | 0 | 0 | 26.1014 | 26.1014 | 26.1014 | 26.1014 | 30.3505 | 40.1193 | 0 | 0 | 9.7316 | 21.8383 | 0 | 77.557 | 78.214 | 6.9408 | 1326.645 | 39.7795 | 77.529 | 0 | 0.6048 | -2.587 | 14.074 | 3.944 | 0 | 1197.8 | 248.2587 | -23.447 | 8.6865 | 10.15 | -1.86 | 21.6198 | 1.7836 | 51.935 | 2025-01-18 | 2025_01_18 Hr 16 | 95.0221 | 7e-06 | -1197.8 | -353.6569 | 508.9372 | 967.4587 | 52.0715 | 22.9895 | 0 | 131.7171 | 228.4699 | 148.7502 | 23.1732 | 194.0058 | 285.3786 | 15.17 | 0 | 45.9947 | 247.9653 | 0 | 155.7711 | 0
2025_01_18 Hr 17 | 1.5522 | 9e-05 | 0.002538 | 3.8622 | 3.8622 | 3.8622 | 3.8622 | 3.8622 | 3.8622 | 102.3098 | -13.8 | 0.0608 | 4 | 0 | 97.0029 | 97.0029 | 285.3786 | 15.17 | 0.01763 | 0.083 | 0.0506 | 0 | 0 | 0.74589 | 0.2655 | 46.06 | 2.4204 | 247.9653 | 0 | 0 | 0 | 0 | 25.6032 | 60.7418 | 0 | 0 | -331.6113 | 1.0647 | 13.445 | 0 | -1 | -4.2 | 15.8852 | 0 | 0 | 29.943 | 29.943 | 29.943 | 29.943 | 34.8175 | 41.1284 | 0 | 0 | 9.7316 | 21.8383 | 0 | 77.557 | 78.214 | 12.0018 | 1360.939 | 40.9053 | 79.723 | 0 | 0.6048 | -1.5522 | 14.074 | 3.944 | 0 | 1263.192 | 256.2757 | -22.4122 | 8.6865 | 10.15 | -1.86 | 22.2316 | 1.8341 | 54.2261 | 2025-01-18 | 2025_01_18 Hr 17 | 103.93 | -0.000255 | -1263.192 | -331.6113 | 544.7363 | 969.9444 | 57.1329 | 22.9895 | 0 | 134.0933 | 257.9107 | 152.7323 | 23.1732 | 194.0058 | 285.3786 | 15.17 | 2.4204 | 46.06 | 247.9653 | 0 | 155.7711 | 0
2025_01_18 Hr 18 | 0 | 0 | 0 | 3.8622 | 3.8622 | 3.8622 | 3.8622 | 3.8622 | 3.8622 | 113.6393 | -13.8 | 0.0608 | 4 | 0 | 97.0029 | 97.0029 | 285.3786 | 15.17 | 0.01763 | 0.083 | 0.0506 | 0 | 0 | 0.74589 | 0.2655 | 46.06 | 7.2612 | 247.9653 | 0 | 25.58 | 0 | 0 | 26.4341 | 62.713 | 0 | 0 | -365.0247 | 1.0647 | 13.445 | 0 | -1 | -4.2 | 15.8852 | 0 | 0 | 34.473 | 34.473 | 34.473 | 34.473 | 40.0849 | 44.1295 | 0 | 0 | 9.7316 | 21.8383 | 0 | 77.557 | 78.214 | 10.9896 | 1428.877 | 42.2327 | 82.3102 | 0 | 0.6048 | 0 | 14.074 | 3.944 | 0 | 1304.4 | 261.4079 | -20.86 | 8.6865 | 10.15 | -1.86 | 22.9531 | 1.8936 | 56.2924 | 2025-01-18 | 2025_01_18 Hr 18 | 111.2666 | 2.7e-05 | -1304.4 | -365.0247 | 586.9509 | 1000.3652 | 59.1191 | 22.9895 | 0 | 136.8954 | 292.6276 | 157.4279 | 23.1732 | 194.0058 | 285.3786 | 15.17 | 7.2612 | 46.06 | 247.9653 | 25.58 | 155.7711 | 0
2025_01_18 Hr 19 | 0 | 0 | 0 | 3.8622 | 3.8622 | 3.8622 | 3.8622 | 3.8622 | 3.8622 | 105.9601 | -13.8 | 0.0608 | 4 | 0 | 97.0029 | 97.0029 | 285.3786 | 15.17 | 0.01763 | 0.083 | 0.0506 | 0 | 0 | 0.74589 | 0.2655 | 46.06 | 7.2612 | 247.9653 | 0 | 0 | 0 | 0 | 25.8709 | 61.3769 | 0 | 0 | -349.9038 | 1.0647 | 13.445 | 0 | -1 | -4.2 | 15.8852 | 0 | 0 | 31.4025 | 31.4025 | 31.4025 | 31.4025 | 36.5146 | 45.1474 | 0 | 0 | 9.7316 | 21.8383 | 0 | 77.557 | 78.214 | 30.9444 | 1377.866 | 41.333 | 80.5566 | 0 | 0.6048 | 0 | 14.074 | 3.944 | 0 | 1286.3 | 279.1978 | -20.86 | 8.6865 | 10.15 | -1.86 | 22.4641 | 1.8533 | 55.379 | 2025-01-18 | 2025_01_18 Hr 19 | 74.4173 | 7.6e-05 | -1286.3 | -349.9038 | 558.3374 | 974.7852 | 80.0918 | 22.9895 | 0 | 134.9961 | 269.0961 | 154.2452 | 23.1732 | 194.0058 | 285.3786 | 15.17 | 7.2612 | 46.06 | 247.9653 | 0 | 155.7711 | 0
2025_01_18 Hr 20 | 0 | 0 | 0 | 3.8622 | 3.8622 | 3.8622 | 3.8622 | 3.8622 | 3.8622 | 96.1113 | -13.8 | 0.0608 | 3 | 0 | 97.0029 | 97.0029 | 285.3786 | 15.17 | 0.01763 | 0.083 | 0.0506 | 0 | 0 | 0.74589 | 0.2655 | 46.06 | 7.2612 | 247.9653 | 0 | 0 | 0 | 0 | 25.1486 | 59.6633 | 0 | 0 | -340.1955 | 1.0647 | 13.445 | 0 | -1 | -4.2 | 15.8852 | 0 | 0 | 27.4646 | 27.4646 | 27.4646 | 27.4646 | 31.9356 | 43.1116 | 0 | 0 | 9.7316 | 21.8383 | 0 | 77.557 | 78.214 | 35.8608 | 1345.251 | 40.179 | 78.3075 | 0 | 0.6048 | 0 | 14.074 | 3.944 | 0 | 1261.192 | 276.9965 | -20.86 | 8.6865 | 10.15 | -1.86 | 21.8369 | 1.8015 | 54.2601 | 2025-01-18 | 2025_01_18 Hr 20 | 97.3334 | -0.000269 | -1261.192 | -340.1955 | 521.6401 | 974.7852 | 81.9724 | 22.9895 | 0 | 132.5603 | 238.9166 | 150.1632 | 23.1732 | 194.0058 | 285.3786 | 15.17 | 7.2612 | 46.06 | 247.9653 | 0 | 155.7711 | 0
2025_01_18 Hr 21 | 0 | 0 | 0 | 3.8622 | 3.8622 | 3.8622 | 3.8622 | 3.8622 | 3.8622 | 80.615 | -13.8 | 0.0608 | 5 | 0 | 97.0029 | 97.0029 | 285.3786 | 15.17 | 0.01763 | 0.083 | 0.0506 | 0 | 0 | 0.74589 | 0.2655 | 46.06 | 0 | 247.9653 | 0 | 0 | 0 | 0 | 24.0122 | 56.9671 | 0 | 0 | -303.4448 | 1.0647 | 13.445 | 0 | -1 | -4.2 | 15.8852 | 0 | 0 | 21.2685 | 21.2685 | 21.2685 | 21.2685 | 24.7309 | 42.12 | 0 | 0 | 9.7316 | 21.8383 | 0 | 77.557 | 78.214 | 28.92 | 1286.672 | 38.3633 | 74.7688 | 0 | 0.6048 | 0 | 14.074 | 3.944 | 0 | 1227.008 | 264.6416 | -20.86 | 8.6865 | 10.15 | -1.86 | 20.8501 | 1.7201 | 52.4272 | 2025-01-18 | 2025_01_18 Hr 21 | 82.8667 | 0.000368 | -1227.008 | -303.4448 | 463.8997 | 967.524 | 76.04 | 22.9895 | 0 | 128.7276 | 191.4314 | 143.7406 | 23.1732 | 194.0058 | 285.3786 | 15.17 | 0 | 46.06 | 247.9653 | 0 | 155.7711 | 0
2025_01_18 Hr 22 | 0 | 0 | 0 | 3.8622 | 3.8622 | 3.8622 | 3.8622 | 3.8622 | 3.8622 | 90.2227 | -13.8 | 0.0608 | 6 | 0 | 97.0029 | 97.0029 | 285.3786 | 15.17 | 0.01763 | 0.083 | 0.0506 | 0 | 0 | 0.74589 | 0.2655 | 46.06 | 0 | 247.9653 | 0 | 0 | 0 | 0 | 24.7168 | 58.6388 | 0 | 0 | -389.5202 | 1.0647 | 13.445 | 0 | -1 | -4.2 | 15.8852 | 0 | 0 | 25.1101 | 25.1101 | 25.1101 | 25.1101 | 29.1978 | 44.1207 | 0 | 0 | 9.7316 | 21.8383 | 0 | 77.557 | 78.214 | 26.8956 | 1318.489 | 39.489 | 76.9628 | 0 | 0.6048 | 0 | 14.074 | 3.944 | 0 | 1177.708 | 269.5999 | -20.86 | 8.6865 | 10.15 | -1.86 | 21.4619 | 1.7706 | 51.6138 | 2025-01-18 | 2025_01_18 Hr 22 | 76.2988 | 0.000307 | -1177.708 | -389.5202 | 499.6987 | 967.524 | 77.0163 | 22.9895 | 0 | 131.1039 | 220.8722 | 147.7226 | 23.1732 | 194.0058 | 285.3786 | 15.17 | 0 | 46.06 | 247.9653 | 0 | 155.7711 | 0
2025_01_18 Hr 23 | 0 | 0 | 0 | 3.8622 | 3.8622 | 3.8622 | 3.8622 | 3.8622 | 3.8622 | 67.2883 | 0 | 0.0608 | 8 | 0 | 97.0029 | 97.0029 | 286.2627 | 0 | 0.01763 | 0.083 | 0.0506 | 0 | 0 | 0.74589 | 0.2655 | 35.6197 | 0 | 248.9454 | 0 | 0 | 0 | 0 | 23.0348 | 54.6484 | 0 | 0 | -330.371 | 1.0647 | 13.445 | 0 | -1 | -4.2 | 15.8852 | 0 | 0 | 15.9399 | 15.9399 | 15.9399 | 15.9399 | 18.5348 | 48.1309 | 0 | 0 | 9.7316 | 21.8383 | 0 | 77.9917 | 78.6524 | 8.9652 | 1219.665 | 36.8018 | 71.7255 | 0 | 0.6048 | 0 | 14.074 | 3.944 | 0 | 1130.408 | 248.1742 | -7.06 | 8.6865 | 10.15 | -1.86 | 20.0014 | 1.6501 | 48.9684 | 2025-01-18 | 2025_01_18 Hr 23 | 72.0187 | 0.000352 | -1130.408 | -330.371 | 428.0429 | 944.6509 | 65.0961 | 22.9895 | 0 | 125.4316 | 150.5941 | 152.0172 | 23.1732 | 194.0058 | 286.2627 | 0 | 0 | 35.6197 | 248.9454 | 0 | 156.644 | 0
2025_01_18 Hr 24 | 0 | 0 | 0 | 3.8622 | 3.8622 | 3.8622 | 3.8622 | 3.8622 | 3.8622 | 47.9007 | 0 | 0.0608 | 10 | 0 | 97.0029 | 97.0029 | 286.2627 | 0 | 0.01763 | 0.083 | 0.0506 | 0 | 0 | 0.74589 | 0.2655 | 18.3336 | 0 | 248.9454 | 0 | 0 | 0 | 0 | 21.613 | 51.2752 | 0 | 0 | -308.0864 | 1.0647 | 13.445 | 0 | -1 | -4.2 | 15.8852 | 0 | 0 | 8.188 | 8.188 | 8.188 | 8.188 | 9.5209 | 49.1312 | 0 | 0 | 9.7316 | 21.8383 | 0 | 77.9917 | 78.6524 | 15.906 | 1138.175 | 34.5302 | 67.2982 | 0 | 0.6048 | 0 | 14.074 | 3.944 | 0 | 1073.108 | 250.08 | -7.06 | 8.6865 | 10.15 | -1.86 | 18.7668 | 1.5483 | 46.4133 | 2025-01-18 | 2025_01_18 Hr 24 | 73.114 | 0.000348 | -1073.108 | -308.0864 | 355.8032 | 927.3648 | 75.0372 | 22.9895 | 0 | 120.6365 | 91.1849 | 143.9818 | 23.1732 | 194.0058 | 286.2627 | 0 | 0 | 18.3336 | 248.9454 | 0 | 156.644 | 0
2025_01_19 Hr 01 | 0 | 0 | 0 | 3.8622 | 3.8622 | 3.8622 | 3.8622 | 3.8622 | 3.8622 | 36.6934 | 0 | 0.0608 | 12 | 0 | 97.0029 | 97.0029 | 286.2627 | 0 | 0.01763 | 0.083 | 0.0506 | 0 | 0 | 0.74589 | 0.2655 | 19.8359 | 0 | 248.9454 | 0 | 0 | 0 | 0 | 20.8653 | 49.4815 | 0 | 0 | -324.4943 | 1.0647 | 13.4608 | 0 | -1 | -4.2 | 15.918 | 0 | 0 | 3.8694 | 3.8694 | 3.8694 | 3.8694 | 4.4993 | 50.1403 | 0 | 0 | 9.7278 | 21.8404 | 0 | 77.9917 | 78.6524 | 22.9914 | 1103.677 | 33.334 | 64.7739 | 0 | 0.6048 | 0 | 14.074 | 3.944 | 0 | 1027.8 | 255.6772 | -7.06 | 8.6864 | 10.15 | -1.86 | 18.0468 | 1.4894 | 44.8407 | 2025-01-19 | 2025_01_19 Hr 01 | 74.7014 | -1.3e-05 | -1027.8 | -324.4943 | 315.306 | 928.867 | 85.1317 | 22.9895 | 0 | 118.1398 | 57.6816 | 139.4846 | 23.1732 | 194.0058 | 286.2627 | 0 | 0 | 19.8359 | 248.9454 | 0 | 156.644 | 0
2025_01_19 Hr 02 | 0 | 0 | 0 | 3.8622 | 3.8622 | 3.8622 | 3.8622 | 3.8622 | 3.8622 | 36.6934 | 0 | 0.0608 | 18 | 0 | 97.0029 | 97.0029 | 286.2627 | 0 | 0.01763 | 0.083 | 0.0506 | 0 | 0 | 0.74589 | 0.2655 | 29.2409 | 0 | 248.9454 | 0 | 0 | 0 | 0 | 20.7801 | 49.2795 | 0 | 0 | -340.5977 | 1.0647 | 13.4608 | 0 | -1 | -4.2 | 15.918 | 0 | 0 | 3.4031 | 3.4031 | 3.4031 | 3.4031 | 3.9571 | 47.1217 | 0 | 0 | 9.7278 | 21.8404 | 0 | 77.9917 | 78.6524 | 25.8834 | 1110.387 | 33.1979 | 64.5095 | 0 | 0.6048 | 0 | 14.074 | 3.944 | 0 | 1023.8 | 261.0703 | -7.06 | 8.6864 | 10.15 | -1.86 | 17.9732 | 1.4833 | 44.8947 | 2025-01-19 | 2025_01_19 Hr 02 | 74.0453 | 3.3e-05 | -1023.8 | -340.5977 | 312.131 | 938.272 | 91.0052 | 22.9895 | 0 | 117.8526 | 55.2742 | 139.0042 | 23.1732 | 194.0058 | 286.2627 | 0 | 0 | 29.2409 | 248.9454 | 0 | 156.644 | 0
2025_01_19 Hr 03 | 0 | 0 | 0 | 3.8622 | 3.8622 | 3.8622 | 3.8622 | 3.8622 | 3.8622 | 36.6934 | 0 | 0.0608 | 19 | 0 | 97.0029 | 97.0029 | 286.2627 | 0 | 0.01763 | 0.083 | 0.0506 | 0 | 0 | 0.74589 | 0.2655 | 38.6459 | 0 | 248.9454 | 0 | 0 | 0 | 0 | 20.324 | 48.198 | 0 | 0 | -346.0976 | 1.0647 | 13.4608 | 0 | -1 | -4.2 | 15.918 | 0 | 0 | 0.90706 | 0.90706 | 0.90706 | 0.90706 | 1.0547 | 44.1119 | 0 | 0 | 9.7278 | 21.8404 | 0 | 77.9917 | 78.6524 | 25.8834 | 1105.368 | 32.4694 | 63.0937 | 0 | 0.6048 | 0 | 14.074 | 3.944 | 0 | 1008.7 | 256.4892 | -7.06 | 8.6864 | 10.15 | -1.86 | 17.5787 | 1.4508 | 44.371 | 2025-01-19 | 2025_01_19 Hr 03 | 72.1193 | -3.2e-05 | -1008.7 | -346.0976 | 295.1357 | 947.677 | 88.9953 | 22.9895 | 0 | 116.3151 | 42.3877 | 136.4329 | 23.1732 | 194.0058 | 286.2627 | 0 | 0 | 38.6459 | 248.9454 | 0 | 156.644 | 0
2025_01_19 Hr 04 | 0 | 0 | 0 | 3.8622 | 3.8622 | 3.8622 | 3.8622 | 3.8622 | 3.8622 | 36.6934 | 0 | 0.0608 | 25 | 0 | 97.0029 | 97.0029 | 286.2627 | 0 | 0.01763 | 0.083 | 0.0506 | 0 | 0 | 0.74589 | 0.2655 | 45.6765 | 0 | 248.9454 | 0 | 0 | 0 | 0 | 20.3692 | 48.3049 | 0 | 0 | -364.7165 | 1.0647 | 13.4608 | 0 | -1 | -4.2 | 15.918 | 0 | 0 | 1.1539 | 1.1539 | 1.1539 | 1.1539 | 1.3418 | 45.1298 | 0 | 0 | 9.7278 | 21.8404 | 0 | 77.9917 | 78.6524 | 36.873 | 1113.826 | 32.5414 | 63.2338 | 0 | 0.6048 | 0 | 14.074 | 3.944 | 0 | 1016.8 | 274.751 | -7.06 | 8.6864 | 10.15 | -1.86 | 17.6177 | 1.454 | 44.9357 | 2025-01-19 | 2025_01_19 Hr 04 | 72.532 | 5.5e-05 | -1016.8 | -364.7165 | 296.8166 | 954.7076 | 107.0028 | 22.9895 | 0 | 116.4671 | 43.6622 | 136.6872 | 23.1732 | 194.0058 | 286.2627 | 0 | 0 | 45.6765 | 248.9454 | 0 | 156.644 | 0
2025_01_19 Hr 05 | 0 | 0 | 0 | 3.8622 | 3.8622 | 3.8622 | 3.8622 | 3.8622 | 3.8622 | 42.3937 | 0 | 0.0608 | 27 | 0 | 97.0029 | 97.0029 | 286.2627 | 0 | 0.01763 | 0.083 | 0.0506 | 0 | 0 | 0.74589 | 0.2655 | 46.06 | 0 | 248.9454 | 0 | 0 | 0 | 0 | 21.2838 | 50.4739 | 0 | 0 | -409.8168 | 1.0647 | 13.4608 | 0 | -1 | -4.2 | 15.918 | 0 | 0 | 6.1597 | 6.1597 | 6.1597 | 6.1597 | 7.1624 | 46.1214 | 0 | 0 | 9.7278 | 21.8404 | 0 | 77.9917 | 78.6524 | 43.8138 | 1148.837 | 34.0026 | 66.073 | 0 | 0.6048 | 0 | 14.074 | 3.944 | 0 | 1021.8 | 289.8401 | -7.06 | 8.6864 | 10.15 | -1.86 | 18.4088 | 1.5193 | 45.7265 | 2025-01-19 | 2025_01_19 Hr 05 | 74.2675 | 1.8e-05 | -1021.8 | -409.8168 | 336.6009 | 955.0911 | 116.9352 | 22.9895 | 0 | 119.5507 | 75.2063 | 141.844 | 23.1732 | 194.0058 | 286.2627 | 0 | 0 | 46.06 | 248.9454 | 0 | 156.644 | 0
2025_01_19 Hr 06 | 0 | 0 | 0 | 3.8622 | 3.8622 | 3.8622 | 3.8622 | 3.8622 | 3.8622 | 45.6553 | 0 | 0.0608 | 34 | 0 | 97.0029 | 97.0029 | 286.2627 | 0 | 0.01763 | 0.083 | 0.0506 | 0 | 0 | 0.74589 | 0.2655 | 44.2335 | 0 | 248.9454 | 0 | 0 | 0 | 0 | 21.5218 | 51.0384 | 0 | 0 | -370.0056 | 1.0647 | 13.4608 | 0 | -1 | -4.2 | 15.918 | 0 | 0 | 7.4626 | 7.4626 | 7.4626 | 7.4626 | 8.6774 | 47.1305 | 0 | 0 | 9.7278 | 21.8404 | 0 | 77.9917 | 78.6524 | 26.8956 | 1157.801 | 34.3829 | 66.812 | 0 | 0.6048 | 0 | 14.074 | 3.944 | 0 | 1063.008 | 282.2732 | -7.06 | 8.6864 | 10.15 | -1.86 | 18.6147 | 1.5362 | 46.8293 | 2025-01-19 | 2025_01_19 Hr 06 | 74.2728 | 0.000349 | -1063.008 | -370.0056 | 348.7337 | 953.2646 | 108.0261 | 22.9895 | 0 | 120.3532 | 85.1943 | 143.1861 | 23.1732 | 194.0058 | 286.2627 | 0 | 0 | 44.2335 | 248.9454 | 0 | 156.644 | 0
2025_01_19 Hr 07 | 0 | 0 | 0 | 3.8622 | 3.8622 | 3.8622 | 3.8622 | 3.8622 | 3.8622 | 62.2036 | 0 | 0.0608 | 37 | 0 | 97.0029 | 97.0029 | 285.3786 | 0 | 0.01763 | 0.083 | 0.0506 | 0 | 0 | 0.74589 | 0.2655 | 33.0097 | 0 | 247.9653 | 0 | 0 | 0 | 0 | 22.7296 | 53.9026 | 0 | 0 | -366.0964 | 1.0647 | 13.4608 | 0 | -1 | -4.2 | 15.918 | 0 | 0 | 14.0729 | 14.0729 | 14.0729 | 14.0729 | 16.3638 | 51.1495 | 0 | 0 | 9.7278 | 21.8404 | 0 | 72.9243 | 73.5421 | 20.967 | 1189.283 | 36.3124 | 70.5614 | 0 | 0.6048 | 0 | 14.074 | 3.944 | 0 | 1106.3 | 290.1732 | -7.06 | 8.6864 | 10.15 | -1.86 | 19.6593 | 1.6225 | 48.4868 | 2025-01-19 | 2025_01_19 Hr 07 | 71.9735 | 2.6e-05 | -1106.3 | -366.0964 | 410.2915 | 929.9989 | 109.1165 | 22.9895 | 0 | 124.4252 | 135.8705 | 149.9958 | 23.1732 | 194.0058 | 285.3786 | 0 | 0 | 33.0097 | 247.9653 | 0 | 146.4663 | 0
2025_01_19 Hr 08 | 0 | 0 | 0 | 3.8622 | 3.8622 | 3.8622 | 3.8622 | 3.8622 | 3.8622 | 74.838 | 0 | 0.0608 | 15 | 0 | 97.0029 | 97.0029 | 285.3786 | 12.6417 | 0.01763 | 0.083 | 0.0506 | 0 | 0 | 0.74589 | 0.2655 | 16.5699 | 0 | 247.9653 | 0 | 0 | 0 | 0 | 23.6517 | 56.0893 | 0 | 0 | -327.3539 | 1.0647 | 13.4608 | 0 | -1 | -4.2 | 15.918 | 0 | 0 | 19.1198 | 19.1198 | 19.1198 | 19.1198 | 22.2324 | 50.1403 | 0 | 0 | 9.7278 | 21.8404 | 0 | 71.1597 | 71.7481 | 25.8834 | 1223.726 | 37.7855 | 73.424 | 0 | 0.6048 | 0 | 14.074 | 3.944 | 0 | 1166.592 | 277.2796 | -7.06 | 8.6864 | 10.15 | -1.86 | 20.4568 | 1.6883 | 50.357 | 2025-01-19 | 2025_01_19 Hr 08 | 70.7723 | -0.000323 | -1166.592 | -327.3539 | 457.29 | 922.6422 | 91.0238 | 22.9895 | 0 | 127.5341 | 174.561 | 155.195 | 23.1732 | 194.0058 | 285.3786 | 12.6417 | 0 | 16.5699 | 247.9653 | 0 | 142.9078 | 0
2025_01_19 Hr 09 | 1.0298 | 0 | 0 | 3.8622 | 3.8622 | 3.8622 | 3.8622 | 3.8622 | 3.8622 | 93.4806 | 0 | 0.0608 | 25 | 0 | 97.0029 | 97.0029 | 285.3786 | 15.17 | 0.01763 | 0.083 | 0.0506 | 0 | 0 | 0.74589 | 0.2655 | 15.1974 | 0 | 247.9653 | 0 | 0 | 0 | 0 | 25.0123 | 59.316 | 0 | 0 | -343.5069 | 1.0647 | 13.4608 | 0 | -1 | -4.2 | 15.918 | 0 | 0 | 26.5668 | 26.5668 | 26.5668 | 26.5668 | 30.8916 | 44.1295 | 0 | 0 | 9.7278 | 21.8404 | 0 | 70.5897 | 71.1781 | 22.9914 | 1285.419 | 39.9592 | 77.6478 | 0 | 0.6048 | -1.0298 | 14.074 | 3.944 | 0 | 1220.9 | 287.0781 | -8.0898 | 8.6864 | 10.15 | -1.86 | 21.6337 | 1.7854 | 52.7133 | 2025-01-19 | 2025_01_19 Hr 09 | 64.5762 | -7e-06 | -1220.9 | -343.5069 | 526.6384 | 922.6581 | 92.1209 | 22.9895 | 0 | 132.1213 | 231.6506 | 162.8665 | 23.1732 | 194.0058 | 285.3786 | 15.17 | 0 | 15.1974 | 247.9653 | 0 | 141.7678 | 0
2025_01_19 Hr 10 | 2.5887 | 0.000315 | 0.008883 | 3.8622 | 3.8622 | 3.8622 | 3.8622 | 3.8622 | 3.8622 | 103.849 | 0 | 0.0608 | 33 | 0 | 97.0029 | 97.0029 | 285.3786 | 15.17 | 0.01763 | 0.083 | 0.0506 | 0 | 0 | 0.74589 | 0.2655 | 15.3932 | 0 | 247.9653 | 0 | 25.58 | 0 | 0 | 25.769 | 61.1106 | 0 | 0 | -347.0282 | 1.0647 | 13.4608 | 0 | -1 | -4.2 | 15.918 | 0 | 0 | 30.7085 | 30.7085 | 30.7085 | 30.7085 | 35.7076 | 40.1105 | 0 | 0 | 9.7278 | 21.8404 | 0 | 68.8434 | 69.4121 | 10.9896 | 1341.994 | 41.1682 | 79.997 | 0 | 0.6048 | -2.5887 | 14.074 | 3.944 | 0 | 1270.2 | 284.8832 | -9.6487 | 8.6864 | 10.15 | -1.86 | 22.2882 | 1.8394 | 54.7056 | 2025-01-19 | 2025_01_19 Hr 10 | 68.1849 | 5.8e-05 | -1270.2 | -347.0282 | 565.2079 | 944.9215 | 84.1093 | 22.9895 | 0 | 134.6727 | 263.402 | 167.1332 | 23.1732 | 194.0058 | 285.3786 | 15.17 | 0 | 15.3932 | 247.9653 | 25.58 | 138.2554 | 0
2025_01_19 Hr 11 | 4.6616 | 0.00093 | 0.026226 | 3.8622 | 3.8622 | 3.8622 | 3.8622 | 3.8622 | 3.8622 | 103.3683 | 0 | 0.0608 | 23 | 0 | 97.0029 | 97.0029 | 285.3786 | 15.17 | 0.01763 | 0.083 | 0.0506 | 0 | 0 | 0.74589 | 0.2655 | 15.1321 | 0 | 247.9653 | 0 | 25.58 | 0 | 0 | 25.7339 | 61.0274 | 0 | 0 | -322.0791 | 1.0647 | 13.4608 | 0 | -1 | -4.2 | 15.918 | 0 | 0 | 30.5165 | 30.5165 | 30.5165 | 30.5165 | 35.4843 | 38.1186 | 0 | 0 | 9.7278 | 21.8404 | 0 | 69.4316 | 70.0101 | 9.9774 | 1341.346 | 41.1121 | 79.8881 | 0 | 0.6048 | -4.6616 | 14.074 | 3.944 | 0 | 1281.3 | 273.7548 | -11.7216 | 8.6864 | 10.15 | -1.86 | 22.2578 | 1.8369 | 54.8155 | 2025-01-19 | 2025_01_19 Hr 11 | 71.6084 | 4.2e-05 | -1281.3 | -322.0791 | 563.4198 | 945.8466 | 71.1232 | 22.9895 | 0 | 134.5544 | 261.9301 | 166.9354 | 23.1732 | 194.0058 | 285.3786 | 15.17 | 0 | 15.1321 | 247.9653 | 25.58 | 139.4416 | 0
2025_01_19 Hr 12 | 4.1392 | 0.00114 | 0.032148 | 3.8622 | 3.8622 | 3.8622 | 3.8622 | 3.8622 | 3.8622 | 108.3122 | 0 | 0.0608 | 16 | 0 | 97.0029 | 97.0029 | 285.3786 | 15.17 | 0.01763 | 0.083 | 0.0506 | 0 | 0 | 0.74589 | 0.2655 | 16.1125 | 0 | 247.9653 | 0 | 25.58 | 0 | 0 | 26.0948 | 61.8831 | 0 | 0 | -341.6707 | 1.0647 | 13.4608 | 0 | -1 | -4.2 | 15.918 | 0 | 0 | 32.4914 | 32.4914 | 32.4914 | 32.4914 | 37.7807 | 41.1197 | 0 | 0 | 9.7278 | 21.8404 | 0 | 74.0288 | 74.6261 | 9.9774 | 1367.902 | 41.6886 | 81.0083 | 0 | 0.6048 | -4.1392 | 14.074 | 3.944 | 0 | 1286.3 | 271.2681 | -11.1992 | 8.6864 | 10.15 | -1.86 | 22.5699 | 1.8627 | 55.2707 | 2025-01-19 | 2025_01_19 Hr 12 | 71.4973 | -4.4e-05 | -1286.3 | -341.6707 | 581.8106 | 956.0402 | 67.1303 | 22.9895 | 0 | 135.7709 | 277.0698 | 168.9698 | 23.1732 | 194.0058 | 285.3786 | 15.17 | 0 | 16.1125 | 247.9653 | 25.58 | 148.6548 | 0
2025_01_19 Hr 13 | 2.0696 | 0.001065 | 0.030033 | 3.8622 | 3.8622 | 3.8622 | 3.8622 | 3.8622 | 3.8622 | 109.5825 | 0 | 0.0608 | 18 | 0 | 97.0029 | 97.0029 | 285.3786 | 15.17 | 0.01763 | 0.083 | 0.0506 | 0 | 0 | 0.74589 | 0.2655 | 19.0505 | 0 | 247.9653 | 0 | 25.58 | 0 | 0 | 26.1875 | 62.1029 | 0 | 0 | -353.4328 | 1.0647 | 13.4608 | 0 | -1 | -4.2 | 15.918 | 0 | 0 | 32.9988 | 32.9988 | 32.9988 | 32.9988 | 38.3707 | 42.1288 | 0 | 0 | 9.7278 | 21.8404 | 0 | 77.557 | 78.214 | 7.953 | 1382.156 | 41.8367 | 81.2961 | 0 | 0.6048 | -2.0696 | 14.074 | 3.944 | 0 | 1290.3 | 270.7059 | -9.1296 | 8.6864 | 10.15 | -1.86 | 22.6501 | 1.8693 | 55.5833 | 2025-01-19 | 2025_01_19 Hr 13 | 70.9691 | -2.2e-05 | -1290.3 | -353.4328 | 586.536 | 966.0944 | 68.1129 | 22.9895 | 0 | 136.0835 | 280.9599 | 169.4925 | 23.1732 | 194.0058 | 285.3786 | 15.17 | 0 | 19.0505 | 247.9653 | 25.58 | 155.7711 | 0
2025_01_19 Hr 14 | 6.7478 | 0.000675 | 0.019035 | 3.8622 | 3.8622 | 3.8622 | 3.8622 | 3.8622 | 3.8622 | 110.4752 | 0 | 0.0608 | 24 | 0 | 97.0029 | 97.0029 | 285.3786 | 15.17 | 0.01763 | 0.083 | 0.0506 | 0 | 0 | 0.74589 | 0.2655 | 15.7204 | 0 | 247.9653 | 0 | 25.58 | 0 | 0 | 26.2526 | 62.2574 | 0 | 0 | -373.4566 | 1.0647 | 13.4608 | 0 | -1 | -4.2 | 15.918 | 0 | 0 | 33.3554 | 33.3554 | 33.3554 | 33.3554 | 38.7854 | 54.1681 | 0 | 0 | 9.7278 | 21.8404 | 0 | 74.0825 | 74.71 | 5.9286 | 1374.79 | 41.9408 | 81.4983 | 0 | 0.6048 | -6.7478 | 14.074 | 3.944 | 0 | 1279.292 | 291.7659 | -13.8078 | 8.6864 | 10.15 | -1.86 | 22.7065 | 1.8739 | 55.4123 | 2025-01-19 | 2025_01_19 Hr 14 | 70.2548 | -0.00029 | -1279.292 | -373.4566 | 589.8565 | 955.7859 | 84.1164 | 22.9895 | 0 | 136.3031 | 283.6935 | 169.8599 | 23.1732 | 194.0058 | 285.3786 | 15.17 | 0 | 15.7204 | 247.9653 | 25.58 | 148.7925 | 0
2025_01_19 Hr 15 | 5.6914 | 0.000165 | 0.004653 | 3.8622 | 3.8622 | 3.8622 | 3.8622 | 3.8622 | 3.8622 | 107.3853 | 0 | 0.0608 | 23 | 0 | 97.0029 | 97.0029 | 285.3786 | 10.1133 | 0.01763 | 0.083 | 0.0506 | 0 | 0 | 0.74589 | 0.2655 | 19.833 | 0 | 247.9653 | 0 | 14.9217 | 0 | 0 | 26.0271 | 61.7226 | 0 | 0 | -327.3993 | 1.0647 | 13.4608 | 0 | -1 | -4.2 | 15.918 | 0 | 0 | 32.1211 | 32.1211 | 32.1211 | 32.1211 | 37.3501 | 43.1116 | 0 | 0 | 9.7278 | 21.8404 | 0 | 71.1597 | 71.7481 | 6.9408 | 1347.066 | 41.5805 | 80.7982 | 0 | 0.6048 | -5.6914 | 14.074 | 3.944 | 0 | 1285.308 | 278.3932 | -12.7514 | 8.6864 | 10.15 | -1.86 | 22.5114 | 1.8578 | 55.0437 | 2025-01-19 | 2025_01_19 Hr 15 | 71.239 | 0.000466 | -1285.308 | -327.3993 | 578.3624 | 938.2986 | 73.0572 | 22.9895 | 0 | 135.5428 | 274.2312 | 168.5884 | 23.1732 | 194.0058 | 285.3786 | 10.1133 | 0 | 19.833 | 247.9653 | 14.9217 | 142.9078 | 0
2025_01_19 Hr 16 | 4.1409 | 4.5e-05 | 0.001269 | 3.8622 | 3.8622 | 3.8622 | 3.8622 | 3.8622 | 3.8622 | 103.9177 | 0 | 0.0608 | 26 | 0 | 97.0029 | 97.0029 | 285.3786 | 15.17 | 0.01763 | 0.083 | 0.0506 | 0 | 0 | 0.74589 | 0.2655 | 29.2388 | 0 | 247.9653 | 0 | 25.58 | 0 | 0 | 25.774 | 61.1225 | 0 | 0 | -346.2974 | 1.0647 | 13.4608 | 0 | -1 | -4.2 | 15.918 | 0 | 0 | 30.7359 | 30.7359 | 30.7359 | 30.7359 | 35.7395 | 38.1186 | 0 | 0 | 9.7278 | 21.8404 | 0 | 72.3725 | 73.0001 | 4.0488 | 1363.176 | 41.1762 | 80.0126 | 0 | 0.6048 | -4.1409 | 14.074 | 3.944 | 0 | 1276.208 | 270.5306 | -11.2009 | 8.6864 | 10.15 | -1.86 | 22.2925 | 1.8398 | 54.9332 | 2025-01-19 | 2025_01_19 Hr 16 | 78.8162 | 0.000357 | -1276.208 | -346.2974 | 565.4633 | 965.8842 | 68.1687 | 22.9895 | 0 | 134.6895 | 263.6124 | 167.1614 | 23.1732 | 194.0058 | 285.3786 | 15.17 | 0 | 29.2388 | 247.9653 | 25.58 | 145.3725 | 0
2025_01_19 Hr 17 | 0.5174 | 0 | 0 | 3.8622 | 3.8622 | 3.8622 | 3.8622 | 3.8622 | 3.8622 | 108.2092 | 0 | 0.0608 | 32 | 0 | 97.0029 | 97.0029 | 285.3786 | 15.17 | 0.01763 | 0.083 | 0.0506 | 0 | 0 | 0.74589 | 0.2655 | 41.497 | 0 | 247.9653 | 0 | 25.58 | 0 | 0 | 26.0873 | 61.8653 | 0 | 0 | -329.3977 | 1.0647 | 13.4608 | 0 | -1 | -4.2 | 15.918 | 0 | 0 | 32.4502 | 32.4502 | 32.4502 | 32.4502 | 37.7328 | 32.099 | 0 | 0 | 9.7278 | 21.8404 | 0 | 77.557 | 78.214 | 6.9408 | 1400.03 | 41.6766 | 80.9849 | 0 | 0.6048 | -0.5174 | 14.074 | 3.944 | 0 | 1334.6 | 271.5455 | -7.5774 | 8.6864 | 10.15 | -1.86 | 22.5634 | 1.8621 | 57.0157 | 2025-01-19 | 2025_01_19 Hr 17 | 89.5083 | 3e-06 | -1334.6 | -329.3977 | 581.4274 | 988.541 | 71.0397 | 22.9895 | 0 | 135.7456 | 276.7544 | 168.9274 | 23.1732 | 194.0058 | 285.3786 | 15.17 | 0 | 41.497 | 247.9653 | 25.58 | 155.7711 | 0
2025_01_19 Hr 18 | 0 | 0 | 0 | 3.8622 | 3.8622 | 3.8622 | 3.8622 | 3.8622 | 3.8622 | 124.4142 | 0 | 0.0608 | 45 | 0 | 97.0029 | 97.0029 | 285.3786 | 15.17 | 0.01763 | 0.083 | 0.0506 | 0 | 0 | 0.74589 | 0.2655 | 46.06 | 0 | 247.9653 | 0 | 25.58 | 0 | 0 | 27.27 | 64.67 | 0 | 0 | -337.8472 | 1.0647 | 13.4608 | 0 | -1 | -4.2 | 15.918 | 0 | 0 | 38.9235 | 38.9235 | 38.9235 | 38.9235 | 45.2598 | 29.0803 | 0 | 0 | 9.7278 | 21.8404 | 0 | 77.557 | 78.214 | 8.9652 | 1458.205 | 43.566 | 84.6565 | 0 | 0.6048 | 0 | 14.074 | 3.944 | 0 | 1403 | 289.7023 | -7.06 | 8.6864 | 10.15 | -1.86 | 23.5864 | 1.9466 | 59.8269 | 2025-01-19 | 2025_01_19 Hr 18 | 105.3717 | 6e-06 | -1403 | -337.8472 | 641.7081 | 993.104 | 83.0456 | 22.9895 | 0 | 139.733 | 326.3793 | 175.5958 | 23.1732 | 194.0058 | 285.3786 | 15.17 | 0 | 46.06 | 247.9653 | 25.58 | 155.7711 | 0
2025_01_19 Hr 19 | 0 | 0 | 0 | 3.8622 | 3.8622 | 3.8622 | 3.8622 | 3.8622 | 3.8622 | 115.4877 | 0 | 0.0608 | 58 | 0 | 97.0029 | 97.0029 | 285.3786 | 15.17 | 0.01763 | 0.083 | 0.0506 | 0 | 0 | 0.74589 | 0.2655 | 46.06 | 0 | 247.9653 | 0 | 25.58 | 0 | 0 | 26.6185 | 63.125 | 0 | 0 | -339.7701 | 1.0647 | 13.4608 | 0 | -1 | -4.2 | 15.918 | 0 | 0 | 35.3577 | 35.3577 | 35.3577 | 35.3577 | 41.1136 | 35.1088 | 0 | 0 | 9.7278 | 21.8404 | 0 | 77.557 | 78.214 | 8.9652 | 1428.673 | 42.5252 | 82.634 | 0 | 0.6048 | 0 | 14.074 | 3.944 | 0 | 1386.9 | 305.0575 | -7.06 | 8.6864 | 10.15 | -1.86 | 23.0229 | 1.9001 | 59.2167 | 2025-01-19 | 2025_01_19 Hr 19 | 105.3717 | 4.2e-05 | -1386.9 | -339.7701 | 608.5027 | 993.104 | 102.074 | 22.9895 | 0 | 137.5365 | 299.0435 | 171.9226 | 23.1732 | 194.0058 | 285.3786 | 15.17 | 0 | 46.06 | 247.9653 | 25.58 | 155.7711 | 0
2025_01_19 Hr 20 | 0 | 0 | 0 | 3.8622 | 3.8622 | 3.8622 | 3.8622 | 3.8622 | 3.8622 | 107.5913 | 0 | 0.0608 | 74 | 0 | 97.0029 | 97.0029 | 285.3786 | 15.17 | 0.01763 | 0.083 | 0.0506 | 0 | 0 | 0.74589 | 0.2655 | 46.06 | 0 | 247.9653 | 0 | 25.58 | 0 | 0 | 26.0421 | 61.7583 | 0 | 0 | -341.4606 | 1.0647 | 13.4608 | 0 | -1 | -4.2 | 15.918 | 0 | 0 | 32.2034 | 32.2034 | 32.2034 | 32.2034 | 37.4458 | 34.0733 | 0 | 0 | 9.7278 | 21.8404 | 0 | 77.557 | 78.214 | 8.9652 | 1402.548 | 41.6045 | 80.8449 | 0 | 0.6048 | 0 | 14.074 | 3.944 | 0 | 1370.8 | 316.7726 | -7.06 | 8.6864 | 10.15 | -1.86 | 22.5244 | 1.8589 | 58.6034 | 2025-01-19 | 2025_01_19 Hr 20 | 103.4033 | 0.000104 | -1370.8 | -341.4606 | 579.1287 | 993.104 | 117.0385 | 22.9895 | 0 | 135.5935 | 274.8621 | 168.6731 | 23.1732 | 194.0058 | 285.3786 | 15.17 | 0 | 46.06 | 247.9653 | 25.58 | 155.7711 | 0
2025_01_19 Hr 21 | 0 | 0 | 0 | 3.8622 | 3.8622 | 3.8622 | 3.8622 | 3.8622 | 3.8622 | 103.3683 | 0 | 0.0608 | 71 | 0 | 97.0029 | 97.0029 | 285.3786 | 15.17 | 0.01763 | 0.083 | 0.0506 | 0 | 0 | 0.74589 | 0.2655 | 46.06 | 0 | 247.9653 | 0 | 25.58 | 0 | 0 | 25.7339 | 61.0274 | 0 | 0 | -377.9971 | 1.0647 | 13.4608 | 0 | -1 | -4.2 | 15.918 | 0 | 0 | 30.5165 | 30.5165 | 30.5165 | 30.5165 | 35.4843 | 37.1007 | 0 | 0 | 9.7278 | 21.8404 | 0 | 77.557 | 78.214 | 22.9914 | 1388.577 | 41.1121 | 79.8881 | 0 | 0.6048 | 0 | 14.074 | 3.944 | 0 | 1332.608 | 329.0884 | -7.06 | 8.6864 | 10.15 | -1.86 | 22.2578 | 1.8369 | 57.5766 | 2025-01-19 | 2025_01_19 Hr 21 | 85.1218 | 0.000344 | -1332.608 | -377.9971 | 563.4198 | 993.104 | 131.0921 | 22.9895 | 0 | 134.5544 | 261.9301 | 166.9354 | 23.1732 | 194.0058 | 285.3786 | 15.17 | 0 | 46.06 | 247.9653 | 25.58 | 155.7711 | 0
2025_01_19 Hr 22 | 0 | 0 | 0 | 3.8622 | 3.8622 | 3.8622 | 3.8622 | 3.8622 | 3.8622 | 91.2833 | 0 | 0.0608 | 81 | 0 | 97.0029 | 97.0029 | 285.3786 | 15.17 | 0.01763 | 0.083 | 0.0506 | 0 | 0 | 0.74589 | 0.2655 | 46.06 | 0 | 247.9653 | 0 | 0 | 0 | 0 | 24.8519 | 58.9357 | 0 | 0 | -370.8429 | 1.0647 | 13.4608 | 0 | -1 | -4.2 | 15.918 | 0 | 0 | 25.689 | 25.689 | 25.689 | 25.689 | 29.871 | 38.1098 | 0 | 0 | 9.7278 | 21.8404 | 0 | 77.557 | 78.214 | 19.9548 | 1323.015 | 39.703 | 77.15 | 0 | 0.6048 | 0 | 14.074 | 3.944 | 0 | 1277.2 | 332.0879 | -7.06 | 8.6864 | 10.15 | -1.86 | 21.495 | 1.774 | 55.2953 | 2025-01-19 | 2025_01_19 Hr 22 | 85.6774 | 3.4e-05 | -1277.2 | -370.8429 | 518.4648 | 967.524 | 139.0646 | 22.9895 | 0 | 131.5807 | 224.9218 | 161.9623 | 23.1732 | 194.0058 | 285.3786 | 15.17 | 0 | 46.06 | 247.9653 | 0 | 155.7711 | 0
2025_01_19 Hr 23 | 0 | 0 | 0 | 3.8622 | 3.8622 | 3.8622 | 3.8622 | 3.8622 | 3.8622 | 69.5165 | 0 | 0.0608 | 80 | 0 | 97.0029 | 97.0029 | 286.2627 | 15.24 | 0.01763 | 0.083 | 0.0506 | 0 | 0 | 0.74589 | 0.2655 | 46.06 | 0 | 248.9454 | 0 | 0 | 0 | 0 | 23.2633 | 55.1683 | 0 | 0 | -371.1003 | 1.0647 | 13.4608 | 0 | -1 | -4.2 | 15.918 | 0 | 0 | 16.9941 | 16.9941 | 16.9941 | 16.9941 | 19.7606 | 42.12 | 0 | 0 | 9.7278 | 21.8404 | 0 | 77.9917 | 78.6524 | 8.9652 | 1253.809 | 37.165 | 72.2182 | 0 | 0.6048 | 0 | 14.074 | 3.944 | 0 | 1190.8 | 315.1512 | -7.06 | 8.6864 | 10.15 | -1.86 | 20.1209 | 1.6606 | 51.8882 | 2025-01-19 | 2025_01_19 Hr 23 | 113.7302 | 8.5e-05 | -1190.8 | -371.1003 | 437.4945 | 970.3311 | 131.0852 | 22.9895 | 0 | 126.2246 | 158.2648 | 153.0051 | 23.1732 | 194.0058 | 286.2627 | 15.24 | 0 | 46.06 | 248.9454 | 0 | 156.644 | 0
2025_01_19 Hr 24 | 0 | 0 | 0 | 3.8622 | 3.8622 | 3.8622 | 3.8622 | 3.8622 | 3.8622 | 56.5388 | 0 | 0.0608 | 64 | 0 | 97.0029 | 97.0029 | 286.2627 | 0 | 0.01763 | 0.083 | 0.0506 | 0 | 0 | 0.74589 | 0.2655 | 46.06 | 0 | 248.9454 | 0 | 0 | 0 | 0 | 22.3161 | 52.9221 | 0 | 0 | -353.9418 | 1.0647 | 13.4608 | 0 | -1 | -4.2 | 15.918 | 0 | 0 | 11.81 | 11.81 | 11.81 | 11.81 | 13.7326 | 38.1098 | 0 | 0 | 9.7278 | 21.8404 | 0 | 77.9917 | 78.6524 | 6.9408 | 1195.634 | 35.6519 | 69.2779 | 0 | 0.6048 | 0 | 14.074 | 3.944 | 0 | 1122.408 | 287.7763 | -7.06 | 8.6864 | 10.15 | -1.86 | 19.3017 | 1.5929 | 48.9627 | 2025-01-19 | 2025_01_19 Hr 24 | 100.5019 | 0.000335 | -1122.408 | -353.9418 | 389.2188 | 955.0911 | 109.0506 | 22.9895 | 0 | 123.0313 | 118.5229 | 147.6647 | 23.1732 | 194.0058 | 286.2627 | 0 | 0 | 46.06 | 248.9454 | 0 | 156.644 | 0
2025_01_20 Hr 01 | 0 | 0 | 0 | 3.8622 | 3.8622 | 3.8622 | 3.8622 | 3.8622 | 3.8622 | 36.6934 | 0 | 0.0608 | 54 | 0 | 97.0029 | 97.0029 | 286.2627 | 0 | 0.01763 | 0.083 | 0.0506 | 0 | 0 | 0.74589 | 0.2655 | 46.06 | 0 | 248.9454 | 0 | 0 | 0 | 0 | 20.2492 | 47.8068 | 0 | 0 | -282.0036 | 1.0647 | 13.4766 | 2.7 | -1 | -4.2 | 15.9507 | 0 | 0 | 0 | 0 | 0 | 0 | 0 | 36.0916 | 0 | 0 | 9.724 | 23.4265 | 0 | 77.9917 | 78.6524 | 14.0262 | 1107.678 | 34.5552 | 66.9437 | 0 | 0.6048 | 0 | 14.074 | 3.944 | 0 | 1098.892 | 280.2769 | -7.06 | 8.6864 | 10.15 | -1.86 | 18.6344 | 1.5384 | 47.1234 | 2025-01-20 | 2025_01_20 Hr 01 | 109.2189 | -0.000313 | -1098.892 | -282.0036 | 298.6968 | 955.0911 | 104.1178 | 22.9895 | 0 | 115.8938 | 37.7048 | 145.0983 | 23.1732 | 194.0058 | 286.2627 | 0 | 0 | 46.06 | 248.9454 | 0 | 156.644 | 0
2025_01_20 Hr 02 | 0 | 0 | 0 | 3.8622 | 3.8622 | 3.8622 | 3.8622 | 3.8622 | 3.8622 | 36.6934 | 0 | 0.0608 | 66 | 0 | 97.0029 | 97.0029 | 286.2627 | 0 | 0.01763 | 0.083 | 0.0506 | 0 | 0 | 0.74589 | 0.2655 | 46.06 | 7.2612 | 248.9454 | 0 | 0 | 0 | 0 | 20.1538 | 47.5815 | 0 | 0 | -316.4138 | 1.0647 | 13.4766 | 2.7 | -1 | -4.2 | 15.9507 | 0 | 0 | 0 | 0 | 0 | 0 | 0 | 37.1007 | 0 | 0 | 9.724 | 23.4265 | 0 | 77.9917 | 78.6524 | 12.0018 | 1114.619 | 34.3924 | 66.6282 | 0 | 0.6048 | 0 | 14.074 | 3.944 | 0 | 1081.833 | 290.6884 | -7.06 | 8.6864 | 10.15 | -1.86 | 18.5466 | 1.5312 | 46.9028 | 2025-01-20 | 2025_01_20 Hr 02 | 107.6738 | 0.000388 | -1081.833 | -316.4138 | 297.8028 | 962.3524 | 115.1025 | 22.9895 | 0 | 115.5731 | 37.7048 | 144.5249 | 23.1732 | 194.0058 | 286.2627 | 0 | 7.2612 | 46.06 | 248.9454 | 0 | 156.644 | 0
2025_01_20 Hr 03 | 0 | 0 | 0 | 3.8622 | 3.8622 | 3.8622 | 3.8622 | 3.8622 | 3.8622 | 36.6934 | 0 | 0.0608 | 63 | 0 | 97.0029 | 97.0029 | 286.2627 | 0 | 0.01763 | 0.083 | 0.0506 | 0 | 0 | 0.74589 | 0.2655 | 46.06 | 7.2612 | 248.9454 | 0 | 0 | 0 | 0 | 20.3051 | 47.9386 | 0 | 0 | -323.8999 | 1.0647 | 13.4766 | 0 | -1 | -4.2 | 15.9507 | 0 | 0 | 0.055985 | 0.055985 | 0.055985 | 0.055985 | 0.065098 | 38.1098 | 0 | 0 | 9.724 | 23.4265 | 0 | 77.9917 | 78.6524 | 13.014 | 1115.416 | 34.6506 | 67.1283 | 0 | 0.6048 | 0 | 14.074 | 3.944 | 0 | 1075.075 | 290.6186 | -7.06 | 8.6864 | 10.15 | -1.86 | 18.6858 | 1.5427 | 46.699 | 2025-01-20 | 2025_01_20 Hr 03 | 106.7055 | 0 | -1075.075 | -323.8999 | 299.5092 | 962.3524 | 114.1238 | 22.9895 | 0 | 116.0815 | 37.9938 | 145.4339 | 23.1732 | 194.0058 | 286.2627 | 0 | 7.2612 | 46.06 | 248.9454 | 0 | 156.644 | 0
2025_01_20 Hr 04 | 0 | 0 | 0 | 3.8622 | 3.8622 | 3.8622 | 3.8622 | 3.8622 | 3.8622 | 36.6934 | 0 | 0.0608 | 58 | 0 | 97.0029 | 97.0029 | 286.2627 | 0 | 0.01763 | 0.083 | 0.0506 | 0 | 0 | 0.74589 | 0.2655 | 46.06 | 7.2612 | 248.9454 | 0 | 0 | 0 | 0 | 20.6635 | 48.7848 | 0 | 0 | -335.0955 | 1.0647 | 13.4766 | 0 | -1 | -4.2 | 15.9507 | 0 | 0 | 2.1596 | 2.1596 | 2.1596 | 2.1596 | 2.5112 | 44.1119 | 0 | 0 | 9.724 | 23.4265 | 0 | 77.9917 | 78.6524 | 13.014 | 1127.481 | 35.2621 | 68.3132 | 0 | 0.6048 | 0 | 14.074 | 3.944 | 0 | 1079.1 | 293.7742 | -7.06 | 8.6864 | 10.15 | -1.86 | 19.0156 | 1.5699 | 47.0052 | 2025-01-20 | 2025_01_20 Hr 04 | 107.2135 | 4.4e-05 | -1079.1 | -335.0955 | 313.7277 | 962.3524 | 115.1259 | 22.9895 | 0 | 117.286 | 48.8544 | 147.5873 | 23.1732 | 194.0058 | 286.2627 | 0 | 7.2612 | 46.06 | 248.9454 | 0 | 156.644 | 0
2025_01_20 Hr 05 | 0 | 0 | 0 | 3.8622 | 3.8622 | 3.8622 | 3.8622 | 3.8622 | 3.8622 | 45.59 | 0 | 0.0608 | 55 | 0 | 97.0029 | 97.0029 | 286.2627 | 15.24 | 0.01763 | 0.083 | 0.0506 | 0 | 0 | 0.74589 | 0.2655 | 46.06 | 7.2612 | 248.9454 | 0 | 0 | 0 | 0 | 21.4408 | 50.6199 | 0 | 0 | -345.6784 | 1.0647 | 13.4766 | 0 | -1 | -4.2 | 15.9507 | 0 | 0 | 6.722 | 6.722 | 6.722 | 6.722 | 7.8163 | 50.1491 | 0 | 0 | 9.724 | 23.4265 | 0 | 77.9917 | 78.6524 | 14.8938 | 1177.785 | 36.5886 | 70.8829 | 0 | 0.6048 | 0 | 14.074 | 3.944 | 0 | 1128.408 | 303.3617 | -7.06 | 8.6864 | 10.15 | -1.86 | 19.7309 | 1.6289 | 49.0908 | 2025-01-20 | 2025_01_20 Hr 05 | 106.8695 | 0.000338 | -1128.408 | -345.6784 | 353.4619 | 977.5924 | 120.0429 | 22.9895 | 0 | 119.8984 | 81.3056 | 152.2579 | 23.1732 | 194.0058 | 286.2627 | 15.24 | 7.2612 | 46.06 | 248.9454 | 0 | 156.644 | 0
2025_01_20 Hr 06 | 0 | 0 | 0 | 3.8622 | 3.8622 | 3.8622 | 3.8622 | 3.8622 | 3.8622 | 64.6213 | 0 | 0.0608 | 36 | 0 | 97.0029 | 97.0029 | 286.2627 | 15.24 | 0.01763 | 0.083 | 0.0506 | 0 | 0 | 0.74589 | 0.2655 | 46.06 | 7.2612 | 248.9454 | 0 | 0 | 0 | 0 | 22.7347 | 53.6748 | 0 | 0 | -303.4703 | 1.0647 | 13.4766 | 0 | -1 | -4.2 | 15.9507 | 0 | 0 | 14.3169 | 14.3169 | 14.3169 | 14.3169 | 16.6475 | 55.1509 | 0 | 0 | 9.724 | 23.4265 | 0 | 77.9917 | 78.6524 | 16.9182 | 1240.376 | 38.7967 | 75.1607 | 0 | 0.6048 | 0 | 14.074 | 3.944 | 0 | 1229.008 | 299.1628 | -7.06 | 8.6864 | 10.15 | -1.86 | 20.9216 | 1.7273 | 52.5065 | 2025-01-20 | 2025_01_20 Hr 06 | 110.9386 | 0.000412 | -1229.008 | -303.4703 | 423.8277 | 977.5924 | 108.0691 | 22.9895 | 0 | 124.2473 | 139.5477 | 160.0328 | 23.1732 | 194.0058 | 286.2627 | 15.24 | 7.2612 | 46.06 | 248.9454 | 0 | 156.644 | 0
2025_01_20 Hr 07 | 0 | 0 | 0 | 3.8622 | 3.8622 | 3.8622 | 3.8622 | 3.8622 | 3.8622 | 90.0534 | -13.8 | 0.0608 | 15 | 0 | 97.0029 | 97.0029 | 285.3786 | 15.17 | 0.01763 | 0.083 | 0.0506 | 0 | 0 | 0.74589 | 0.2655 | 46.06 | 7.2612 | 247.9653 | 0 | 25.58 | 0 | 0 | 24.4638 | 57.7571 | 0 | 0 | -254.8864 | 1.0647 | 13.4766 | 0 | -1 | -4.2 | 15.9507 | 0 | 0 | 24.4661 | 24.4661 | 24.4661 | 24.4661 | 28.449 | 60.1702 | 0 | 0 | 9.724 | 23.4265 | 0 | 77.557 | 78.214 | 12.0018 | 1346.791 | 41.7475 | 80.8771 | 0 | 0.6048 | 0 | 14.074 | 3.944 | 0 | 1359.7 | 288.6555 | -20.86 | 8.6864 | 10.15 | -1.86 | 22.5129 | 1.8586 | 57.0261 | 2025-01-20 | 2025_01_20 Hr 07 | 117.8353 | 1e-06 | -1359.7 | -254.8864 | 504.0597 | 1000.3652 | 87.172 | 22.9895 | 0 | 130.0587 | 217.3783 | 156.6226 | 23.1732 | 194.0058 | 285.3786 | 15.17 | 7.2612 | 46.06 | 247.9653 | 25.58 | 155.7711 | 0
2025_01_20 Hr 08 | 0 | 0 | 0 | 3.8622 | 3.8622 | 3.8622 | 3.8622 | 3.8622 | 3.8622 | 109.3927 | -13.8 | 0.0608 | 6 | 0 | 97.0029 | 97.0029 | 285.3786 | 15.17 | 0.01763 | 0.083 | 0.0506 | 0 | 0 | 0.74589 | 0.2655 | 46.06 | 7.2612 | 247.9653 | 0 | 25.58 | 0 | 0 | 25.7787 | 60.8615 | 0 | 0 | -234.8739 | 1.0647 | 13.4766 | 0 | -1 | -4.2 | 15.9507 | 0 | 0 | 32.184 | 32.184 | 32.184 | 32.184 | 37.4232 | 65.1895 | 0 | 0 | 9.724 | 23.4265 | 0 | 77.557 | 78.214 | 8.9652 | 1410.395 | 43.9913 | 85.2241 | 0 | 0.6048 | 0 | 14.074 | 3.944 | 0 | 1444.2 | 289.539 | -20.86 | 8.6864 | 10.15 | -1.86 | 23.7229 | 1.9585 | 60.0983 | 2025-01-20 | 2025_01_20 Hr 08 | 107.2119 | 7e-06 | -1444.2 | -234.8739 | 575.5645 | 1000.3652 | 80.1547 | 22.9895 | 0 | 134.478 | 276.5631 | 164.5234 | 23.1732 | 194.0058 | 285.3786 | 15.17 | 7.2612 | 46.06 | 247.9653 | 25.58 | 155.7711 | 0
2025_01_20 Hr 09 | 0.52072 | 0 | 0 | 3.8622 | 3.8622 | 3.8622 | 3.8622 | 3.8622 | 3.8622 | 118.2922 | -13.8 | 0.0608 | 5 | 0 | 97.0029 | 97.0029 | 285.3786 | 15.17 | 0.01763 | 0.083 | 0.0506 | 0 | 0 | 0.74589 | 0.2655 | 46.06 | 7.2612 | 247.9653 | 0 | 25.58 | 0 | 0 | 26.3838 | 62.29 | 0 | 0 | -247.6234 | 1.0647 | 13.4766 | 0 | -1 | -4.2 | 15.9507 | 0 | 0 | 35.7355 | 35.7355 | 35.7355 | 35.7355 | 41.5529 | 63.1624 | 0 | 0 | 9.724 | 23.4265 | 0 | 77.557 | 78.214 | 5.9286 | 1439.664 | 45.0239 | 87.2245 | 0 | 0.6048 | -0.52072 | 14.074 | 3.944 | 0 | 1458.292 | 287.6318 | -21.3807 | 8.6864 | 10.15 | -1.86 | 24.2797 | 2.0045 | 60.8223 | 2025-01-20 | 2025_01_20 Hr 09 | 96.8179 | -0.000294 | -1458.292 | -247.6234 | 608.4693 | 1000.3652 | 74.091 | 22.9895 | 0 | 136.5116 | 303.7986 | 168.1592 | 23.1732 | 194.0058 | 285.3786 | 15.17 | 7.2612 | 46.06 | 247.9653 | 25.58 | 155.7711 | 0
2025_01_20 Hr 10 | 2.0713 | 0.00084 | 0.023688 | 3.8622 | 3.8622 | 3.8622 | 3.8622 | 3.8622 | 3.8622 | 126.473 | -13.8 | 0.0608 | 4 | 0 | 97.0029 | 97.0029 | 285.3786 | 15.17 | 0.01763 | 0.083 | 0.0506 | 0 | 0 | 0.74589 | 0.2655 | 46.06 | 7.2612 | 247.9653 | 0 | 25.58 | 0 | 0 | 26.94 | 63.6032 | 0 | 0 | -285.1125 | 1.0647 | 13.4766 | 0 | -1 | -4.2 | 15.9507 | 0 | 0 | 39.0002 | 39.0002 | 39.0002 | 39.0002 | 45.3491 | 55.1596 | 0 | 0 | 9.724 | 23.4265 | 0 | 77.557 | 78.214 | 4.0488 | 1466.593 | 45.9731 | 89.0633 | 0 | 0.6048 | -2.0713 | 14.074 | 3.944 | 0 | 1440.192 | 281.6427 | -22.9313 | 8.6864 | 10.15 | -1.86 | 24.7916 | 2.0468 | 60.6011 | 2025-01-20 | 2025_01_20 Hr 10 | 93.0722 | -0.000198 | -1440.192 | -285.1125 | 638.7166 | 1000.3652 | 63.233 | 22.9895 | 0 | 138.3809 | 328.8344 | 171.5013 | 23.1732 | 194.0058 | 285.3786 | 15.17 | 7.2612 | 46.06 | 247.9653 | 25.58 | 155.7711 | 0
2025_01_20 Hr 11 | 1.5522 | 0.004815 | 0.13578 | 3.8622 | 3.8622 | 3.8622 | 3.8622 | 3.8622 | 3.8622 | 120.4144 | -13.8 | 0.0608 | 3 | 0 | 97.0029 | 97.0029 | 285.3786 | 15.17 | 0.01763 | 0.083 | 0.0506 | 0 | 0 | 0.74589 | 0.2655 | 46.06 | 7.2612 | 247.9653 | 0 | 25.58 | 0 | 0 | 26.5281 | 62.6307 | 0 | 0 | -303.7456 | 1.0647 | 13.4766 | 0 | -1 | -4.2 | 15.9507 | 0 | 0 | 36.5824 | 36.5824 | 36.5824 | 36.5824 | 42.5377 | 46.1126 | 0 | 0 | 9.724 | 23.4265 | 0 | 77.557 | 78.214 | 40.9218 | 1446.779 | 45.2701 | 87.7015 | 0 | 0.6048 | -1.5522 | 14.074 | 3.944 | 0 | 1426.1 | 305.4785 | -22.4122 | 8.6864 | 10.15 | -1.86 | 24.4125 | 2.0155 | 60.2901 | 2025-01-20 | 2025_01_20 Hr 11 | 81.8063 | 7.3e-05 | -1426.1 | -303.7456 | 616.3159 | 1000.3652 | 90.175 | 22.9895 | 0 | 136.9965 | 310.2933 | 169.0261 | 23.1732 | 194.0058 | 285.3786 | 15.17 | 7.2612 | 46.06 | 247.9653 | 25.58 | 155.7711 | 0
2025_01_20 Hr 12 | 3.6185 | 0.009 | 0.2538 | 3.8622 | 3.8622 | 3.8622 | 3.8622 | 3.8622 | 3.8622 | 110.933 | -13.8 | 0.0608 | 3 | 0 | 97.0029 | 97.0029 | 285.3786 | 15.17 | 0.01763 | 0.083 | 0.0506 | 0 | 0 | 0.74589 | 0.2655 | 46.06 | 7.2612 | 247.9653 | 0 | 25.58 | 0 | 0 | 25.8834 | 61.1087 | 0 | 0 | -283.9381 | 1.0647 | 13.4766 | 0 | -1 | -4.2 | 15.9507 | 0 | 0 | 32.7987 | 32.7987 | 32.7987 | 32.7987 | 38.138 | 48.1309 | 0 | 0 | 9.724 | 23.4265 | 0 | 77.557 | 78.214 | 40.9218 | 1415.714 | 44.17 | 85.5704 | 0 | 0.6048 | -3.6185 | 14.074 | 3.944 | 0 | 1412.992 | 305.6938 | -24.4785 | 8.6864 | 10.15 | -1.86 | 23.8193 | 1.9665 | 59.512 | 2025-01-20 | 2025_01_20 Hr 12 | 83.2518 | -0.000342 | -1412.992 | -283.9381 | 581.2596 | 1000.3652 | 92.3155 | 22.9895 | 0 | 134.8299 | 281.277 | 165.1527 | 23.1732 | 194.0058 | 285.3786 | 15.17 | 7.2612 | 46.06 | 247.9653 | 25.58 | 155.7711 | 0
2025_01_20 Hr 13 | 3.6218 | 0.010335 | 0.29145 | 3.8622 | 3.8622 | 3.8622 | 3.8622 | 3.8622 | 3.8622 | 104.7718 | -13.8 | 0.0608 | 5 | 0 | 97.0029 | 97.0029 | 285.3786 | 15.17 | 0.01763 | 0.083 | 0.0506 | 0 | 0 | 0.74589 | 0.2655 | 46.06 | 7.2612 | 247.9653 | 0 | 25.58 | 0 | 0 | 25.4645 | 60.1197 | 0 | 0 | -290.3269 | 1.0647 | 13.4766 | 0 | -1 | -4.2 | 15.9507 | 0 | 0 | 30.3399 | 30.3399 | 30.3399 | 30.3399 | 35.2789 | 49.1488 | 0 | 0 | 9.724 | 23.4265 | 0 | 77.557 | 78.214 | 41.934 | 1395.489 | 43.4552 | 84.1855 | 0 | 0.6048 | -3.6218 | 14.074 | 3.944 | 0 | 1387.892 | 307.2115 | -24.4818 | 8.6864 | 10.15 | -1.86 | 23.4338 | 1.9347 | 58.6053 | 2025-01-20 | 2025_01_20 Hr 13 | 79.7183 | -0.000345 | -1387.892 | -290.3269 | 558.4793 | 1000.3652 | 96.3846 | 22.9895 | 0 | 133.422 | 262.4216 | 162.6356 | 23.1732 | 194.0058 | 285.3786 | 15.17 | 7.2612 | 46.06 | 247.9653 | 25.58 | 155.7711 | 0
2025_01_20 Hr 14 | 3.6185 | 0.009855 | 0.27791 | 3.8622 | 3.8622 | 3.8622 | 3.8622 | 3.8622 | 3.8622 | 99.5348 | -13.8 | 0.0608 | 3 | 0 | 97.0029 | 97.0029 | 276.3416 | 13.9058 | 0.01763 | 0.083 | 0.0506 | 0 | 0 | 0.74589 | 0.2655 | 43.4499 | 7.2612 | 241.7662 | 0 | 23.4483 | 0 | 0 | 25.1085 | 59.2791 | 0 | 0 | -249.4268 | 1.0647 | 13.4766 | 0 | -1 | -4.2 | 15.9507 | 0 | 0 | 28.2499 | 28.2499 | 28.2499 | 28.2499 | 32.8488 | 41.1109 | 0 | 0 | 9.724 | 23.4265 | 0 | 76.3988 | 77.046 | 41.934 | 1354.683 | 42.8475 | 83.0083 | 0 | 0.6048 | -3.6185 | 14.074 | 3.944 | 0 | 1375.808 | 295.0302 | -24.4785 | 8.6864 | 10.15 | -1.86 | 23.1061 | 1.9076 | 57.5902 | 2025-01-20 | 2025_01_20 Hr 14 | 81.8923 | 0.000409 | -1375.808 | -249.4268 | 539.1161 | 976.797 | 86.3326 | 22.9895 | 0 | 132.2253 | 246.3946 | 160.4961 | 23.1732 | 194.0058 | 276.3416 | 13.9058 | 7.2612 | 43.4499 | 241.7662 | 23.4483 | 153.4449 | 0
2025_01_20 Hr 15 | 1.5489 | 0.00786 | 0.22165 | 3.8622 | 3.8622 | 3.8622 | 3.8622 | 3.8622 | 3.8622 | 90.0876 | -13.8 | 0.0608 | 1 | 0 | 97.0029 | 97.0029 | 262.6602 | 15.1696 | 0.01763 | 0.083 | 0.0506 | 0 | 0 | 0.74589 | 0.2655 | 19.8334 | 0 | 230.2427 | 0 | 25.5796 | 0 | 0 | 24.4662 | 57.7626 | 0 | 0 | -169.6764 | 1.0647 | 13.4766 | 0 | -1 | -4.2 | 15.9507 | 0 | 0 | 24.4798 | 24.4798 | 24.4798 | 24.4798 | 28.4649 | 38.1098 | 0 | 0 | 9.724 | 23.4265 | 0 | 72.3179 | 72.916 | 42.9462 | 1262.658 | 41.7514 | 80.8848 | 0 | 0.6048 | -1.5489 | 14.074 | 3.944 | 0 | 1355.683 | 285.1103 | -22.4089 | 8.6864 | 10.15 | -1.86 | 22.515 | 1.8588 | 55.7464 | 2025-01-20 | 2025_01_20 Hr 15 | 80.0624 | 0.000316 | -1355.683 | -169.6764 | 504.1863 | 915.8984 | 82.2855 | 22.9895 | 0 | 130.0666 | 217.4831 | 156.6366 | 23.1732 | 194.0058 | 262.6602 | 15.1696 | 0 | 19.8334 | 230.2427 | 25.5796 | 145.234 | 0
2025_01_20 Hr 16 | 1.0298 | 0.003705 | 0.10448 | 3.8622 | 3.8622 | 3.8622 | 3.8622 | 3.8622 | 3.8622 | 93.7501 | -13.8 | 0.0608 | 1 | 0 | 97.0029 | 97.0029 | 285.3786 | 15.17 | 0.01763 | 0.083 | 0.0506 | 0 | 0 | 0.74589 | 0.2655 | 29.2388 | 0 | 247.9653 | 0 | 25.58 | 0 | 0 | 24.7152 | 58.3505 | 0 | 0 | -244.1836 | 1.0647 | 13.4766 | 0 | -1 | -4.2 | 15.9507 | 0 | 0 | 25.9414 | 25.9414 | 25.9414 | 25.9414 | 30.1644 | 40.1193 | 0 | 0 | 9.724 | 23.4265 | 0 | 72.3725 | 73.0001 | 42.9462 | 1324.572 | 42.1764 | 81.7081 | 0 | 0.6048 | -1.0298 | 14.074 | 3.944 | 0 | 1346.592 | 288.0928 | -21.8898 | 8.6864 | 10.15 | -1.86 | 22.7442 | 1.8777 | 56.3679 | 2025-01-20 | 2025_01_20 Hr 16 | 78.6112 | -0.000271 | -1346.592 | -244.1836 | 517.7279 | 965.8842 | 84.1737 | 22.9895 | 0 | 130.9035 | 228.6916 | 158.1329 | 23.1732 | 194.0058 | 285.3786 | 15.17 | 0 | 29.2388 | 247.9653 | 25.58 | 145.3725 | 0
2025_01_20 Hr 17 | 0 | 0.000525 | 0.014805 | 3.8622 | 3.8622 | 3.8622 | 3.8622 | 3.8622 | 3.8622 | 107.3732 | -13.8 | 0.0608 | 6 | 0 | 97.0029 | 97.0029 | 285.3786 | 15.17 | 0.01763 | 0.083 | 0.0506 | 0 | 0 | 0.74589 | 0.2655 | 42.1494 | 0 | 247.9653 | 0 | 25.58 | 0 | 0 | 25.6414 | 60.5373 | 0 | 0 | -281.4377 | 1.0647 | 13.4766 | 0 | -1 | -4.2 | 15.9507 | 0 | 0 | 31.378 | 31.378 | 31.378 | 31.378 | 36.4861 | 41.1284 | 0 | 0 | 9.724 | 23.4265 | 0 | 77.557 | 78.214 | 40.9218 | 1392.596 | 43.757 | 84.7702 | 0 | 0.6048 | 0 | 14.074 | 3.944 | 0 | 1386.908 | 296.61 | -20.86 | 8.6864 | 10.15 | -1.86 | 23.5966 | 1.9481 | 58.4495 | 2025-01-20 | 2025_01_20 Hr 17 | 90.6109 | 0.000395 | -1386.908 | -281.4377 | 568.0976 | 989.1934 | 88.0656 | 22.9895 | 0 | 134.0165 | 270.3828 | 163.6984 | 23.1732 | 194.0058 | 285.3786 | 15.17 | 0 | 42.1494 | 247.9653 | 25.58 | 155.7711 | 0
2025_01_20 Hr 18 | 0 | 0 | 0 | 3.8622 | 3.8622 | 3.8622 | 3.8622 | 3.8622 | 3.8622 | 127.7737 | -13.8 | 0.0608 | 15 | 0 | 97.0029 | 97.0029 | 285.3786 | 15.17 | 0.01763 | 0.083 | 0.0506 | 0 | 0 | 0.74589 | 0.2655 | 46.06 | 0 | 247.9653 | 0 | 25.58 | 0 | 0 | 27.0284 | 63.812 | 0 | 0 | -314.5371 | 1.0647 | 13.4766 | 0 | -1 | -4.2 | 15.9507 | 0 | 0 | 39.5193 | 39.5193 | 39.5193 | 39.5193 | 45.9527 | 35.1 | 0 | 0 | 9.724 | 23.4265 | 0 | 77.557 | 78.214 | 39.9096 | 1463.586 | 46.124 | 89.3557 | 0 | 0.6048 | 0 | 14.074 | 3.944 | 0 | 1435.092 | 306.9031 | -20.86 | 8.6864 | 10.15 | -1.86 | 24.873 | 2.0535 | 60.787 | 2025-01-20 | 2025_01_20 Hr 18 | 103.4887 | -0.000216 | -1435.092 | -314.5371 | 643.5258 | 993.104 | 90.0096 | 22.9895 | 0 | 138.6782 | 332.815 | 172.0326 | 23.1732 | 194.0058 | 285.3786 | 15.17 | 0 | 46.06 | 247.9653 | 25.58 | 155.7711 | 0
2025_01_20 Hr 19 | 0 | 0 | 0 | 3.8622 | 3.8622 | 3.8622 | 3.8622 | 3.8622 | 3.8622 | 124.7273 | -13.8 | 0.0608 | 23 | 0 | 97.0029 | 97.0029 | 285.3786 | 15.17 | 0.01763 | 0.083 | 0.0506 | 0 | 0 | 0.74589 | 0.2655 | 46.06 | 0 | 247.9653 | 0 | 25.58 | 0 | 0 | 26.8213 | 63.3229 | 0 | 0 | -355.5096 | 1.0647 | 13.4766 | 0 | -1 | -4.2 | 15.9507 | 0 | 0 | 38.3036 | 38.3036 | 38.3036 | 38.3036 | 44.539 | 42.12 | 0 | 0 | 9.724 | 23.4265 | 0 | 77.557 | 78.214 | 41.934 | 1453.567 | 45.7705 | 88.671 | 0 | 0.6048 | 0 | 14.074 | 3.944 | 0 | 1399.9 | 322.703 | -20.86 | 8.6864 | 10.15 | -1.86 | 24.6824 | 2.0377 | 59.937 | 2025-01-20 | 2025_01_20 Hr 19 | 101.0451 | 4.8e-05 | -1399.9 | -355.5096 | 632.2621 | 993.104 | 107.054 | 22.9895 | 0 | 137.982 | 323.492 | 170.7881 | 23.1732 | 194.0058 | 285.3786 | 15.17 | 0 | 46.06 | 247.9653 | 25.58 | 155.7711 | 0
2025_01_20 Hr 20 | 0 | 0 | 0 | 3.8622 | 3.8622 | 3.8622 | 3.8622 | 3.8622 | 3.8622 | 120.346 | -13.8 | 0.0608 | 27 | 0 | 97.0029 | 97.0029 | 285.3786 | 15.17 | 0.01763 | 0.083 | 0.0506 | 0 | 0 | 0.74589 | 0.2655 | 46.06 | 0 | 247.9653 | 0 | 25.58 | 0 | 0 | 26.5234 | 62.6197 | 0 | 0 | -417.6498 | 1.0647 | 13.4766 | 0 | -1 | -4.2 | 15.9507 | 0 | 0 | 36.5551 | 36.5551 | 36.5551 | 36.5551 | 42.5059 | 46.139 | 0 | 0 | 9.724 | 23.4265 | 0 | 77.557 | 78.214 | 42.9462 | 1439.157 | 45.2622 | 87.6861 | 0 | 0.6048 | 0 | 14.074 | 3.944 | 0 | 1330.592 | 329.9442 | -20.86 | 8.6864 | 10.15 | -1.86 | 24.4082 | 2.0151 | 58.0187 | 2025-01-20 | 2025_01_20 Hr 20 | 102.9093 | -0.000294 | -1330.592 | -417.6498 | 616.0628 | 993.104 | 116.0851 | 22.9895 | 0 | 136.9809 | 310.0838 | 168.9982 | 23.1732 | 194.0058 | 285.3786 | 15.17 | 0 | 46.06 | 247.9653 | 25.58 | 155.7711 | 0
2025_01_20 Hr 21 | 0 | 0 | 0 | 3.8622 | 3.8622 | 3.8622 | 3.8622 | 3.8622 | 3.8622 | 116.615 | -13.8 | 0.0608 | 24 | 0 | 97.0029 | 97.0029 | 285.3786 | 15.17 | 0.01763 | 0.083 | 0.0506 | 0 | 0 | 0.74589 | 0.2655 | 46.06 | 0 | 247.9653 | 0 | 25.58 | 0 | 0 | 26.2698 | 62.0208 | 0 | 0 | -431.0807 | 1.0647 | 13.4766 | 0 | -1 | -4.2 | 15.9507 | 0 | 0 | 35.0662 | 35.0662 | 35.0662 | 35.0662 | 40.7746 | 48.1397 | 0 | 0 | 9.724 | 23.4265 | 0 | 77.557 | 78.214 | 24.8712 | 1426.887 | 44.8293 | 86.8475 | 0 | 0.6048 | 0 | 14.074 | 3.944 | 0 | 1284.292 | 309.3457 | -20.86 | 8.6864 | 10.15 | -1.86 | 24.1748 | 1.9958 | 56.3678 | 2025-01-20 | 2025_01_20 Hr 21 | 103.7755 | -0.000266 | -1284.292 | -431.0807 | 602.2681 | 993.104 | 97.0109 | 22.9895 | 0 | 136.1283 | 298.6658 | 167.474 | 23.1732 | 194.0058 | 285.3786 | 15.17 | 0 | 46.06 | 247.9653 | 25.58 | 155.7711 | 0
2025_01_20 Hr 22 | 0 | 0 | 0 | 3.8622 | 3.8622 | 3.8622 | 3.8622 | 3.8622 | 3.8622 | 98.1999 | -13.8 | 0.0608 | 35 | 0 | 97.0029 | 97.0029 | 285.3786 | 15.17 | 0.01763 | 0.083 | 0.0506 | 0 | 0 | 0.74589 | 0.2655 | 46.06 | 0 | 247.9653 | 0 | 25.58 | 0 | 0 | 25.0177 | 59.0648 | 0 | 0 | -453.5106 | 1.0647 | 13.4766 | 0 | -1 | -4.2 | 15.9507 | 0 | 0 | 27.7172 | 27.7172 | 27.7172 | 27.7172 | 32.2293 | 44.1207 | 0 | 0 | 9.724 | 23.4265 | 0 | 77.557 | 78.214 | 27.9078 | 1366.322 | 42.6927 | 82.7083 | 0 | 0.6048 | 0 | 14.074 | 3.944 | 0 | 1203.792 | 311.8402 | -20.86 | 8.6864 | 10.15 | -1.86 | 23.0226 | 1.9007 | 53.4853 | 2025-01-20 | 2025_01_20 Hr 22 | 88.1386 | -0.00025 | -1203.792 | -453.5106 | 534.1803 | 993.104 | 107.0285 | 22.9895 | 0 | 131.9203 | 242.3093 | 159.9508 | 23.1732 | 194.0058 | 285.3786 | 15.17 | 0 | 46.06 | 247.9653 | 25.58 | 155.7711 | 0
2025_01_20 Hr 23 | 0 | 0 | 0 | 3.8622 | 3.8622 | 3.8622 | 3.8622 | 3.8622 | 3.8622 | 76.2591 | 0 | 0.0608 | 36 | 0 | 97.0029 | 97.0029 | 286.2627 | 15.24 | 0.01763 | 0.083 | 0.0506 | 0 | 0 | 0.74589 | 0.2655 | 46.06 | 0 | 248.9454 | 0 | 0 | 0 | 0 | 23.526 | 55.5429 | 0 | 0 | -442.719 | 1.0647 | 13.4766 | 0 | -1 | -4.2 | 15.9507 | 0 | 0 | 18.9612 | 18.9612 | 18.9612 | 18.9612 | 22.0479 | 46.1214 | 0 | 0 | 9.724 | 23.4265 | 0 | 77.9917 | 78.6524 | 33.8364 | 1271.39 | 40.147 | 77.7765 | 0 | 0.6048 | 0 | 14.074 | 3.944 | 0 | 1133.417 | 311.8059 | -7.06 | 8.6864 | 10.15 | -1.86 | 21.6498 | 1.7874 | 50.5654 | 2025-01-20 | 2025_01_20 Hr 23 | 94.9112 | -0.000365 | -1133.417 | -442.719 | 466.8572 | 970.3311 | 115.9578 | 22.9895 | 0 | 126.9066 | 175.1633 | 164.7872 | 23.1732 | 194.0058 | 286.2627 | 15.24 | 0 | 46.06 | 248.9454 | 0 | 156.644 | 0
2025_01_20 Hr 24 | 0 | 0 | 0 | 3.8622 | 3.8622 | 3.8622 | 3.8622 | 3.8622 | 3.8622 | 56.4405 | 0 | 0.0608 | 32 | 0 | 97.0029 | 97.0029 | 286.2627 | 15.24 | 0.01763 | 0.083 | 0.0506 | 0 | 0 | 0.74589 | 0.2655 | 46.06 | 0 | 248.9454 | 0 | 0 | 0 | 0 | 22.1785 | 52.3616 | 0 | 0 | -416.9343 | 1.0647 | 13.4766 | 0 | -1 | -4.2 | 15.9507 | 0 | 0 | 11.0522 | 11.0522 | 11.0522 | 11.0522 | 12.8514 | 47.1393 | 0 | 0 | 9.724 | 23.4265 | 0 | 77.9917 | 78.6524 | 14.8938 | 1206.21 | 37.8475 | 73.3218 | 0 | 0.6048 | 0 | 14.074 | 3.944 | 0 | 1064 | 281.7847 | -7.06 | 8.6864 | 10.15 | -1.86 | 20.4098 | 1.685 | 47.486 | 2025-01-20 | 2025_01_20 Hr 24 | 95.5144 | 5.2e-05 | -1064 | -416.9343 | 393.5806 | 970.3311 | 94.0331 | 22.9895 | 0 | 122.3779 | 114.512 | 156.6907 | 23.1732 | 194.0058 | 286.2627 | 15.24 | 0 | 46.06 | 248.9454 | 0 | 156.644 | 0
2025_01_21 Hr 01 | 0 | 0 | 0 | 3.8622 | 3.8622 | 3.8622 | 3.8622 | 3.8622 | 3.8622 | 42.6908 | 0 | 0.0608 | 27 | 0 | 97.0029 | 97.0029 | 286.2627 | 15.24 | 0.01763 | 0.083 | 0.0506 | 0 | 0 | 0.74589 | 0.2655 | 46.06 | 0 | 248.9454 | 0 | 0 | 0 | 0 | 21.2179 | 50.0637 | 0 | 0 | -395.494 | 1.0647 | 13.4924 | 0 | -1 | -4.2 | 15.9835 | 0 | 0 | 4.7951 | 4.7951 | 4.7951 | 4.7951 | 5.5757 | 50.1403 | 0 | 0 | 9.7202 | 23.8994 | 0 | 77.9917 | 78.6524 | 9.9774 | 1156.942 | 36.8834 | 71.051 | 0 | 0.6048 | 0 | 14.074 | 3.944 | 0 | 1025.792 | 271.4035 | -7.06 | 8.6864 | 10.15 | -1.86 | 19.7593 | 1.6319 | 45.6956 | 2025-01-21 | 2025_01_21 Hr 01 | 82.6247 | -0.000297 | -1025.792 | -395.494 | 340.8473 | 970.3311 | 87.1178 | 22.9895 | 0 | 119.1641 | 68.4583 | 153.2248 | 23.1732 | 194.0058 | 286.2627 | 15.24 | 0 | 46.06 | 248.9454 | 0 | 156.644 | 0
2025_01_21 Hr 02 | 0 | 0 | 0 | 3.8622 | 3.8622 | 3.8622 | 3.8622 | 3.8622 | 3.8622 | 36.8212 | 0 | 0.0608 | 28 | 0 | 97.0029 | 97.0029 | 286.2627 | 0 | 0.01763 | 0.083 | 0.0506 | 0 | 0 | 0.74589 | 0.2655 | 46.06 | 0 | 248.9454 | 0 | 0 | 0 | 0 | 20.8271 | 49.1416 | 0 | 0 | -366.615 | 1.0647 | 13.4924 | 0 | -1 | -4.2 | 15.9835 | 0 | 0 | 2.455 | 2.455 | 2.455 | 2.455 | 2.8546 | 50.1579 | 0 | 0 | 9.7202 | 23.8994 | 0 | 77.9917 | 78.6524 | 8.9652 | 1122.438 | 36.2057 | 69.7422 | 0 | 0.6048 | 0 | 14.074 | 3.944 | 0 | 1017.792 | 269.0285 | -7.06 | 8.6864 | 10.15 | -1.86 | 19.3953 | 1.6018 | 44.9999 | 2025-01-21 | 2025_01_21 Hr 02 | 84.482 | -0.000292 | -1017.792 | -366.615 | 319.2029 | 955.0911 | 87.1231 | 22.9895 | 0 | 117.8512 | 50.5073 | 150.8445 | 23.1732 | 194.0058 | 286.2627 | 0 | 0 | 46.06 | 248.9454 | 0 | 156.644 | 0
2025_01_21 Hr 03 | 0 | 0 | 0 | 3.8622 | 3.8622 | 3.8622 | 3.8622 | 3.8622 | 3.8622 | 40.2679 | 0 | 0.0608 | 29 | 0 | 97.0029 | 97.0029 | 286.2627 | 15.24 | 0.01763 | 0.083 | 0.0506 | 0 | 0 | 0.74589 | 0.2655 | 46.06 | 0 | 248.9454 | 0 | 0 | 0 | 0 | 21.0566 | 49.6831 | 0 | 0 | -402.6539 | 1.0647 | 13.4924 | 0 | -1 | -4.2 | 15.9835 | 0 | 0 | 3.8291 | 3.8291 | 3.8291 | 3.8291 | 4.4525 | 47.1393 | 0 | 0 | 9.7202 | 23.8994 | 0 | 77.9917 | 78.6524 | 10.9896 | 1148.99 | 36.6036 | 70.5107 | 0 | 0.6048 | 0 | 14.074 | 3.944 | 0 | 1009.708 | 270.4321 | -7.06 | 8.6864 | 10.15 | -1.86 | 19.609 | 1.6195 | 45.155 | 2025-01-21 | 2025_01_21 Hr 03 | 90.3818 | 0.000369 | -1009.708 | -402.6539 | 331.9127 | 970.3311 | 87.1289 | 22.9895 | 0 | 118.6222 | 61.0483 | 152.2422 | 23.1732 | 194.0058 | 286.2627 | 15.24 | 0 | 46.06 | 248.9454 | 0 | 156.644 | 0
2025_01_21 Hr 04 | 0 | 0 | 0 | 3.8622 | 3.8622 | 3.8622 | 3.8622 | 3.8622 | 3.8622 | 40.2679 | 0 | 0.0608 | 26 | 0 | 97.0029 | 97.0029 | 286.2627 | 15.24 | 0.01763 | 0.083 | 0.0506 | 0 | 0 | 0.74589 | 0.2655 | 46.06 | 0 | 248.9454 | 0 | 0 | 0 | 0 | 21.0566 | 49.6831 | 0 | 0 | -380.5715 | 1.0647 | 13.4924 | 0 | -1 | -4.2 | 15.9835 | 0 | 0 | 3.8291 | 3.8291 | 3.8291 | 3.8291 | 4.4525 | 44.1119 | 0 | 0 | 9.7202 | 23.8994 | 0 | 77.9917 | 78.6524 | 14.0262 | 1148.99 | 36.6036 | 70.5107 | 0 | 0.6048 | 0 | 14.074 | 3.944 | 0 | 1028.8 | 267.4413 | -7.06 | 8.6864 | 10.15 | -1.86 | 19.609 | 1.6195 | 45.618 | 2025-01-21 | 2025_01_21 Hr 04 | 90.9532 | -1.1e-05 | -1028.8 | -380.5715 | 331.9127 | 970.3311 | 84.1381 | 22.9895 | 0 | 118.6222 | 61.0483 | 152.2422 | 23.1732 | 194.0058 | 286.2627 | 15.24 | 0 | 46.06 | 248.9454 | 0 | 156.644 | 0
2025_01_21 Hr 05 | 0 | 0 | 0 | 3.8622 | 3.8622 | 3.8622 | 3.8622 | 3.8622 | 3.8622 | 48.0485 | 0 | 0.0608 | 16 | 0 | 97.0029 | 97.0029 | 286.2627 | 15.24 | 0.01763 | 0.083 | 0.0506 | 0 | 0 | 0.74589 | 0.2655 | 46.06 | 0 | 248.9454 | 0 | 0 | 0 | 0 | 21.5746 | 50.9055 | 0 | 0 | -357.0367 | 1.0647 | 13.4924 | 0 | -1 | -4.2 | 15.9835 | 0 | 0 | 6.9311 | 6.9311 | 6.9311 | 6.9311 | 8.0595 | 39.1102 | 0 | 0 | 9.7202 | 23.8994 | 0 | 77.9917 | 78.6524 | 12.0018 | 1174.526 | 37.5019 | 72.2455 | 0 | 0.6048 | 0 | 14.074 | 3.944 | 0 | 1064 | 253.5705 | -7.06 | 8.6864 | 10.15 | -1.86 | 20.0915 | 1.6593 | 46.6979 | 2025-01-21 | 2025_01_21 Hr 05 | 90.9056 | 6e-06 | -1064 | -357.0367 | 360.604 | 970.3311 | 67.112 | 22.9895 | 0 | 120.3626 | 84.8439 | 155.3976 | 23.1732 | 194.0058 | 286.2627 | 15.24 | 0 | 46.06 | 248.9454 | 0 | 156.644 | 0
2025_01_21 Hr 06 | 0 | 0 | 0 | 3.8622 | 3.8622 | 3.8622 | 3.8622 | 3.8622 | 3.8622 | 76.2019 | 0 | 0.0608 | 9 | 0 | 97.0029 | 97.0029 | 286.2627 | 15.24 | 0.01763 | 0.083 | 0.0506 | 0 | 0 | 0.74589 | 0.2655 | 46.06 | 7.2612 | 248.9454 | 0 | 25.58 | 0 | 0 | 23.4492 | 55.3285 | 0 | 0 | -400.1852 | 1.0647 | 13.4924 | 0 | -1 | -4.2 | 15.9835 | 0 | 0 | 18.1555 | 18.1555 | 18.1555 | 18.1555 | 21.111 | 42.12 | 0 | 0 | 9.7202 | 23.8994 | 0 | 77.9917 | 78.6524 | 8.9652 | 1299.767 | 40.7521 | 78.5228 | 0 | 0.6048 | 0 | 14.074 | 3.944 | 0 | 1150.483 | 257.9611 | -7.06 | 8.6864 | 10.15 | -1.86 | 21.8372 | 1.8035 | 50.6794 | 2025-01-21 | 2025_01_21 Hr 06 | 103.0651 | 0.000328 | -1150.483 | -400.1852 | 464.4214 | 1003.1724 | 60.0852 | 22.9895 | 0 | 126.6602 | 170.9462 | 166.815 | 23.1732 | 194.0058 | 286.2627 | 15.24 | 7.2612 | 46.06 | 248.9454 | 25.58 | 156.644 | 0
2025_01_21 Hr 07 | 0 | 0 | 0 | 3.8622 | 3.8622 | 3.8622 | 3.8622 | 3.8622 | 3.8622 | 111.7605 | -13.8 | 0.0608 | 11 | 0 | 97.0029 | 97.0029 | 285.3786 | 15.17 | 0.01763 | 0.083 | 0.0506 | 0 | 0 | 0.74589 | 0.2655 | 46.06 | 7.2612 | 247.9653 | 0 | 25.58 | 0 | 0 | 25.8169 | 60.915 | 0 | 0 | -376.9114 | 1.0647 | 13.4924 | 0 | -1 | -4.2 | 15.9835 | 0 | 0 | 32.3322 | 32.3322 | 32.3322 | 32.3322 | 37.5956 | 44.1295 | 0 | 0 | 9.7202 | 23.8994 | 0 | 77.557 | 78.214 | 10.9896 | 1413.664 | 44.8573 | 86.4512 | 0 | 0.6048 | 0 | 14.074 | 3.944 | 0 | 1294.308 | 278.4155 | -20.86 | 8.6864 | 10.15 | -1.86 | 24.042 | 1.9856 | 56.0505 | 2025-01-21 | 2025_01_21 Hr 07 | 108.7951 | 0.000386 | -1294.308 | -376.9114 | 581.746 | 1000.3652 | 66.1191 | 22.9895 | 0 | 134.6144 | 279.6962 | 167.4355 | 23.1732 | 194.0058 | 285.3786 | 15.17 | 7.2612 | 46.06 | 247.9653 | 25.58 | 155.7711 | 0
2025_01_21 Hr 08 | 0 | 0 | 0 | 3.8622 | 3.8622 | 3.8622 | 3.8622 | 3.8622 | 3.8622 | 129.6763 | -13.8 | 0.0608 | 12 | 0 | 97.0029 | 97.0029 | 285.3786 | 15.17 | 0.01763 | 0.083 | 0.0506 | 0 | 0 | 0.74589 | 0.2655 | 46.06 | 7.2612 | 247.9653 | 0 | 25.58 | 0 | 0 | 27.0098 | 63.7297 | 0 | 0 | -379.1096 | 1.0647 | 13.4924 | 0 | -1 | -4.2 | 15.9835 | 0 | 0 | 39.4749 | 39.4749 | 39.4749 | 39.4749 | 45.9011 | 43.1291 | 0 | 0 | 9.7202 | 23.8994 | 0 | 77.557 | 78.214 | 16.9182 | 1472.464 | 46.53 | 90.4458 | 0 | 0.6048 | 0 | 14.074 | 3.944 | 0 | 1363.708 | 291.2137 | -20.86 | 8.6864 | 10.15 | -1.86 | 25.1529 | 2.0773 | 58.8189 | 2025-01-21 | 2025_01_21 Hr 08 | 106.9136 | 0.000422 | -1363.708 | -379.1096 | 647.416 | 1000.3652 | 72.0473 | 22.9895 | 0 | 138.6219 | 334.4886 | 174.3055 | 23.1732 | 194.0058 | 285.3786 | 15.17 | 7.2612 | 46.06 | 247.9653 | 25.58 | 155.7711 | 0
2025_01_21 Hr 09 | 0.52072 | 0 | 0 | 3.8622 | 3.8622 | 3.8622 | 3.8622 | 3.8622 | 3.8622 | 127.0145 | -13.8 | 0.0608 | 18 | 0 | 97.0029 | 97.0029 | 285.3786 | 15.17 | 0.01763 | 0.083 | 0.0506 | 0 | 0 | 0.74589 | 0.2655 | 46.06 | 7.2612 | 247.9653 | 0 | 25.58 | 0 | 0 | 26.8325 | 63.3115 | 0 | 0 | -388.6289 | 1.0647 | 13.4924 | 0 | -1 | -4.2 | 15.9835 | 0 | 0 | 38.4137 | 38.4137 | 38.4137 | 38.4137 | 44.6671 | 43.1116 | 0 | 0 | 9.7202 | 23.8994 | 0 | 77.557 | 78.214 | 19.9548 | 1463.728 | 46.53 | 89.8523 | 0 | 0.6048 | -0.52072 | 14.074 | 3.944 | 0 | 1353.7 | 299.9813 | -21.3807 | 8.6864 | 10.15 | -1.86 | 24.9879 | 2.0637 | 58.5491 | 2025-01-21 | 2025_01_21 Hr 09 | 106.5178 | 1e-06 | -1353.7 | -388.6289 | 637.9078 | 1000.3652 | 81.0664 | 22.9895 | 0 | 138.0265 | 326.348 | 173.5333 | 23.1732 | 194.0058 | 285.3786 | 15.17 | 7.2612 | 46.06 | 247.9653 | 25.58 | 155.7711 | 0
2025_01_21 Hr 10 | 5.6914 | 0.0012 | 0.03384 | 3.8622 | 3.8622 | 3.8622 | 3.8622 | 3.8622 | 3.8622 | 115.8214 | -13.8 | 0.0608 | 24 | 0 | 97.0029 | 97.0029 | 285.3786 | 15.17 | 0.01763 | 0.083 | 0.0506 | 0 | 0 | 0.74589 | 0.2655 | 46.06 | 7.2612 | 247.9653 | 0 | 25.58 | 0 | 0 | 26.0873 | 61.553 | 0 | 0 | -352.6182 | 1.0647 | 13.4924 | 0 | -1 | -4.2 | 15.9835 | 0 | 0 | 33.9512 | 33.9512 | 33.9512 | 33.9512 | 39.4781 | 45.1386 | 0 | 0 | 9.7202 | 23.8994 | 0 | 77.557 | 78.214 | 9.9774 | 1427.026 | 45.3261 | 87.3566 | 0 | 0.6048 | -5.6914 | 14.074 | 3.944 | 0 | 1346.608 | 298.7519 | -26.5514 | 8.6864 | 10.15 | -1.86 | 24.2938 | 2.0064 | 57.7953 | 2025-01-21 | 2025_01_21 Hr 10 | 82.4946 | 0.000425 | -1346.608 | -352.6182 | 596.7209 | 1000.3652 | 79.151 | 22.9895 | 0 | 135.5227 | 292.1158 | 169.0823 | 23.1732 | 194.0058 | 285.3786 | 15.17 | 7.2612 | 46.06 | 247.9653 | 25.58 | 155.7711 | 0
2025_01_21 Hr 11 | 7.7776 | 0.004935 | 0.13917 | 3.8622 | 3.8622 | 3.8622 | 3.8622 | 3.8622 | 3.8622 | 115.0024 | -13.8 | 0.0608 | 31 | 0 | 97.0029 | 97.0029 | 285.3786 | 15.17 | 0.01763 | 0.083 | 0.0506 | 0 | 0 | 0.74589 | 0.2655 | 46.06 | 7.2612 | 247.9653 | 0 | 25.58 | 0 | 0 | 26.0327 | 61.4243 | 0 | 0 | -351.6515 | 1.0647 | 13.4924 | 0 | -1 | -4.2 | 15.9835 | 0 | 0 | 33.6247 | 33.6247 | 33.6247 | 33.6247 | 39.0985 | 42.1112 | 0 | 0 | 9.7202 | 23.8994 | 0 | 77.557 | 78.214 | 6.9408 | 1424.443 | 45.2316 | 87.174 | 0 | 0.6048 | -7.7776 | 14.074 | 3.944 | 0 | 1345.6 | 301.4457 | -28.6376 | 8.6864 | 10.15 | -1.86 | 24.2431 | 2.0022 | 57.7428 | 2025-01-21 | 2025_01_21 Hr 11 | 83.0682 | 6.3e-05 | -1345.6 | -351.6515 | 593.7007 | 1000.3652 | 80.1961 | 22.9895 | 0 | 135.3395 | 289.611 | 168.7502 | 23.1732 | 194.0058 | 285.3786 | 15.17 | 7.2612 | 46.06 | 247.9653 | 25.58 | 155.7711 | 0
2025_01_21 Hr 12 | 10.3712 | 0.0084 | 0.23688 | 3.8622 | 3.8622 | 3.8622 | 3.8622 | 3.8622 | 3.8622 | 104.287 | -13.8 | 0.0608 | 39 | 0 | 97.0029 | 97.0029 | 285.3786 | 15.17 | 0.01763 | 0.083 | 0.0506 | 0 | 0 | 0.74589 | 0.2655 | 46.06 | 0 | 247.9653 | 0 | 25.58 | 0 | 0 | 25.3192 | 59.7409 | 0 | 0 | -318.0344 | 1.0647 | 13.4924 | 0 | -1 | -4.2 | 15.9835 | 0 | 0 | 29.3526 | 29.3526 | 29.3526 | 29.3526 | 34.131 | 37.1007 | 0 | 0 | 9.7202 | 23.8994 | 0 | 77.557 | 78.214 | 2.0244 | 1382.112 | 43.9945 | 84.7848 | 0 | 0.6048 | -10.3712 | 14.074 | 3.944 | 0 | 1330.617 | 297.7703 | -31.2312 | 8.6864 | 10.15 | -1.86 | 23.5786 | 1.9473 | 56.709 | 2025-01-21 | 2025_01_21 Hr 12 | 88.248 | -0.000348 | -1330.617 | -318.0344 | 554.1872 | 993.104 | 78.3704 | 22.9895 | 0 | 132.9426 | 256.8399 | 164.4047 | 23.1732 | 194.0058 | 285.3786 | 15.17 | 0 | 46.06 | 247.9653 | 25.58 | 155.7711 | 0
2025_01_21 Hr 13 | 6.2105 | 0.00981 | 0.27664 | 3.8622 | 3.8622 | 3.8622 | 3.8622 | 3.8622 | 3.8622 | 111.897 | -13.8 | 0.0608 | 46 | 0 | 97.0029 | 97.0029 | 285.3786 | 15.17 | 0.01763 | 0.083 | 0.0506 | 0 | 0 | 0.74589 | 0.2655 | 46.06 | 0 | 247.9653 | 0 | 25.58 | 0 | 0 | 25.8259 | 60.9364 | 0 | 0 | -376.3655 | 1.0647 | 13.4924 | 0 | -1 | -4.2 | 15.9835 | 0 | 0 | 32.3866 | 32.3866 | 32.3866 | 32.3866 | 37.6588 | 34.0996 | 0 | 0 | 9.7202 | 23.8994 | 0 | 77.557 | 78.214 | 3.0366 | 1407.128 | 44.873 | 86.4816 | 0 | 0.6048 | -6.2105 | 14.074 | 3.944 | 0 | 1305.4 | 301.7083 | -27.0705 | 8.6864 | 10.15 | -1.86 | 24.0505 | 1.9863 | 56.4811 | 2025-01-21 | 2025_01_21 Hr 13 | 88.0759 | 7.5e-05 | -1305.4 | -376.3655 | 582.2494 | 993.104 | 83.4227 | 22.9895 | 0 | 134.6449 | 280.1136 | 167.4908 | 23.1732 | 194.0058 | 285.3786 | 15.17 | 0 | 46.06 | 247.9653 | 25.58 | 155.7711 | 0
2025_01_21 Hr 14 | 6.7478 | 0.009 | 0.2538 | 3.8622 | 3.8622 | 3.8622 | 3.8622 | 3.8622 | 3.8622 | 107.5289 | -13.8 | 0.0608 | 54 | 0 | 97.0029 | 97.0029 | 276.3416 | 13.9058 | 0.01763 | 0.083 | 0.0506 | 0 | 0 | 0.74589 | 0.2655 | 43.1888 | 0 | 241.7662 | 0 | 23.4483 | 0 | 0 | 25.5351 | 60.2502 | 0 | 0 | -348.2931 | 1.0647 | 13.4924 | 0 | -1 | -4.2 | 15.9835 | 0 | 0 | 30.6451 | 30.6451 | 30.6451 | 30.6451 | 35.6339 | 38.1186 | 0 | 0 | 9.7202 | 23.8994 | 0 | 76.3988 | 77.046 | 13.014 | 1368.94 | 44.3688 | 85.5077 | 0 | 0.6048 | -6.7478 | 14.074 | 3.944 | 0 | 1315.508 | 322.4697 | -27.6078 | 8.6864 | 10.15 | -1.86 | 23.7797 | 1.9639 | 56.5108 | 2025-01-21 | 2025_01_21 Hr 14 | 77.246 | 0.000378 | -1315.508 | -348.2931 | 566.1419 | 969.2747 | 105.3954 | 22.9895 | 0 | 133.6678 | 266.7547 | 165.7194 | 23.1732 | 194.0058 | 276.3416 | 13.9058 | 0 | 43.1888 | 241.7662 | 23.4483 | 153.4449 | 0
2025_01_21 Hr 15 | 13.988 | 0.00429 | 0.12098 | 3.8622 | 3.8622 | 3.8622 | 3.8622 | 3.8622 | 3.8622 | 105.1402 | -13.8 | 0.0608 | 65 | 0 | 97.0029 | 97.0029 | 262.6602 | 15.1696 | 0.01763 | 0.083 | 0.0506 | 0 | 0 | 0.74589 | 0.2655 | 19.8334 | 0 | 230.2427 | 0 | 25.5796 | 0 | 0 | 25.376 | 59.8749 | 0 | 0 | -320.2886 | 1.0647 | 13.4924 | 0 | -1 | -4.2 | 15.9835 | 0 | 0 | 29.6928 | 29.6928 | 29.6928 | 29.6928 | 34.5265 | 39.1102 | 0 | 0 | 9.7202 | 23.8994 | 0 | 72.3725 | 73.0001 | 12.0018 | 1307.729 | 44.093 | 84.9751 | 0 | 0.6048 | -13.988 | 14.074 | 3.944 | 0 | 1292.308 | 339.7159 | -34.848 | 8.6864 | 10.15 | -1.86 | 23.6315 | 1.9517 | 55.2265 | 2025-01-21 | 2025_01_21 Hr 15 | 82.9076 | 0.000327 | -1292.308 | -320.2886 | 557.3332 | 916.0369 | 116.2372 | 22.9895 | 0 | 133.1335 | 259.4491 | 164.7507 | 23.1732 | 194.0058 | 262.6602 | 15.1696 | 0 | 19.8334 | 230.2427 | 25.5796 | 145.3725 | 0
2025_01_21 Hr 16 | 8.819 | 0.00126 | 0.035532 | 3.8622 | 3.8622 | 3.8622 | 3.8622 | 3.8622 | 3.8622 | 107.8019 | -13.8 | 0.0608 | 74 | 0 | 97.0029 | 97.0029 | 285.3786 | 15.17 | 0.01763 | 0.083 | 0.0506 | 0 | 0 | 0.74589 | 0.2655 | 37.0366 | 2.4204 | 247.9653 | 0 | 25.58 | 0 | 0 | 25.5533 | 60.2931 | 0 | 0 | -421.9951 | 1.0647 | 13.4924 | 0 | -1 | -4.2 | 15.9835 | 0 | 0 | 30.754 | 30.754 | 30.754 | 30.754 | 35.7604 | 35.1088 | 0 | 0 | 9.7202 | 23.8994 | 0 | 75.847 | 76.504 | 17.9304 | 1383.424 | 44.4003 | 85.5686 | 0 | 0.6048 | -8.819 | 14.074 | 3.944 | 0 | 1278.3 | 346.5505 | -29.679 | 8.6864 | 10.15 | -1.86 | 23.7966 | 1.9653 | 56.0118 | 2025-01-21 | 2025_01_21 Hr 16 | 88.5692 | -9e-06 | -1278.3 | -421.9951 | 567.1486 | 983.081 | 127.076 | 22.9895 | 0 | 133.7289 | 267.5896 | 165.8301 | 23.1732 | 194.0058 | 285.3786 | 15.17 | 2.4204 | 37.0366 | 247.9653 | 25.58 | 152.3511 | 0
2025_01_21 Hr 17 | 0 | 0.000285 | 0.008037 | 3.8622 | 3.8622 | 3.8622 | 3.8622 | 3.8622 | 3.8622 | 123.1583 | -13.8 | 0.0608 | 63 | 0 | 97.0029 | 97.0029 | 285.3786 | 15.17 | 0.01763 | 0.083 | 0.0506 | 0 | 0 | 0.74589 | 0.2655 | 45.3727 | 7.2612 | 247.9653 | 0 | 25.58 | 0 | 0 | 26.5758 | 62.7056 | 0 | 0 | -429.9354 | 1.0647 | 13.4924 | 0 | -1 | -4.2 | 15.9835 | 0 | 0 | 36.8763 | 36.8763 | 36.8763 | 36.8763 | 42.8795 | 36.1003 | 0 | 0 | 9.7202 | 23.8994 | 0 | 77.557 | 78.214 | 22.9914 | 1450.393 | 46.1731 | 88.9925 | 0 | 0.6048 | 0 | 14.074 | 3.944 | 0 | 1338.608 | 339.0107 | -20.86 | 8.6864 | 10.15 | -1.86 | 24.7488 | 2.044 | 58.4969 | 2025-01-21 | 2025_01_21 Hr 17 | 106.2306 | 0.000337 | -1338.608 | -429.9354 | 623.7763 | 999.6779 | 122.1001 | 22.9895 | 0 | 137.1639 | 314.5545 | 172.0578 | 23.1732 | 194.0058 | 285.3786 | 15.17 | 7.2612 | 45.3727 | 247.9653 | 25.58 | 155.7711 | 0
2025_01_21 Hr 18 | 0 | 0 | 0 | 3.8622 | 3.8622 | 3.8622 | 3.8622 | 3.8622 | 3.8622 | 136.7744 | -13.8 | 0.0608 | 13 | 0 | 97.0029 | 97.0029 | 285.3786 | 15.17 | 0.01763 | 0.083 | 0.0506 | 0 | 0 | 0.74589 | 0.2655 | 46.06 | 7.2612 | 247.9653 | 0 | 25.58 | 0 | 0 | 27.4824 | 64.8448 | 0 | 0 | -415.26 | 1.0647 | 13.4924 | 0 | -1 | -4.2 | 15.9835 | 0 | 0 | 42.3049 | 42.3049 | 42.3049 | 42.3049 | 49.1917 | 42.1288 | 0 | 0 | 9.7202 | 23.8994 | 0 | 77.557 | 78.214 | 43.8138 | 1495.76 | 46.53 | 92.0284 | 0 | 0.6048 | 0 | 14.074 | 3.944 | 0 | 1379.808 | 320.1681 | -20.86 | 8.6864 | 10.15 | -1.86 | 25.5931 | 2.1137 | 59.9301 | 2025-01-21 | 2025_01_21 Hr 18 | 113.2517 | 0.000443 | -1379.808 | -415.26 | 672.7711 | 1000.3652 | 98.9426 | 22.9895 | 0 | 140.2097 | 356.1969 | 176.3646 | 23.1732 | 194.0058 | 285.3786 | 15.17 | 7.2612 | 46.06 | 247.9653 | 25.58 | 155.7711 | 0
2025_01_21 Hr 19 | 0 | 0 | 0 | 3.8622 | 3.8622 | 3.8622 | 3.8622 | 3.8622 | 3.8622 | 131.1778 | -13.8 | 0.0608 | 11 | 0 | 97.0029 | 97.0029 | 285.3786 | 15.17 | 0.01763 | 0.083 | 0.0506 | 0 | 0 | 0.74589 | 0.2655 | 46.06 | 7.2612 | 247.9653 | 0 | 25.58 | 0 | 0 | 27.1097 | 63.9656 | 0 | 0 | -386.1753 | 1.0647 | 13.4924 | 0 | -1 | -4.2 | 15.9835 | 0 | 0 | 40.0736 | 40.0736 | 40.0736 | 40.0736 | 46.5972 | 39.1189 | 0 | 0 | 9.7202 | 23.8994 | 0 | 77.557 | 78.214 | 43.8138 | 1477.392 | 46.53 | 90.7806 | 0 | 0.6048 | 0 | 14.074 | 3.944 | 0 | 1383.892 | 313.5347 | -20.86 | 8.6864 | 10.15 | -1.86 | 25.2461 | 2.085 | 59.7086 | 2025-01-21 | 2025_01_21 Hr 19 | 113.4582 | -0.000267 | -1383.892 | -386.1753 | 652.7796 | 1000.3652 | 93.9327 | 22.9895 | 0 | 138.9578 | 339.0807 | 174.741 | 23.1732 | 194.0058 | 285.3786 | 15.17 | 7.2612 | 46.06 | 247.9653 | 25.58 | 155.7711 | 0
2025_01_21 Hr 20 | 0 | 0 | 0 | 3.8622 | 3.8622 | 3.8622 | 3.8622 | 3.8622 | 3.8622 | 115.5143 | -13.8 | 0.0608 | 12 | 0 | 97.0029 | 97.0029 | 285.3786 | 15.17 | 0.01763 | 0.083 | 0.0506 | 0 | 0 | 0.74589 | 0.2655 | 46.06 | 7.2612 | 247.9653 | 0 | 25.58 | 0 | 0 | 26.0668 | 61.5047 | 0 | 0 | -379.2768 | 1.0647 | 13.4924 | 0 | -1 | -4.2 | 15.9835 | 0 | 0 | 33.8288 | 33.8288 | 33.8288 | 33.8288 | 39.3358 | 42.12 | 0 | 0 | 9.7202 | 23.8994 | 0 | 77.557 | 78.214 | 43.8138 | 1425.984 | 45.2907 | 87.2881 | 0 | 0.6048 | 0 | 14.074 | 3.944 | 0 | 1337.6 | 311.7525 | -20.86 | 8.6864 | 10.15 | -1.86 | 24.2748 | 2.0048 | 57.7905 | 2025-01-21 | 2025_01_21 Hr 20 | 112.4142 | 5.9e-05 | -1337.6 | -379.2768 | 595.5883 | 1000.3652 | 97.9338 | 22.9895 | 0 | 135.454 | 291.1765 | 168.9578 | 23.1732 | 194.0058 | 285.3786 | 15.17 | 7.2612 | 46.06 | 247.9653 | 25.58 | 155.7711 | 0
2025_01_21 Hr 21 | 0 | 0 | 0 | 3.8622 | 3.8622 | 3.8622 | 3.8622 | 3.8622 | 3.8622 | 100.7721 | -13.8 | 0.0608 | 29 | 0 | 97.0029 | 97.0029 | 285.3786 | 15.17 | 0.01763 | 0.083 | 0.0506 | 0 | 0 | 0.74589 | 0.2655 | 46.06 | 7.2612 | 247.9653 | 0 | 25.58 | 0 | 0 | 25.0852 | 59.1887 | 0 | 0 | -377.2368 | 1.0647 | 13.4924 | 0 | -1 | -4.2 | 15.9835 | 0 | 0 | 27.9513 | 27.9513 | 27.9513 | 27.9513 | 32.5015 | 42.12 | 0 | 0 | 9.7202 | 23.8994 | 0 | 77.557 | 78.214 | 33.8364 | 1377.6 | 43.5887 | 84.0011 | 0 | 0.6048 | 0 | 14.074 | 3.944 | 0 | 1292.3 | 312.7966 | -20.86 | 8.6864 | 10.15 | -1.86 | 23.3607 | 1.9293 | 55.9755 | 2025-01-21 | 2025_01_21 Hr 21 | 113.5098 | 3.4e-05 | -1292.3 | -377.2368 | 541.2257 | 1000.3652 | 104.9564 | 22.9895 | 0 | 132.1564 | 246.0901 | 162.9792 | 23.1732 | 194.0058 | 285.3786 | 15.17 | 7.2612 | 46.06 | 247.9653 | 25.58 | 155.7711 | 0
2025_01_21 Hr 22 | 0 | 0 | 0 | 3.8622 | 3.8622 | 3.8622 | 3.8622 | 3.8622 | 3.8622 | 82.3786 | -13.8 | 0.0608 | 15 | 0 | 97.0029 | 97.0029 | 285.3786 | 15.17 | 0.01763 | 0.083 | 0.0506 | 0 | 0 | 0.74589 | 0.2655 | 46.06 | 7.2612 | 247.9653 | 0 | 25.58 | 0 | 0 | 23.8605 | 56.2989 | 0 | 0 | -340.7679 | 1.0647 | 13.4924 | 0 | -1 | -4.2 | 15.9835 | 0 | 0 | 20.618 | 20.618 | 20.618 | 20.618 | 23.9745 | 40.1193 | 0 | 0 | 9.7202 | 23.8994 | 0 | 77.557 | 78.214 | 26.8956 | 1317.232 | 41.4652 | 79.9 | 0 | 0.6048 | 0 | 14.074 | 3.944 | 0 | 1238 | 282.3957 | -20.86 | 8.6864 | 10.15 | -1.86 | 22.2202 | 1.8351 | 53.3522 | 2025-01-21 | 2025_01_21 Hr 22 | 110.3721 | 8e-05 | -1238 | -340.7679 | 473.3984 | 1000.3652 | 82.0149 | 22.9895 | 0 | 128.0419 | 189.8366 | 155.5199 | 23.1732 | 194.0058 | 285.3786 | 15.17 | 7.2612 | 46.06 | 247.9653 | 25.58 | 155.7711 | 0
2025_01_21 Hr 23 | 0 | 0 | 0 | 3.8622 | 3.8622 | 3.8622 | 3.8622 | 3.8622 | 3.8622 | 56.1021 | 0 | 0.0608 | 17 | 0 | 97.0029 | 97.0029 | 286.2627 | 15.24 | 0.01763 | 0.083 | 0.0506 | 0 | 0 | 0.74589 | 0.2655 | 46.06 | 7.2612 | 248.9454 | 0 | 0 | 0 | 0 | 22.1109 | 52.1707 | 0 | 0 | -288.3294 | 1.0647 | 13.4924 | 0 | -1 | -4.2 | 15.9835 | 0 | 0 | 10.142 | 10.142 | 10.142 | 10.142 | 11.793 | 41.1109 | 0 | 0 | 9.7202 | 23.8994 | 0 | 77.9917 | 78.6524 | 14.0262 | 1208.219 | 38.4317 | 74.0412 | 0 | 0.6048 | 0 | 14.074 | 3.944 | 0 | 1174.692 | 261.8617 | -7.06 | 8.6864 | 10.15 | -1.86 | 20.5908 | 1.7006 | 50.1632 | 2025-01-21 | 2025_01_21 Hr 23 | 109.6157 | -0.000293 | -1174.692 | -288.3294 | 390.3021 | 977.5924 | 72.1371 | 22.9895 | 0 | 122.1641 | 109.4744 | 158.6637 | 23.1732 | 194.0058 | 286.2627 | 15.24 | 7.2612 | 46.06 | 248.9454 | 0 | 156.644 | 0
2025_01_21 Hr 24 | 0 | 0 | 0 | 3.8622 | 3.8622 | 3.8622 | 3.8622 | 3.8622 | 3.8622 | 41.667 | 0 | 0.0608 | 13 | 0 | 97.0029 | 97.0029 | 286.2627 | 15.24 | 0.01763 | 0.083 | 0.0506 | 0 | 0 | 0.74589 | 0.2655 | 46.06 | 7.2612 | 248.9454 | 0 | 0 | 0 | 0 | 21.1497 | 49.9029 | 0 | 0 | -297.464 | 1.0647 | 13.4924 | 0 | -1 | -4.2 | 15.9835 | 0 | 0 | 4.3869 | 4.3869 | 4.3869 | 4.3869 | 5.1011 | 42.1288 | 0 | 0 | 9.7202 | 23.8994 | 0 | 77.9917 | 78.6524 | 10.9896 | 1160.843 | 36.7652 | 70.8227 | 0 | 0.6048 | 0 | 14.074 | 3.944 | 0 | 1106.308 | 249.9889 | -7.06 | 8.6864 | 10.15 | -1.86 | 19.6958 | 1.6266 | 47.5841 | 2025-01-21 | 2025_01_21 Hr 24 | 92.7788 | 0.000361 | -1106.308 | -297.464 | 337.0721 | 977.5924 | 66.1184 | 22.9895 | 0 | 118.9351 | 65.3273 | 152.8096 | 23.1732 | 194.0058 | 286.2627 | 15.24 | 7.2612 | 46.06 | 248.9454 | 0 | 156.644 | 0
2025_01_22 Hr 01 | 0 | 0 | 0 | 3.8622 | 3.8622 | 3.8622 | 3.8622 | 3.8622 | 3.8622 | 47.2147 | 0 | 0.0608 | 13 | 0 | 97.0029 | 97.0029 | 286.2627 | 0 | 0.01763 | 0.083 | 0.0506 | 0 | 0 | 0.74589 | 0.2655 | 46.06 | 0 | 248.9454 | 0 | 0 | 0 | 0 | 21.8384 | 51.4973 | 0 | 0 | -325.2622 | 1.0647 | 13.5082 | 0 | -1 | -4.2 | 16.0162 | 0 | 0 | 7.2599 | 7.2599 | 7.2599 | 7.2599 | 8.4417 | 41.1197 | 0 | 0 | 9.7165 | 22.4272 | 0 | 64.3743 | 64.9197 | 14.8938 | 1133.7 | 35.3906 | 68.1356 | 0 | 0.6048 | 0 | 14.074 | 3.944 | 0 | 1047.9 | 246.5222 | -7.06 | 8.6863 | 10.15 | -1.86 | 18.9304 | 1.564 | 45.6442 | 2025-01-22 | 2025_01_22 Hr 01 | 85.6355 | 3e-05 | -1047.9 | -325.2622 | 353.4182 | 927.7411 | 69.0135 | 22.9895 | 0 | 121.263 | 85.7074 | 146.4478 | 23.1732 | 194.0058 | 286.2627 | 0 | 0 | 46.06 | 248.9454 | 0 | 129.294 | 0
2025_01_22 Hr 02 | 0 | 0 | 0 | 3.8622 | 3.8622 | 3.8622 | 3.8622 | 3.8622 | 3.8622 | 42.8259 | 0 | 0.0608 | 28 | 0 | 97.0029 | 97.0029 | 286.2627 | 0 | 0.01763 | 0.083 | 0.0506 | 0 | 0 | 0.74589 | 0.2655 | 46.06 | 0 | 248.9454 | 0 | 0 | 0 | 0 | 21.5273 | 50.7638 | 0 | 0 | -317.1193 | 1.0647 | 13.5082 | 0 | -1 | -4.2 | 16.0162 | 0 | 0 | 5.5118 | 5.5118 | 5.5118 | 5.5118 | 6.4091 | 32.0814 | 0 | 0 | 9.7165 | 22.4272 | 0 | 64.3743 | 64.9197 | 13.014 | 1119.242 | 34.8865 | 67.165 | 0 | 0.6048 | 0 | 14.074 | 3.944 | 0 | 1043.9 | 248.8375 | -7.06 | 8.6863 | 10.15 | -1.86 | 18.6608 | 1.5417 | 45.3792 | 2025-01-22 | 2025_01_22 Hr 02 | 86.6937 | 3.6e-05 | -1043.9 | -317.1193 | 337.1933 | 927.7411 | 73.0954 | 22.9895 | 0 | 120.2184 | 72.2938 | 144.6812 | 23.1732 | 194.0058 | 286.2627 | 0 | 0 | 46.06 | 248.9454 | 0 | 129.294 | 0
2025_01_22 Hr 03 | 0 | 0 | 0 | 3.8622 | 3.8622 | 3.8622 | 3.8622 | 3.8622 | 3.8622 | 38.0969 | 0 | 0.0608 | 42 | 0 | 97.0029 | 97.0029 | 286.2627 | 0 | 0.01763 | 0.083 | 0.0506 | 0 | 0 | 0.74589 | 0.2655 | 46.06 | 0 | 248.9454 | 0 | 0 | 0 | 0 | 21.1921 | 49.9734 | 0 | 0 | -324.7567 | 1.0647 | 13.5082 | 0 | -1 | -4.2 | 16.0162 | 0 | 0 | 3.6283 | 3.6283 | 3.6283 | 3.6283 | 4.2189 | 29.0891 | 0 | 0 | 9.7165 | 22.4272 | 0 | 64.3743 | 64.9197 | 14.0262 | 1103.663 | 34.3433 | 66.1192 | 0 | 0.6048 | 0 | 14.074 | 3.944 | 0 | 1030.8 | 258.9538 | -7.06 | 8.6863 | 10.15 | -1.86 | 18.3702 | 1.5177 | 44.9626 | 2025-01-22 | 2025_01_22 Hr 03 | 90.1331 | -4.8e-05 | -1030.8 | -324.7567 | 319.7107 | 927.7411 | 85.1153 | 22.9895 | 0 | 119.0927 | 57.8404 | 142.7776 | 23.1732 | 194.0058 | 286.2627 | 0 | 0 | 46.06 | 248.9454 | 0 | 129.294 | 0
2025_01_22 Hr 04 | 0 | 0 | 0 | 3.8622 | 3.8622 | 3.8622 | 3.8622 | 3.8622 | 3.8622 | 39.3557 | 0 | 0.0608 | 47 | 0 | 97.0029 | 97.0029 | 286.2627 | 0 | 0.01763 | 0.083 | 0.0506 | 0 | 0 | 0.74589 | 0.2655 | 46.06 | 0 | 248.9454 | 0 | 0 | 0 | 0 | 21.2814 | 50.1838 | 0 | 0 | -330.4189 | 1.0647 | 13.5082 | 0 | -1 | -4.2 | 16.0162 | 0 | 0 | 4.1297 | 4.1297 | 4.1297 | 4.1297 | 4.8019 | 30.0807 | 0 | 0 | 9.7165 | 22.4272 | 0 | 69.475 | 70.0684 | 14.8938 | 1118.059 | 34.4879 | 66.3976 | 0 | 0.6048 | 0 | 14.074 | 3.944 | 0 | 1046.9 | 266.3197 | -7.06 | 8.6863 | 10.15 | -1.86 | 18.4475 | 1.5241 | 45.6726 | 2025-01-22 | 2025_01_22 Hr 04 | 90.1331 | 6.7e-05 | -1046.9 | -330.4189 | 324.3644 | 937.9906 | 91.9745 | 22.9895 | 0 | 119.3924 | 61.6877 | 143.2843 | 23.1732 | 194.0058 | 286.2627 | 0 | 0 | 46.06 | 248.9454 | 0 | 139.5435 | 0
2025_01_22 Hr 05 | 0 | 0 | 0 | 3.8622 | 3.8622 | 3.8622 | 3.8622 | 3.8622 | 3.8622 | 43.8466 | 0 | 0.0608 | 45 | 0 | 97.0029 | 97.0029 | 286.2627 | 0 | 0.01763 | 0.083 | 0.0506 | 0 | 0 | 0.74589 | 0.2655 | 46.06 | 0 | 248.9454 | 0 | 0 | 0 | 0 | 21.5997 | 50.9344 | 0 | 0 | -308.9172 | 1.0647 | 13.5082 | 0 | -1 | -4.2 | 16.0162 | 0 | 0 | 5.9184 | 5.9184 | 5.9184 | 5.9184 | 6.8818 | 28.0888 | 0 | 0 | 9.7165 | 22.4272 | 0 | 77.9917 | 78.6524 | 10.9896 | 1149.954 | 35.0037 | 67.3907 | 0 | 0.6048 | 0 | 14.074 | 3.944 | 0 | 1094.208 | 260.2313 | -7.06 | 8.6863 | 10.15 | -1.86 | 18.7235 | 1.5469 | 47.2571 | 2025-01-22 | 2025_01_22 Hr 05 | 111.2984 | 0.000404 | -1094.208 | -308.9172 | 340.9665 | 955.0911 | 84.0784 | 22.9895 | 0 | 120.4613 | 75.4132 | 145.092 | 23.1732 | 194.0058 | 286.2627 | 0 | 0 | 46.06 | 248.9454 | 0 | 156.644 | 0
2025_01_22 Hr 06 | 0 | 0 | 0 | 3.8622 | 3.8622 | 3.8622 | 3.8622 | 3.8622 | 3.8622 | 68.8525 | 0 | 0.0608 | 46 | 0 | 97.0029 | 97.0029 | 286.2627 | 15.24 | 0.01763 | 0.083 | 0.0506 | 0 | 0 | 0.74589 | 0.2655 | 46.06 | 2.4208 | 248.9454 | 0 | 0 | 0 | 0 | 23.3721 | 55.114 | 0 | 0 | -327.4449 | 1.0647 | 13.5082 | 0 | -1 | -4.2 | 16.0162 | 0 | 0 | 15.8781 | 15.8781 | 15.8781 | 15.8781 | 18.4629 | 35.0912 | 0 | 0 | 9.7165 | 22.4272 | 0 | 77.9917 | 78.6524 | 12.0018 | 1249.993 | 37.8761 | 72.9207 | 0 | 0.6048 | 0 | 14.074 | 3.944 | 0 | 1194.8 | 279.3117 | -7.06 | 8.6863 | 10.15 | -1.86 | 20.2599 | 1.6739 | 51.4716 | 2025-01-22 | 2025_01_22 Hr 06 | 118.3517 | 7.4e-05 | -1194.8 | -327.4449 | 433.4105 | 972.752 | 93.093 | 22.9895 | 0 | 126.4134 | 151.8393 | 155.1577 | 23.1732 | 194.0058 | 286.2627 | 15.24 | 2.4208 | 46.06 | 248.9454 | 0 | 156.644 | 0
2025_01_22 Hr 07 | 0 | 0 | 0 | 3.8622 | 3.8622 | 3.8622 | 3.8622 | 3.8622 | 3.8622 | 101.0031 | -13.8 | 0.0608 | 44 | 0 | 97.0029 | 97.0029 | 285.3786 | 15.17 | 0.01763 | 0.083 | 0.0506 | 0 | 0 | 0.74589 | 0.2655 | 46.06 | 7.2612 | 247.9653 | 0 | 25.58 | 0 | 0 | 25.651 | 60.4878 | 0 | 0 | -348.4488 | 1.0647 | 13.5082 | 0 | -1 | -4.2 | 16.0162 | 0 | 0 | 28.6835 | 28.6835 | 28.6835 | 28.6835 | 33.3529 | 30.0807 | 0 | 0 | 9.7165 | 22.4272 | 0 | 77.557 | 78.214 | 19.9548 | 1383.521 | 41.5691 | 80.0307 | 0 | 0.6048 | 0 | 14.074 | 3.944 | 0 | 1307.408 | 293.1958 | -20.86 | 8.6863 | 10.15 | -1.86 | 22.2353 | 1.8371 | 56.1931 | 2025-01-22 | 2025_01_22 Hr 07 | 120.7091 | 0.000341 | -1307.408 | -348.4488 | 538.4669 | 1000.3652 | 94.0355 | 22.9895 | 0 | 134.066 | 250.1016 | 154.2994 | 23.1732 | 194.0058 | 285.3786 | 15.17 | 7.2612 | 46.06 | 247.9653 | 25.58 | 155.7711 | 0
2025_01_22 Hr 08 | 0 | 0 | 0 | 3.8622 | 3.8622 | 3.8622 | 3.8622 | 3.8622 | 3.8622 | 113.8293 | -13.8 | 0.0608 | 49 | 0 | 97.0029 | 97.0029 | 285.3786 | 15.17 | 0.01763 | 0.083 | 0.0506 | 0 | 0 | 0.74589 | 0.2655 | 46.06 | 7.2612 | 247.9653 | 0 | 25.58 | 0 | 0 | 26.5601 | 62.6316 | 0 | 0 | -314.0129 | 1.0647 | 13.5082 | 0 | -1 | -4.2 | 16.0162 | 0 | 0 | 33.7921 | 33.7921 | 33.7921 | 33.7921 | 39.2932 | 24.0786 | 0 | 0 | 9.7165 | 22.4272 | 0 | 76.3988 | 77.046 | 17.9304 | 1423.449 | 43.0424 | 82.8672 | 0 | 0.6048 | 0 | 14.074 | 3.944 | 0 | 1383.908 | 295.3322 | -20.86 | 8.6863 | 10.15 | -1.86 | 23.0234 | 1.9022 | 58.7597 | 2025-01-22 | 2025_01_22 Hr 08 | 119.103 | 0.000358 | -1383.908 | -314.0129 | 585.8837 | 998.039 | 91.009 | 22.9895 | 0 | 137.1189 | 289.3024 | 159.4623 | 23.1732 | 194.0058 | 285.3786 | 15.17 | 7.2612 | 46.06 | 247.9653 | 25.58 | 153.4449 | 0
2025_01_22 Hr 09 | 0.52072 | 0 | 0 | 3.8622 | 3.8622 | 3.8622 | 3.8622 | 3.8622 | 3.8622 | 115.3262 | -13.8 | 0.0608 | 55 | 0 | 97.0029 | 97.0029 | 285.3786 | 15.17 | 0.01763 | 0.083 | 0.0506 | 0 | 0 | 0.74589 | 0.2655 | 46.06 | 7.2612 | 247.9653 | 0 | 25.58 | 0 | 0 | 26.6662 | 62.8818 | 0 | 0 | -317.6234 | 1.0647 | 13.5082 | 0 | -1 | -4.2 | 16.0162 | 0 | 0 | 34.3884 | 34.3884 | 34.3884 | 34.3884 | 39.9865 | 18.0765 | 0 | 0 | 9.7165 | 22.4272 | 0 | 76.9515 | 77.588 | 15.906 | 1429.475 | 43.2144 | 83.1982 | 0 | 0.6048 | -0.52072 | 14.074 | 3.944 | 0 | 1384.9 | 294.429 | -21.3807 | 8.6863 | 10.15 | -1.86 | 23.1153 | 1.9098 | 58.8464 | 2025-01-22 | 2025_01_22 Hr 09 | 121.713 | 7e-06 | -1384.9 | -317.6234 | 591.4177 | 999.1336 | 88.9825 | 22.9895 | 0 | 137.4753 | 293.8775 | 160.0649 | 23.1732 | 194.0058 | 285.3786 | 15.17 | 7.2612 | 46.06 | 247.9653 | 25.58 | 154.5395 | 0
2025_01_22 Hr 10 | 0.5174 | 0 | 0 | 3.8622 | 3.8622 | 3.8622 | 3.8622 | 3.8622 | 3.8622 | 115.1221 | -13.8 | 0.0608 | 43 | 0 | 97.0029 | 97.0029 | 285.3786 | 15.17 | 0.01763 | 0.083 | 0.0506 | 0 | 0 | 0.74589 | 0.2655 | 46.06 | 0 | 247.9653 | 0 | 25.58 | 0 | 0 | 26.6517 | 62.8477 | 0 | 0 | -287.8812 | 1.0647 | 13.5082 | 0 | -1 | -4.2 | 16.0162 | 0 | 0 | 34.3071 | 34.3071 | 34.3071 | 34.3071 | 39.8919 | 12.0305 | 0 | 0 | 9.7165 | 22.4272 | 0 | 77.557 | 78.214 | 9.9774 | 1422.773 | 43.1909 | 83.1531 | 0 | 0.6048 | -0.5174 | 14.074 | 3.944 | 0 | 1383.883 | 270.369 | -21.3774 | 8.6863 | 10.15 | -1.86 | 23.1028 | 1.9087 | 58.4149 | 2025-01-22 | 2025_01_22 Hr 10 | 121.3057 | 0.000372 | -1383.883 | -287.8812 | 590.6631 | 993.104 | 65.0079 | 22.9895 | 0 | 137.4267 | 293.2537 | 159.9827 | 23.1732 | 194.0058 | 285.3786 | 15.17 | 0 | 46.06 | 247.9653 | 25.58 | 155.7711 | 0
2025_01_22 Hr 11 | 2.5903 | 0 | 0 | 3.8622 | 3.8622 | 3.8622 | 3.8622 | 3.8622 | 3.8622 | 103.6908 | -13.8 | 0.0608 | 45 | 0 | 97.0029 | 97.0029 | 285.3786 | 15.17 | 0.01763 | 0.083 | 0.0506 | 0 | 0 | 0.74589 | 0.2655 | 46.06 | 0 | 247.9653 | 0 | 25.58 | 0 | 0 | 25.8415 | 60.937 | 0 | 0 | -273.1855 | 1.0647 | 13.5082 | 0 | -1 | -4.2 | 16.0162 | 0 | 0 | 29.754 | 29.754 | 29.754 | 29.754 | 34.5977 | 11.0389 | 0 | 0 | 9.7165 | 22.4272 | 0 | 75.2407 | 75.878 | 9.9774 | 1380.462 | 41.8779 | 80.6251 | 0 | 0.6048 | -2.5903 | 14.074 | 3.944 | 0 | 1352.675 | 268.8488 | -23.4503 | 8.6863 | 10.15 | -1.86 | 22.4004 | 1.8507 | 56.9896 | 2025-01-22 | 2025_01_22 Hr 11 | 99.4967 | 5.3e-05 | -1352.675 | -273.1855 | 548.4031 | 988.4516 | 66.0164 | 22.9895 | 0 | 134.7057 | 258.3161 | 155.3813 | 23.1732 | 194.0058 | 285.3786 | 15.17 | 0 | 46.06 | 247.9653 | 25.58 | 151.1187 | 0
2025_01_22 Hr 12 | 2.0696 | 4.5e-05 | 0.001269 | 3.8622 | 3.8622 | 3.8622 | 3.8622 | 3.8622 | 3.8622 | 103.0784 | -13.8 | 0.0608 | 56 | 0 | 97.0029 | 97.0029 | 285.3786 | 15.17 | 0.01763 | 0.083 | 0.0506 | 0 | 0 | 0.74589 | 0.2655 | 46.06 | 0 | 247.9653 | 0 | 25.58 | 0 | 0 | 25.7981 | 60.8346 | 0 | 0 | -207.0008 | 1.0647 | 13.5082 | 0.05 | -1 | -4.2 | 16.0162 | 0 | 0 | 29.5101 | 29.5101 | 29.5101 | 29.5101 | 34.3141 | 16.0319 | 0 | 0 | 9.7165 | 22.4272 | 0 | 68.2742 | 0 | 8.9652 | 1295.601 | 41.8075 | 80.4897 | 0 | 0.6048 | -2.0696 | 14.074 | 3.944 | 0 | 1348.733 | 283.0624 | -22.9296 | 8.6863 | 10.15 | -1.86 | 22.3628 | 1.8476 | 55.9638 | 2025-01-22 | 2025_01_22 Hr 12 | 90.5253 | 0.00036 | -1348.733 | -207.0008 | 546.1391 | 905.6071 | 80.9984 | 22.9895 | 0 | 134.56 | 256.4444 | 155.1348 | 23.1732 | 194.0058 | 285.3786 | 15.17 | 0 | 46.06 | 247.9653 | 25.58 | 68.2742 | 0
2025_01_22 Hr 13 | 0.52072 | 0.00015 | 0.00423 | 3.8622 | 3.8622 | 3.8622 | 3.8622 | 3.8622 | 3.8622 | 97.4308 | -13.8 | 0.0608 | 58 | 0 | 97.0029 | 97.0029 | 285.3786 | 15.17 | 0.01763 | 0.083 | 0.0506 | 0 | 0 | 0.74589 | 0.2655 | 46.06 | 0 | 247.9653 | 0 | 25.58 | 0 | 0 | 25.3978 | 59.8907 | 0 | 0 | -150.0164 | 1.0647 | 13.5082 | 0.1 | -1 | -4.2 | 16.0162 | 0 | 0 | 27.2607 | 27.2607 | 27.2607 | 27.2607 | 31.6985 | 19.0593 | 0 | 0 | 9.7165 | 22.4272 | 0 | 0 | 0 | 7.953 | 1208.725 | 41.1588 | 79.2407 | 0 | 0.6048 | -0.52072 | 14.074 | 3.944 | 0 | 1320.583 | 283.2555 | -21.3807 | 8.6863 | 10.15 | -1.86 | 22.0158 | 1.8189 | 54.1035 | 2025-01-22 | 2025_01_22 Hr 13 | 95.1831 | 0.000369 | -1320.583 | -150.0164 | 525.2607 | 837.3329 | 85.0167 | 22.9895 | 0 | 133.2157 | 239.1835 | 152.8614 | 23.1732 | 194.0058 | 285.3786 | 15.17 | 0 | 46.06 | 247.9653 | 25.58 | 0 | 0
2025_01_22 Hr 14 | 0.52238 | 0.000225 | 0.006345 | 0 | 0 | 0 | 0 | 0 | 0 | 90.5924 | -13.8 | 0.0608 | 68 | 0 | 97.0029 | 97.0029 | 276.3416 | 13.9058 | 0.01763 | 0.083 | 0.0506 | 0 | 0 | 0.74589 | 0.2655 | 43.4499 | 0 | 241.7662 | 0 | 23.4483 | 0 | 0 | 24.9131 | 58.7477 | 0 | 10.929 | -110.2392 | 1.0647 | 13.5082 | 0.16 | -1 | -4.2 | 16.0162 | 0 | 0 | 24.537 | 24.537 | 24.537 | 24.537 | 28.5314 | 21.06 | 0 | 0 | 9.7165 | 22.4272 | 0 | 0 | 0 | 4.9164 | 1141.784 | 40.3733 | 77.7284 | 0 | 0.6048 | -0.52238 | 14.074 | 3.944 | 0 | 1310.56 | 289.4687 | -21.3824 | 8.6863 | 10.15 | -1.86 | 21.5956 | 1.7842 | 53.0414 | 2025-01-22 | 2025_01_22 Hr 14 | 102.577 | 1.2e-05 | -1310.56 | -99.3102 | 499.9801 | 792.9177 | 93.983 | 22.9895 | 0 | 131.588 | 218.2833 | 150.1087 | 0 | 194.0058 | 276.3416 | 13.9058 | 0 | 43.4499 | 241.7662 | 23.4483 | 0 | 0
2025_01_22 Hr 15 | 0.52072 | 0.000105 | 0.002961 | 0 | 0 | 0 | 0 | 0 | 0 | 87.3604 | -13.8 | 0.0608 | 71 | 0 | 97.0029 | 97.0029 | 262.666 | 15.1696 | 0.01763 | 0.083 | 0.0506 | 0 | 0 | 0.74589 | 0.2655 | 29.7163 | 0 | 233.7214 | 0 | 0 | 0 | 0 | 24.684 | 58.2075 | 0 | 7.7698 | -65.7015 | 1.0647 | 13.5082 | 0.16 | -1 | -4.2 | 16.0162 | 0 | 0 | 23.2497 | 23.2497 | 23.2497 | 23.2497 | 27.0345 | 23.0519 | 0 | 0 | 9.7165 | 22.4272 | 0 | 0 | 0 | 3.0366 | 1073.494 | 40.002 | 77.0137 | 0 | 0.6048 | -0.52072 | 14.074 | 3.944 | 0 | 1285.46 | 291.278 | -21.3807 | 8.6863 | 10.15 | -1.86 | 21.3971 | 1.7678 | 51.5062 | 2025-01-22 | 2025_01_22 Hr 15 | 103.8963 | 1.8e-05 | -1285.46 | -57.9317 | 488.0315 | 735.2791 | 97.0916 | 22.9895 | 0 | 130.8187 | 208.4051 | 148.8077 | 0 | 194.0058 | 262.666 | 15.1696 | 0 | 29.7163 | 233.7214 | 0 | 0 | 0
2025_01_22 Hr 16 | 0 | 0.000105 | 0.002961 | 0 | 0 | 0 | 0 | 0 | 0 | 85.251 | -13.8 | 0.0608 | 67 | 0 | 97.0029 | 97.0029 | 285.3786 | 15.17 | 0.01763 | 0.083 | 0.0506 | 0 | 0 | 0.74589 | 0.2655 | 43.3734 | 0 | 247.9653 | 0 | 0 | 0 | 0 | 24.5345 | 57.8549 | 0 | 0 | -75.5345 | 1.0647 | 13.5082 | 0.16 | -1 | -4.2 | 16.0162 | 0 | 0 | 22.4096 | 22.4096 | 22.4096 | 22.4096 | 26.0576 | 18.0589 | 0 | 0 | 9.7165 | 22.4272 | 0 | 0 | 0 | 4.9164 | 1117.159 | 39.7597 | 76.5472 | 0 | 0.6048 | 0 | 14.074 | 3.944 | 0 | 1303.56 | 282.795 | -20.86 | 8.6863 | 10.15 | -1.86 | 21.2675 | 1.7571 | 52.4523 | 2025-01-22 | 2025_01_22 Hr 16 | 112.0073 | 3.3e-05 | -1303.56 | -75.5345 | 480.2335 | 785.8931 | 89.9784 | 22.9895 | 0 | 130.3166 | 201.9583 | 147.9587 | 0 | 194.0058 | 285.3786 | 15.17 | 0 | 43.3734 | 247.9653 | 0 | 0 | 0
2025_01_22 Hr 17 | 0.5174 | 4.5e-05 | 0.001269 | 0 | 0 | 0 | 0 | 0 | 0 | 102.0237 | -13.8 | 0.0608 | 77 | 0 | 97.0029 | 97.0029 | 285.3786 | 15.17 | 0.01763 | 0.083 | 0.0506 | 0 | 0 | 0.74589 | 0.2655 | 46.06 | 0 | 247.9653 | 0 | 25.58 | 0 | 0 | 25.7233 | 60.6584 | 0 | 0 | -133.5795 | 1.0647 | 13.5082 | 0.16 | -1 | -4.2 | 16.0162 | 0 | 0 | 29.0901 | 29.0901 | 29.0901 | 29.0901 | 33.8256 | 20.0509 | 0 | 0 | 9.7165 | 22.4272 | 0 | 0 | 0 | 10.9896 | 1200.679 | 41.6864 | 80.2564 | 0 | 0.6048 | -0.5174 | 14.074 | 3.944 | 0 | 1353.852 | 308.1291 | -21.3774 | 8.6863 | 10.15 | -1.86 | 22.298 | 1.8422 | 55.2013 | 2025-01-22 | 2025_01_22 Hr 17 | 120.1868 | -0.000405 | -1353.852 | -133.5795 | 542.2401 | 814.1597 | 108.0418 | 22.9895 | 0 | 134.3089 | 253.2209 | 154.7102 | 0 | 194.0058 | 285.3786 | 15.17 | 0 | 46.06 | 247.9653 | 25.58 | 0 | 0
2025_01_22 Hr 18 | 0 | 0 | 0 | 3.8622 | 3.8622 | 3.8622 | 3.8622 | 3.8622 | 3.8622 | 124.376 | -13.8 | 0.0608 | 87 | 0 | 97.0029 | 97.0029 | 285.3786 | 15.17 | 0.01763 | 0.083 | 0.0506 | 0 | 0 | 0.74589 | 0.2655 | 46.06 | 0 | 247.9653 | 0 | 25.58 | 0 | 0 | 27.3077 | 64.3944 | 0 | 0 | -219.3129 | 1.0647 | 13.5082 | 0.1 | -1 | -4.2 | 16.0162 | 0 | 0 | 37.9929 | 37.9929 | 37.9929 | 37.9929 | 44.1778 | 21.06 | 0 | 0 | 9.7165 | 22.4272 | 0 | 0 | 0 | 8.9652 | 1297.487 | 44.2539 | 85.1996 | 0 | 0.6048 | 0 | 14.074 | 3.944 | 0 | 1382.908 | 325.5939 | -20.86 | 8.6863 | 10.15 | -1.86 | 23.6714 | 1.9557 | 57.4755 | 2025-01-22 | 2025_01_22 Hr 18 | 124.5348 | 0.000388 | -1382.908 | -219.3129 | 624.8737 | 837.3329 | 117.0252 | 22.9895 | 0 | 139.6293 | 321.5366 | 163.7077 | 23.1732 | 194.0058 | 285.3786 | 15.17 | 0 | 46.06 | 247.9653 | 25.58 | 0 | 0
2025_01_22 Hr 19 | 0 | 0 | 0 | 3.8622 | 3.8622 | 3.8622 | 3.8622 | 3.8622 | 3.8622 | 120.0212 | -13.8 | 0.0608 | 90 | 0 | 97.0029 | 97.0029 | 285.3786 | 15.17 | 0.01763 | 0.083 | 0.0506 | 0 | 0 | 0.74589 | 0.2655 | 46.06 | 0 | 247.9653 | 0 | 25.58 | 0 | 0 | 26.999 | 63.6665 | 0 | 0 | -202.1762 | 1.0647 | 13.5082 | 0.1 | -1 | -4.2 | 16.0162 | 0 | 0 | 36.2584 | 36.2584 | 36.2584 | 36.2584 | 42.1609 | 18.0589 | 0 | 0 | 9.7165 | 22.4272 | 0 | 0 | 0 | 5.9286 | 1283.141 | 43.7537 | 84.2365 | 0 | 0.6048 | 0 | 14.074 | 3.944 | 0 | 1380.908 | 320.8033 | -20.86 | 8.6863 | 10.15 | -1.86 | 23.4038 | 1.9336 | 57.1711 | 2025-01-22 | 2025_01_22 Hr 19 | 131.2633 | 0.000341 | -1380.908 | -202.1762 | 608.7746 | 837.3329 | 113.9875 | 22.9895 | 0 | 138.5928 | 308.227 | 161.9548 | 23.1732 | 194.0058 | 285.3786 | 15.17 | 0 | 46.06 | 247.9653 | 25.58 | 0 | 0
2025_01_22 Hr 20 | 0 | 0 | 0 | 3.8622 | 3.8622 | 3.8622 | 3.8622 | 3.8622 | 3.8622 | 112.5365 | -13.8 | 0.0608 | 92 | 0 | 97.0029 | 97.0029 | 285.3786 | 15.17 | 0.01763 | 0.083 | 0.0506 | 0 | 0 | 0.74589 | 0.2655 | 46.06 | 0 | 247.9653 | 0 | 25.58 | 0 | 0 | 26.4685 | 62.4155 | 0 | 0 | -292.3117 | 1.0647 | 13.5082 | 0.05 | -1 | -4.2 | 16.0162 | 0 | 0 | 33.2772 | 33.2772 | 33.2772 | 33.2772 | 38.6944 | 21.0775 | 0 | 0 | 9.7165 | 22.4272 | 0 | 0 | 76.4209 | 3.0366 | 1334.905 | 42.8939 | 82.5813 | 0 | 0.6048 | 0 | 14.074 | 3.944 | 0 | 1341.65 | 319.917 | -20.86 | 8.6863 | 10.15 | -1.86 | 22.9439 | 1.8956 | 56.8067 | 2025-01-22 | 2025_01_22 Hr 20 | 132.1869 | 0.000136 | -1341.65 | -292.3117 | 581.1044 | 913.7538 | 116.1141 | 22.9895 | 0 | 136.8112 | 285.3512 | 158.9419 | 23.1732 | 194.0058 | 285.3786 | 15.17 | 0 | 46.06 | 247.9653 | 25.58 | 76.4209 | 0
2025_01_22 Hr 21 | 0 | 0 | 0 | 3.8622 | 3.8622 | 3.8622 | 3.8622 | 3.8622 | 3.8622 | 110.6312 | -13.8 | 0.0608 | 91 | 0 | 97.0029 | 97.0029 | 285.3786 | 15.17 | 0.01763 | 0.083 | 0.0506 | 0 | 0 | 0.74589 | 0.2655 | 46.06 | 0 | 247.9653 | 0 | 25.58 | 0 | 0 | 26.3334 | 62.0971 | 0 | 0 | -396.0626 | 1.0647 | 13.5082 | 0 | -1 | -4.2 | 16.0162 | 0 | 0 | 32.5184 | 32.5184 | 32.5184 | 32.5184 | 37.8121 | 20.0597 | 0 | 0 | 9.7165 | 22.4272 | 0 | 75.7933 | 78.214 | 1.0122 | 1406.215 | 42.6751 | 82.1599 | 0 | 0.6048 | 0 | 14.074 | 3.944 | 0 | 1304.4 | 315.1078 | -20.86 | 8.6863 | 10.15 | -1.86 | 22.8269 | 1.8859 | 56.7008 | 2025-01-22 | 2025_01_22 Hr 21 | 115.7412 | -3.5e-05 | -1304.4 | -396.0626 | 574.0609 | 991.3402 | 112.0718 | 22.9895 | 0 | 136.3577 | 279.5282 | 158.175 | 23.1732 | 194.0058 | 285.3786 | 15.17 | 0 | 46.06 | 247.9653 | 25.58 | 154.0074 | 0
2025_01_22 Hr 22 | 0 | 0 | 0 | 3.8622 | 3.8622 | 3.8622 | 3.8622 | 3.8622 | 3.8622 | 95.1854 | -13.8 | 0.0608 | 93 | 0 | 97.0029 | 97.0029 | 285.3786 | 15.17 | 0.01763 | 0.083 | 0.0506 | 0 | 0 | 0.74589 | 0.2655 | 46.06 | 0 | 247.9653 | 0 | 25.58 | 0 | 0 | 25.2386 | 59.5154 | 0 | 0 | -424.1302 | 1.0647 | 13.5082 | 0 | -1 | -4.2 | 16.0162 | 0 | 0 | 26.3664 | 26.3664 | 26.3664 | 26.3664 | 30.6586 | 23.0695 | 0 | 0 | 9.7165 | 22.4272 | 0 | 77.557 | 78.214 | 2.0244 | 1357.094 | 40.9009 | 78.7441 | 0 | 0.6048 | 0 | 14.074 | 3.944 | 0 | 1227.017 | 314.9124 | -20.86 | 8.6863 | 10.15 | -1.86 | 21.8778 | 1.8075 | 54.0155 | 2025-01-22 | 2025_01_22 Hr 22 | 103.5919 | -0.000253 | -1227.017 | -424.1302 | 516.9596 | 993.104 | 118.0939 | 22.9895 | 0 | 132.6812 | 232.3208 | 151.9576 | 23.1732 | 194.0058 | 285.3786 | 15.17 | 0 | 46.06 | 247.9653 | 25.58 | 155.7711 | 0
2025_01_22 Hr 23 | 0 | 0 | 0 | 3.8622 | 3.8622 | 3.8622 | 3.8622 | 3.8622 | 3.8622 | 71.166 | 0 | 0.0608 | 93 | 0 | 97.0029 | 97.0029 | 286.2627 | 15.24 | 0.01763 | 0.083 | 0.0506 | 0 | 0 | 0.74589 | 0.2655 | 46.06 | 0 | 248.9454 | 0 | 0 | 0 | 0 | 23.5361 | 55.5007 | 0 | 0 | -412.882 | 1.0647 | 13.5082 | 0 | -1 | -4.2 | 16.0162 | 0 | 0 | 16.7996 | 16.7996 | 16.7996 | 16.7996 | 19.5344 | 30.0983 | 0 | 0 | 9.7165 | 22.4272 | 0 | 77.9917 | 78.6524 | 0 | 1255.194 | 38.1418 | 73.4323 | 0 | 0.6048 | 0 | 14.074 | 3.944 | 0 | 1145.5 | 310.2482 | -7.06 | 8.6863 | 10.15 | -1.86 | 20.402 | 1.6856 | 50.6498 | 2025-01-22 | 2025_01_22 Hr 23 | 106.8907 | 1.7e-05 | -1145.5 | -412.882 | 441.9631 | 970.3311 | 123.0982 | 22.9895 | 0 | 126.964 | 158.9101 | 156.089 | 23.1732 | 194.0058 | 286.2627 | 15.24 | 0 | 46.06 | 248.9454 | 0 | 156.644 | 0
2025_01_22 Hr 24 | 0 | 0 | 0 | 3.8622 | 3.8622 | 3.8622 | 3.8622 | 3.8622 | 3.8622 | 58.2718 | 0 | 0.0608 | 93 | 0 | 97.0029 | 97.0029 | 286.2627 | 15.24 | 0.01763 | 0.083 | 0.0506 | 0 | 0 | 0.74589 | 0.2655 | 46.06 | 0 | 248.9454 | 0 | 0 | 0 | 0 | 22.6222 | 53.3455 | 0 | 0 | -425.5157 | 1.0647 | 13.5082 | 0 | -1 | -4.2 | 16.0162 | 0 | 0 | 11.6639 | 11.6639 | 11.6639 | 11.6639 | 13.5626 | 36.1003 | 0 | 0 | 9.7165 | 22.4272 | 0 | 77.9917 | 78.6524 | 0 | 1212.716 | 36.6607 | 70.5808 | 0 | 0.6048 | 0 | 14.074 | 3.944 | 0 | 1091.2 | 311.0599 | -7.06 | 8.6863 | 10.15 | -1.86 | 19.6098 | 1.6201 | 48.6726 | 2025-01-22 | 2025_01_22 Hr 24 | 103.3614 | 8.2e-05 | -1091.2 | -425.5157 | 394.2948 | 970.3311 | 129.1003 | 22.9895 | 0 | 123.8949 | 119.5012 | 150.8986 | 23.1732 | 194.0058 | 286.2627 | 15.24 | 0 | 46.06 | 248.9454 | 0 | 156.644 | 0
2025_01_23 Hr 01 | 0 | 0 | 0 | 3.8622 | 3.8622 | 3.8622 | 3.8622 | 3.8622 | 3.8622 | 36.6934 | 0 | 0.0608 | 93 | 0 | 97.0029 | 97.0029 | 286.2627 | 0 | 0.01763 | 0.083 | 0.0506 | 0 | 0 | 0.74589 | 0.2655 | 46.06 | 0 | 248.9454 | 0 | 0 | 0 | 0 | 20.9632 | 49.4046 | 0 | 0 | -367.0658 | 1.0647 | 13.524 | 0 | -1 | -4.2 | 16.049 | 0 | 0 | 1.6382 | 1.6382 | 1.6382 | 1.6382 | 1.9049 | 32.0814 | 0 | 0 | 9.7127 | 22.9975 | 0 | 77.9917 | 78.6524 | 0 | 1118.582 | 34.7003 | 66.5922 | 0 | 0.6048 | 0 | 14.074 | 3.944 | 0 | 1044.9 | 300.4436 | -7.06 | 8.6863 | 10.15 | -1.86 | 18.4836 | 1.5277 | 46.0759 | 2025-01-23 | 2025_01_23 Hr 01 | 86.9848 | 5.1e-05 | -1044.9 | -367.0658 | 308.8038 | 955.0911 | 125.0814 | 22.9895 | 0 | 118.3398 | 46.1627 | 144.3013 | 23.1732 | 194.0058 | 286.2627 | 0 | 0 | 46.06 | 248.9454 | 0 | 156.644 | 0
2025_01_23 Hr 02 | 0 | 0 | 0 | 3.8622 | 3.8622 | 3.8622 | 3.8622 | 3.8622 | 3.8622 | 36.6934 | 0 | 0.0608 | 93 | 0 | 97.0029 | 97.0029 | 286.2627 | 0 | 0.01763 | 0.083 | 0.0506 | 0 | 0 | 0.74589 | 0.2655 | 46.06 | 0 | 248.9454 | 0 | 0 | 0 | 0 | 20.6729 | 48.7203 | 0 | 0 | -369.352 | 1.0647 | 13.524 | 2.7 | -1 | -4.2 | 16.049 | 0 | 0 | 0 | 0 | 0 | 0 | 0 | 28.0888 | 0 | 0 | 9.7127 | 22.9975 | 0 | 77.9917 | 78.6524 | 0 | 1109.15 | 34.2196 | 65.6698 | 0 | 0.6048 | 0 | 14.074 | 3.944 | 0 | 1027.508 | 294.7707 | -7.06 | 8.6863 | 10.15 | -1.86 | 18.2275 | 1.5065 | 45.455 | 2025-01-23 | 2025_01_23 Hr 02 | 85.9741 | 0.000334 | -1027.508 | -369.352 | 297.6909 | 955.0911 | 121.0888 | 22.9895 | 0 | 117.3651 | 37.7048 | 142.621 | 23.1732 | 194.0058 | 286.2627 | 0 | 0 | 46.06 | 248.9454 | 0 | 156.644 | 0
2025_01_23 Hr 03 | 0 | 0 | 0 | 3.8622 | 3.8622 | 3.8622 | 3.8622 | 3.8622 | 3.8622 | 36.6934 | 0 | 0.0608 | 93 | 0 | 97.0029 | 97.0029 | 286.2627 | 0 | 0.01763 | 0.083 | 0.0506 | 0 | 0 | 0.74589 | 0.2655 | 46.06 | 0 | 248.9454 | 0 | 0 | 0 | 0 | 20.6096 | 48.5713 | 0 | 0 | -389.9117 | 1.0647 | 13.524 | 2.7 | -1 | -4.2 | 16.049 | 0 | 0 | 0 | 0 | 0 | 0 | 0 | 37.1183 | 0 | 0 | 9.7127 | 22.9975 | 0 | 77.9917 | 78.6524 | 0 | 1108.937 | 34.115 | 65.469 | 0 | 0.6048 | 0 | 14.074 | 3.944 | 0 | 1015.4 | 303.4343 | -7.06 | 8.6863 | 10.15 | -1.86 | 18.1718 | 1.5019 | 45.2475 | 2025-01-23 | 2025_01_23 Hr 03 | 86.9054 | 1.6e-05 | -1015.4 | -389.9117 | 297.1128 | 955.0911 | 130.1182 | 22.9895 | 0 | 117.1529 | 37.7048 | 142.2551 | 23.1732 | 194.0058 | 286.2627 | 0 | 0 | 46.06 | 248.9454 | 0 | 156.644 | 0
2025_01_23 Hr 04 | 0 | 0 | 0 | 3.8622 | 3.8622 | 3.8622 | 3.8622 | 3.8622 | 3.8622 | 36.6934 | 0 | 0.0608 | 93 | 0 | 97.0029 | 97.0029 | 286.2627 | 0 | 0.01763 | 0.083 | 0.0506 | 0 | 0 | 0.74589 | 0.2655 | 46.06 | 0 | 248.9454 | 0 | 0 | 0 | 0 | 20.811 | 49.0459 | 0 | 0 | -395.2947 | 1.0647 | 13.524 | 0 | -1 | -4.2 | 16.049 | 0 | 0 | 0.761 | 0.761 | 0.761 | 0.761 | 0.88488 | 40.1105 | 0 | 0 | 9.7127 | 22.9975 | 0 | 77.9917 | 78.6524 | 1.0122 | 1113.542 | 34.4483 | 66.1087 | 0 | 0.6048 | 0 | 14.074 | 3.944 | 0 | 1019.792 | 308.6041 | -7.06 | 8.6863 | 10.15 | -1.86 | 18.3494 | 1.5166 | 45.4562 | 2025-01-23 | 2025_01_23 Hr 04 | 88.8208 | -0.00031 | -1019.792 | -395.2947 | 302.883 | 955.0911 | 134.1227 | 22.9895 | 0 | 117.8289 | 41.6337 | 143.4205 | 23.1732 | 194.0058 | 286.2627 | 0 | 0 | 46.06 | 248.9454 | 0 | 156.644 | 0
2025_01_23 Hr 05 | 0 | 0 | 0 | 3.8622 | 3.8622 | 3.8622 | 3.8622 | 3.8622 | 3.8622 | 48.9921 | 0 | 0.0608 | 93 | 0 | 97.0029 | 97.0029 | 286.2627 | 15.24 | 0.01763 | 0.083 | 0.0506 | 0 | 0 | 0.74589 | 0.2655 | 46.06 | 0 | 248.9454 | 0 | 0 | 0 | 0 | 22.0662 | 52.004 | 0 | 0 | -451.5947 | 1.0647 | 13.524 | 0 | -1 | -4.2 | 16.049 | 0 | 0 | 7.9949 | 7.9949 | 7.9949 | 7.9949 | 9.2964 | 42.12 | 0 | 0 | 9.7127 | 22.9975 | 0 | 77.9917 | 78.6524 | 4.0488 | 1182.641 | 36.526 | 70.0959 | 0 | 0.6048 | 0 | 14.074 | 3.944 | 0 | 1044.9 | 320.9132 | -7.06 | 8.6863 | 10.15 | -1.86 | 19.4561 | 1.6081 | 47.1881 | 2025-01-23 | 2025_01_23 Hr 05 | 91.2019 | 2.9e-05 | -1044.9 | -451.5947 | 364.0053 | 970.3311 | 139.1688 | 22.9895 | 0 | 122.0421 | 91.2796 | 150.6835 | 23.1732 | 194.0058 | 286.2627 | 15.24 | 0 | 46.06 | 248.9454 | 0 | 156.644 | 0
2025_01_23 Hr 06 | 0 | 0 | 0 | 3.8622 | 3.8622 | 3.8622 | 3.8622 | 3.8622 | 3.8622 | 78.026 | 0 | 0.0608 | 94 | 0 | 97.0029 | 97.0029 | 286.2627 | 15.24 | 0.01763 | 0.083 | 0.0506 | 0 | 0 | 0.74589 | 0.2655 | 46.06 | 7.2612 | 248.9454 | 0 | 25.58 | 0 | 0 | 24.0707 | 56.7281 | 0 | 0 | -482.6143 | 1.0647 | 13.524 | 0 | -1 | -4.2 | 16.049 | 0 | 0 | 19.5476 | 19.5476 | 19.5476 | 19.5476 | 22.7298 | 44.1295 | 0 | 0 | 9.7127 | 22.9975 | 0 | 77.9917 | 78.6524 | 5.9286 | 1310.889 | 39.8441 | 76.4635 | 0 | 0.6048 | 0 | 14.074 | 3.944 | 0 | 1158.617 | 337.4017 | -7.06 | 8.6863 | 10.15 | -1.86 | 21.2235 | 1.7541 | 52.0851 | 2025-01-23 | 2025_01_23 Hr 06 | 101.1867 | -0.000282 | -1158.617 | -482.6143 | 471.0111 | 1003.1724 | 144.0581 | 22.9895 | 0 | 128.7708 | 179.9575 | 162.2827 | 23.1732 | 194.0058 | 286.2627 | 15.24 | 7.2612 | 46.06 | 248.9454 | 25.58 | 156.644 | 0
2025_01_23 Hr 07 | 0 | 0 | 0 | 3.8622 | 3.8622 | 3.8622 | 3.8622 | 3.8622 | 3.8622 | 114.5219 | -13.8 | 0.0608 | 93 | 0 | 97.0029 | 97.0029 | 285.3786 | 15.17 | 0.01763 | 0.083 | 0.0506 | 0 | 0 | 0.74589 | 0.2655 | 46.06 | 7.2612 | 247.9653 | 0 | 25.58 | 0 | 0 | 26.5904 | 62.6664 | 0 | 0 | -467.8103 | 1.0647 | 13.524 | 0 | -1 | -4.2 | 16.049 | 0 | 0 | 34.0694 | 34.0694 | 34.0694 | 34.0694 | 39.6156 | 42.1375 | 0 | 0 | 9.7127 | 22.9975 | 0 | 77.557 | 78.214 | 4.9164 | 1428.009 | 44.0149 | 84.4677 | 0 | 0.6048 | 0 | 14.074 | 3.944 | 0 | 1287.317 | 347.9779 | -20.86 | 8.6863 | 10.15 | -1.86 | 23.4451 | 1.9378 | 56.9705 | 2025-01-23 | 2025_01_23 Hr 07 | 101.4929 | -0.000293 | -1287.317 | -467.8103 | 591.7183 | 1000.3652 | 140.0539 | 22.9895 | 0 | 137.2288 | 291.4266 | 163.063 | 23.1732 | 194.0058 | 285.3786 | 15.17 | 7.2612 | 46.06 | 247.9653 | 25.58 | 155.7711 | 0
2025_01_23 Hr 08 | 0 | 0 | 0 | 3.8622 | 3.8622 | 3.8622 | 3.8622 | 3.8622 | 3.8622 | 130.5991 | -13.8 | 0.0608 | 88 | 0 | 97.0029 | 97.0029 | 285.3786 | 15.17 | 0.01763 | 0.083 | 0.0506 | 0 | 0 | 0.74589 | 0.2655 | 43.4499 | 7.2612 | 247.9653 | 0 | 25.58 | 0 | 0 | 27.7004 | 65.2823 | 0 | 0 | -441.1385 | 1.0647 | 13.524 | 0 | -1 | -4.2 | 16.049 | 0 | 0 | 40.4666 | 40.4666 | 40.4666 | 40.4666 | 47.0542 | 42.1112 | 0 | 0 | 9.7127 | 22.9975 | 0 | 74.0825 | 74.71 | 10.9896 | 1471.251 | 45.8523 | 87.9937 | 0 | 0.6048 | 0 | 14.074 | 3.944 | 0 | 1364.7 | 355.4477 | -20.86 | 8.6863 | 10.15 | -1.86 | 24.4238 | 2.0186 | 59.6742 | 2025-01-23 | 2025_01_23 Hr 08 | 92.7567 | -8e-06 | -1364.7 | -441.1385 | 650.9716 | 990.7766 | 141.1008 | 22.9895 | 0 | 140.9547 | 340.531 | 169.4859 | 23.1732 | 194.0058 | 285.3786 | 15.17 | 7.2612 | 43.4499 | 247.9653 | 25.58 | 148.7925 | 0
2025_01_23 Hr 09 | 0.52072 | 0 | 0 | 3.8622 | 3.8622 | 3.8622 | 3.8622 | 3.8622 | 3.8622 | 126.3255 | -13.8 | 0.0608 | 83 | 0 | 97.0029 | 97.0029 | 285.3786 | 15.17 | 0.01763 | 0.083 | 0.0506 | 0 | 0 | 0.74589 | 0.2655 | 18.3328 | 7.2612 | 247.9653 | 0 | 25.58 | 0 | 0 | 27.4053 | 64.5869 | 0 | 0 | -410.4023 | 1.0647 | 13.524 | 0 | -1 | -4.2 | 16.049 | 0 | 0 | 38.7661 | 38.7661 | 38.7661 | 38.7661 | 45.0768 | 40.1105 | 0 | 0 | 9.7127 | 22.9975 | 0 | 71.1606 | 71.7481 | 15.906 | 1426.206 | 45.3638 | 87.0564 | 0 | 0.6048 | -0.52072 | 14.074 | 3.944 | 0 | 1346.6 | 352.1767 | -21.3807 | 8.6863 | 10.15 | -1.86 | 24.1637 | 1.9971 | 58.5553 | 2025-01-23 | 2025_01_23 Hr 09 | 84.3531 | 9.2e-05 | -1346.6 | -410.4023 | 635.2208 | 959.7755 | 139.0165 | 22.9895 | 0 | 139.9642 | 327.478 | 167.7786 | 23.1732 | 194.0058 | 285.3786 | 15.17 | 7.2612 | 18.3328 | 247.9653 | 25.58 | 142.9086 | 0
2025_01_23 Hr 10 | 6.7494 | 0.000135 | 0.003807 | 3.8622 | 3.8622 | 3.8622 | 3.8622 | 3.8622 | 3.8622 | 119.067 | -13.8 | 0.0608 | 79 | 0 | 97.0029 | 97.0029 | 285.3786 | 15.17 | 0.01763 | 0.083 | 0.0506 | 0 | 0 | 0.74589 | 0.2655 | 18.3328 | 0 | 247.9653 | 0 | 25.58 | 0 | 0 | 26.9042 | 63.4059 | 0 | 0 | -362.4533 | 1.0647 | 13.524 | 0 | -1 | -4.2 | 16.049 | 0 | 0 | 35.8779 | 35.8779 | 35.8779 | 35.8779 | 41.7185 | 39.1102 | 0 | 0 | 9.7127 | 22.9975 | 0 | 67.686 | 68.2441 | 7.953 | 1388.119 | 44.5343 | 85.4645 | 0 | 0.6048 | -6.7494 | 14.074 | 3.944 | 0 | 1340.608 | 342.5524 | -27.6094 | 8.6863 | 10.15 | -1.86 | 23.7218 | 1.9606 | 57.6879 | 2025-01-23 | 2025_01_23 Hr 10 | 77.441 | 0.000474 | -1340.608 | -362.4533 | 608.4693 | 945.5358 | 126.0671 | 22.9895 | 0 | 138.2821 | 305.3085 | 164.8788 | 23.1732 | 194.0058 | 285.3786 | 15.17 | 0 | 18.3328 | 247.9653 | 25.58 | 135.9301 | 0
2025_01_23 Hr 11 | 3.6218 | 0.00039 | 0.010998 | 3.8622 | 3.8622 | 3.8622 | 3.8622 | 3.8622 | 3.8622 | 116.2518 | -13.8 | 0.0608 | 66 | 0 | 97.0029 | 97.0029 | 285.3786 | 15.17 | 0.01763 | 0.083 | 0.0506 | 0 | 0 | 0.74589 | 0.2655 | 18.3328 | 0 | 247.9653 | 0 | 25.58 | 0 | 0 | 26.7098 | 62.9478 | 0 | 0 | -341.291 | 1.0647 | 13.524 | 0 | -1 | -4.2 | 16.049 | 0 | 0 | 34.7577 | 34.7577 | 34.7577 | 34.7577 | 40.416 | 41.1284 | 0 | 0 | 9.7127 | 22.9975 | 0 | 67.7402 | 68.3281 | 9.9774 | 1379.013 | 44.2126 | 84.8471 | 0 | 0.6048 | -3.6218 | 14.074 | 3.944 | 0 | 1342.583 | 329.343 | -24.4818 | 8.6863 | 10.15 | -1.86 | 23.5504 | 1.9465 | 57.4874 | 2025-01-23 | 2025_01_23 Hr 11 | 77.7967 | 0.00041 | -1342.583 | -341.291 | 598.0938 | 945.6739 | 117.1172 | 22.9895 | 0 | 137.6297 | 296.71 | 163.7541 | 23.1732 | 194.0058 | 285.3786 | 15.17 | 0 | 18.3328 | 247.9653 | 25.58 | 136.0682 | 0
2025_01_23 Hr 12 | 5.1707 | 0.00057 | 0.016074 | 0 | 0 | 0 | 0 | 0 | 0 | 112.7921 | -13.8 | 0.0608 | 62 | 0 | 97.0029 | 97.0029 | 285.3786 | 15.17 | 0.01763 | 0.083 | 0.0506 | 0 | 0 | 0.74589 | 0.2655 | 19.0517 | 0 | 247.9653 | 0 | 25.58 | 0 | 0 | 26.471 | 62.3849 | 0 | 0 | -328.8365 | 1.0647 | 13.524 | 0.06 | -1 | -4.2 | 16.049 | 0 | 0 | 33.3811 | 33.3811 | 33.3811 | 33.3811 | 38.8152 | 43.1291 | 0 | 0 | 9.7127 | 22.9975 | 0 | 63.6588 | 64.1981 | 16.9182 | 1336.984 | 43.8172 | 84.0883 | 0 | 0.6048 | -5.1707 | 14.074 | 3.944 | 0 | 1316.568 | 334.4514 | -26.0307 | 8.6863 | 10.15 | -1.86 | 23.3398 | 1.9291 | 56.2974 | 2025-01-23 | 2025_01_23 Hr 12 | 74.6991 | 0.000263 | -1316.568 | -328.8365 | 585.343 | 915.0083 | 122.064 | 22.9895 | 0 | 136.8279 | 286.1432 | 162.3719 | 0 | 194.0058 | 285.3786 | 15.17 | 0 | 19.0517 | 247.9653 | 25.58 | 127.8569 | 0
2025_01_23 Hr 13 | 4.1425 | 0.00138 | 0.038916 | 0 | 0 | 0 | 0 | 0 | 0 | 105.3641 | -13.8 | 0.0608 | 62 | 0 | 97.0029 | 97.0029 | 285.3786 | 11.3775 | 0.01763 | 0.083 | 0.0506 | 0 | 0 | 0.74589 | 0.2655 | 14.7392 | 0 | 247.9653 | 0 | 17.0533 | 0 | 0 | 25.9581 | 61.1763 | 0 | 0 | -309.1234 | 1.0647 | 13.524 | 0.06 | -1 | -4.2 | 16.049 | 0 | 0 | 30.4255 | 30.4255 | 30.4255 | 30.4255 | 35.3785 | 43.1291 | 0 | 0 | 9.7127 | 22.9975 | 0 | 63.6588 | 64.1981 | 10.9896 | 1295.966 | 42.9683 | 82.4592 | 0 | 0.6048 | -4.1425 | 14.074 | 3.944 | 0 | 1286.368 | 324.5279 | -25.0025 | 8.6863 | 10.15 | -1.86 | 22.8877 | 1.8917 | 54.8459 | 2025-01-23 | 2025_01_23 Hr 13 | 60.8577 | 0.000372 | -1286.368 | -309.1234 | 557.9666 | 898.3766 | 116.159 | 22.9895 | 0 | 135.1064 | 263.4558 | 159.4044 | 0 | 194.0058 | 285.3786 | 11.3775 | 0 | 14.7392 | 247.9653 | 17.0533 | 127.8569 | 0
2025_01_23 Hr 14 | 3.6185 | 0.000855 | 0.024111 | 0 | 0 | 0 | 0 | 0 | 0 | 101.3956 | -13.8 | 0.0608 | 72 | 0 | 97.0029 | 97.0029 | 276.3416 | 13.9058 | 0.01763 | 0.083 | 0.0506 | 0 | 0 | 0.74589 | 0.2655 | 19.05 | 0 | 241.7662 | 0 | 23.4483 | 0 | 0 | 25.6842 | 60.5306 | 0 | 0 | -308.3949 | 1.0647 | 13.524 | 0.06 | -1 | -4.2 | 16.049 | 0 | 0 | 28.8464 | 28.8464 | 28.8464 | 28.8464 | 33.5423 | 39.1014 | 0 | 0 | 9.7127 | 22.9975 | 0 | 67.1338 | 67.7021 | 7.953 | 1287.888 | 42.5148 | 81.5889 | 0 | 0.6048 | -3.6185 | 14.074 | 3.944 | 0 | 1280.368 | 325.3536 | -24.4785 | 8.6863 | 10.15 | -1.86 | 22.6461 | 1.8717 | 54.5995 | 2025-01-23 | 2025_01_23 Hr 14 | 74.1083 | 0.000366 | -1280.368 | -308.3949 | 543.3407 | 903.3536 | 119.0794 | 22.9895 | 0 | 134.1867 | 251.335 | 157.819 | 0 | 194.0058 | 276.3416 | 13.9058 | 0 | 19.05 | 241.7662 | 23.4483 | 134.8358 | 0
2025_01_23 Hr 15 | 2.0729 | 0.00063 | 0.017766 | 0 | 0 | 0 | 0 | 0 | 0 | 95.3582 | -13.8 | 0.0608 | 77 | 0 | 97.0029 | 97.0029 | 246.3266 | 8.8492 | 0.01763 | 0.083 | 0.0506 | 0 | 0 | 0.74589 | 0.2655 | 19.8321 | 0 | 221.5458 | 0 | 14.9217 | 0 | 0 | 25.2673 | 59.5482 | 0 | 0 | -246.8673 | 1.0647 | 13.524 | 0.06 | -1 | -4.2 | 16.049 | 0 | 0 | 26.4441 | 26.4441 | 26.4441 | 26.4441 | 30.749 | 44.1382 | 0 | 0 | 9.7127 | 22.9975 | 0 | 68.8983 | 69.4961 | 2.0244 | 1208.564 | 41.8248 | 80.2648 | 0 | 0.6048 | -2.0729 | 14.074 | 3.944 | 0 | 1264.268 | 325.5041 | -22.9329 | 8.6863 | 10.15 | -1.86 | 22.2785 | 1.8413 | 53.1544 | 2025-01-23 | 2025_01_23 Hr 15 | 72.961 | 0.000377 | -1264.268 | -246.8673 | 521.0895 | 843.8756 | 123.181 | 22.9895 | 0 | 132.7875 | 232.895 | 155.407 | 0 | 194.0058 | 246.3266 | 8.8492 | 0 | 19.8321 | 221.5458 | 14.9217 | 138.3944 | 0
2025_01_23 Hr 16 | 1.0298 | 0.000405 | 0.011421 | 0 | 0 | 0 | 0 | 0 | 0 | 92.4412 | -13.8 | 0.0608 | 79 | 0 | 97.0029 | 97.0029 | 285.3786 | 10.1133 | 0.01763 | 0.083 | 0.0506 | 0 | 0 | 0.74589 | 0.2655 | 19.0488 | 0 | 247.9653 | 0 | 17.0533 | 0 | 0 | 25.066 | 59.0736 | 0 | 0 | -327.0592 | 1.0647 | 13.524 | 0.06 | -1 | -4.2 | 16.049 | 0 | 0 | 25.2834 | 25.2834 | 25.2834 | 25.2834 | 29.3993 | 44.1295 | 0 | 0 | 9.7127 | 22.9975 | 0 | 67.7402 | 68.3281 | 2.0244 | 1264.731 | 41.4915 | 79.625 | 0 | 0.6048 | -1.0298 | 14.074 | 3.944 | 0 | 1241.068 | 325.2867 | -21.8898 | 8.6863 | 10.15 | -1.86 | 22.101 | 1.8267 | 53.2937 | 2025-01-23 | 2025_01_23 Hr 16 | 69.9667 | 0.000364 | -1241.068 | -327.0592 | 510.339 | 909.6334 | 125.1657 | 22.9895 | 0 | 132.1115 | 223.9858 | 154.2417 | 0 | 194.0058 | 285.3786 | 10.1133 | 0 | 19.0488 | 247.9653 | 17.0533 | 136.0682 | 0
2025_01_23 Hr 17 | 0 | 0.000105 | 0.002961 | 2.2529 | 2.2529 | 2.2529 | 2.2529 | 2.2529 | 2.2529 | 113.3687 | -13.8 | 0.0608 | 75 | 0 | 97.0029 | 97.0029 | 285.3786 | 15.17 | 0.01763 | 0.083 | 0.0506 | 0 | 0 | 0.74589 | 0.2655 | 36.4282 | 0 | 247.9653 | 0 | 25.58 | 0 | 0 | 26.5108 | 62.4787 | 0 | 0 | -403.8965 | 1.0647 | 13.524 | 0.025 | -1 | -4.2 | 16.049 | 0 | 0 | 33.6106 | 33.6106 | 33.6106 | 33.6106 | 39.082 | 45.1386 | 0 | 0 | 9.7127 | 22.9975 | 0 | 73.4765 | 74.0841 | 2.0244 | 1389.464 | 43.8831 | 84.2148 | 0 | 0.6048 | 0 | 14.074 | 3.944 | 0 | 1294.333 | 329.6263 | -20.86 | 8.6863 | 10.15 | -1.86 | 23.3749 | 1.932 | 56.4069 | 2025-01-23 | 2025_01_23 Hr 17 | 89.2514 | 0.000376 | -1294.333 | -403.8965 | 587.4681 | 965.6061 | 122.1661 | 22.9895 | 0 | 136.9615 | 287.9043 | 162.6023 | 13.5177 | 194.0058 | 285.3786 | 15.17 | 0 | 36.4282 | 247.9653 | 25.58 | 147.5606 | 0
2025_01_23 Hr 18 | 0 | 0 | 0 | 3.8622 | 3.8622 | 3.8622 | 3.8622 | 3.8622 | 3.8622 | 129.3442 | -13.8 | 0.0608 | 76 | 0 | 97.0029 | 97.0029 | 285.3786 | 15.17 | 0.01763 | 0.083 | 0.0506 | 0 | 0 | 0.74589 | 0.2655 | 45.1254 | 0 | 247.9653 | 0 | 25.58 | 0 | 0 | 27.6138 | 65.0781 | 0 | 0 | -422.2173 | 1.0647 | 13.524 | 0 | -1 | -4.2 | 16.049 | 0 | 0 | 39.9672 | 39.9672 | 39.9672 | 39.9672 | 46.4735 | 39.1102 | 0 | 0 | 9.7127 | 22.9975 | 0 | 63.6588 | 64.1981 | 2.0244 | 1440.606 | 45.7088 | 87.7185 | 0 | 0.6048 | 0 | 14.074 | 3.944 | 0 | 1328.508 | 330.98 | -20.86 | 8.6863 | 10.15 | -1.86 | 24.3474 | 2.0123 | 57.9966 | 2025-01-23 | 2025_01_23 Hr 18 | 72.0429 | 0.000383 | -1328.508 | -422.2173 | 646.3464 | 964.2552 | 117.1346 | 22.9895 | 0 | 140.6638 | 336.698 | 168.9846 | 23.1732 | 194.0058 | 285.3786 | 15.17 | 0 | 45.1254 | 247.9653 | 25.58 | 127.8569 | 0
2025_01_23 Hr 19 | 0 | 0 | 0 | 3.8622 | 3.8622 | 3.8622 | 3.8622 | 3.8622 | 3.8622 | 119.2366 | -13.8 | 0.0608 | 85 | 0 | 97.0029 | 97.0029 | 285.3786 | 15.17 | 0.01763 | 0.083 | 0.0506 | 0 | 0 | 0.74589 | 0.2655 | 14.7392 | 0 | 247.9653 | 0 | 25.58 | 0 | 0 | 26.9159 | 63.4335 | 0 | 0 | -399.6774 | 1.0647 | 13.524 | 0 | -1 | -4.2 | 16.049 | 0 | 0 | 35.9454 | 35.9454 | 35.9454 | 35.9454 | 41.797 | 44.1207 | 0 | 0 | 9.7127 | 22.9975 | 0 | 63.6588 | 64.1981 | 1.0122 | 1377.005 | 44.5537 | 85.5017 | 0 | 0.6048 | 0 | 14.074 | 3.944 | 0 | 1296.408 | 339.9403 | -20.86 | 8.6863 | 10.15 | -1.86 | 23.7321 | 1.9615 | 56.4329 | 2025-01-23 | 2025_01_23 Hr 19 | 66.3067 | 0.000349 | -1296.408 | -399.6774 | 609.0944 | 933.869 | 130.1329 | 22.9895 | 0 | 138.3214 | 305.8265 | 164.9465 | 23.1732 | 194.0058 | 285.3786 | 15.17 | 0 | 14.7392 | 247.9653 | 25.58 | 127.8569 | 0
2025_01_23 Hr 20 | 0 | 0 | 0 | 3.8622 | 3.8622 | 3.8622 | 3.8622 | 3.8622 | 3.8622 | 114.2167 | -13.8 | 0.0608 | 85 | 0 | 97.0029 | 97.0029 | 285.3786 | 5.0567 | 0.01763 | 0.083 | 0.0506 | 0 | 0 | 0.74589 | 0.2655 | 14.7392 | 0 | 247.9653 | 0 | 4.2633 | 0 | 0 | 26.5693 | 62.6167 | 0 | 0 | -389.0154 | 1.0647 | 13.524 | 0 | -1 | -4.2 | 16.049 | 0 | 0 | 33.9479 | 33.9479 | 33.9479 | 33.9479 | 39.4744 | 50.1403 | 0 | 0 | 9.7127 | 22.9975 | 0 | 63.6588 | 64.1981 | 3.0366 | 1329.08 | 43.98 | 84.4008 | 0 | 0.6048 | 0 | 14.074 | 3.944 | 0 | 1265.183 | 345.9789 | -20.86 | 8.6863 | 10.15 | -1.86 | 23.4265 | 1.9362 | 55.0601 | 2025-01-23 | 2025_01_23 Hr 20 | 57.0484 | 0.000372 | -1265.183 | -389.0154 | 590.5933 | 902.439 | 138.177 | 22.9895 | 0 | 137.158 | 290.4943 | 162.9411 | 23.1732 | 194.0058 | 285.3786 | 5.0567 | 0 | 14.7392 | 247.9653 | 4.2633 | 127.8569 | 0
2025_01_23 Hr 21 | 0 | 0 | 0 | 0 | 0 | 0 | 0 | 0 | 0 | 101.1243 | -13.8 | 0.0608 | 88 | 0 | 97.0029 | 97.0029 | 285.3786 | 5.0567 | 0.01763 | 0.083 | 0.0506 | 0 | 0 | 0.74589 | 0.2655 | 14.7392 | 0 | 247.9653 | 0 | 6.395 | 0 | 0 | 25.6654 | 60.4864 | 0 | 0 | -283.4851 | 1.0647 | 13.524 | 0.11 | -1 | -4.2 | 16.049 | 0 | 0 | 28.7385 | 28.7385 | 28.7385 | 28.7385 | 33.4168 | 50.1491 | 0 | 0 | 9.7127 | 22.9975 | 0 | 63.6588 | 0 | 4.9164 | 1200.818 | 42.4838 | 81.5294 | 0 | 0.6048 | 0 | 14.074 | 3.944 | 0 | 1242.11 | 345.637 | -20.86 | 8.6863 | 10.15 | -1.86 | 22.6296 | 1.8703 | 52.7622 | 2025-01-23 | 2025_01_23 Hr 21 | 56.6469 | 3.2e-05 | -1242.11 | -283.4851 | 542.3407 | 817.1994 | 143.0655 | 22.9895 | 0 | 134.1238 | 250.5063 | 157.7106 | 0 | 194.0058 | 285.3786 | 5.0567 | 0 | 14.7392 | 247.9653 | 6.395 | 63.6588 | 0
2025_01_23 Hr 22 | 0 | 0 | 0 | 0 | 0 | 0 | 0 | 0 | 0 | 84.6401 | -13.8 | 0.0608 | 83 | 0 | 97.0029 | 97.0029 | 258.2676 | 0 | 0.01763 | 0.083 | 0.0506 | 0 | 0 | 0.74589 | 0.2655 | 14.7392 | 0 | 247.9653 | 0 | 0 | 0 | 0 | 24.5273 | 57.8043 | 0 | 0 | -188.7731 | 1.0647 | 13.524 | 0.16 | -1 | -4.2 | 16.049 | 0 | 0 | 22.1793 | 22.1793 | 22.1793 | 22.1793 | 25.7899 | 60.1702 | 0 | 0 | 9.7127 | 22.9975 | 0 | 0 | 0 | 4.9164 | 1044.429 | 40.5999 | 77.9141 | 0 | 0.6048 | 0 | 14.074 | 3.944 | 0 | 1178.868 | 344.0725 | -20.86 | 8.6863 | 10.15 | -1.86 | 21.6261 | 1.7874 | 49.0202 | 2025-01-23 | 2025_01_23 Hr 22 | 49.4939 | 0.000318 | -1178.868 | -188.7731 | 481.5874 | 714.9779 | 148.0866 | 22.9895 | 0 | 130.3036 | 200.1588 | 151.1251 | 0 | 194.0058 | 258.2676 | 0 | 0 | 14.7392 | 247.9653 | 0 | 0 | 0
2025_01_23 Hr 23 | 0 | 0 | 0 | 0 | 0 | 0 | 0 | 0 | 0 | 61.4062 | 0 | 0.0608 | 77 | 0 | 97.0029 | 97.0029 | 187.7246 | 0 | 0.01763 | 0.083 | 0.0506 | 0 | 0 | 0.74589 | 0.2655 | 14.7392 | 0 | 248.9454 | 0 | 0 | 0 | 0 | 22.9233 | 54.0239 | 0 | 0 | -110.7819 | 1.0647 | 13.524 | 0.16 | -1 | -4.2 | 16.049 | 0 | 0 | 12.9345 | 12.9345 | 12.9345 | 12.9345 | 15.0401 | 64.1716 | 0 | 0 | 9.7127 | 22.9975 | 0 | 0 | 0 | 4.9164 | 898.5183 | 37.9447 | 72.8185 | 0 | 0.6048 | 0 | 14.074 | 3.944 | 0 | 1113.468 | 332.7919 | -7.06 | 8.6863 | 10.15 | -1.86 | 20.2117 | 1.6705 | 45.4125 | 2025-01-23 | 2025_01_23 Hr 23 | 46.4427 | 0.000371 | -1113.468 | -110.7819 | 409.7578 | 645.415 | 146.088 | 22.9895 | 0 | 124.9191 | 129.1957 | 155.643 | 0 | 194.0058 | 187.7246 | 0 | 0 | 14.7392 | 248.9454 | 0 | 0 | 0
2025_01_23 Hr 24 | 0 | 0 | 0 | 0 | 0 | 0 | 0 | 0 | 0 | 44.9559 | 0 | 0.0608 | 66 | 0 | 97.0029 | 97.0029 | 187.7246 | 0 | 0.01763 | 0.083 | 0.0506 | 0 | 0 | 0.74589 | 0.2655 | 14.7392 | 0 | 248.9454 | 0 | 0 | 0 | 0 | 21.7875 | 51.3472 | 0 | 0 | -107.7483 | 1.0647 | 13.524 | 0.16 | -1 | -4.2 | 16.049 | 0 | 0 | 6.3889 | 6.3889 | 6.3889 | 6.3889 | 7.4289 | 51.1583 | 0 | 0 | 9.7127 | 22.9975 | 0 | 0 | 0 | 2.0244 | 844.462 | 36.0647 | 69.2107 | 0 | 0.6048 | 0 | 14.074 | 3.944 | 0 | 1028.968 | 299.3146 | -7.06 | 8.6863 | 10.15 | -1.86 | 19.2103 | 1.5877 | 42.037 | 2025-01-23 | 2025_01_23 Hr 24 | 47.4586 | 0.000319 | -1028.968 | -107.7483 | 349.1294 | 645.415 | 119.1826 | 22.9895 | 0 | 121.1067 | 78.9517 | 149.071 | 0 | 194.0058 | 187.7246 | 0 | 0 | 14.7392 | 248.9454 | 0 | 0 | 0
2025_01_24 Hr 01 | 0 | 0 | 0 | 0 | 0 | 0 | 0 | 0 | 0 | 42.9479 | 0 | 0.0608 | 62 | 0 | 97.0029 | 97.0029 | 230.7339 | 0 | 0.01763 | 0.083 | 0.0506 | 0 | 0 | 0.74589 | 0.2655 | 0 | 0 | 248.9454 | 0 | 0 | 0 | 0 | 21.8069 | 51.3631 | 0 | 0 | -138.4827 | 1.0647 | 13.5398 | 0.71 | -1 | -4.2 | 16.393 | 0 | 0 | 5.5616 | 5.5616 | 5.5616 | 5.5616 | 6.467 | 44.1207 | 0 | 0 | 9.7089 | 22.1487 | 0 | 0 | 0 | 2.0244 | 866.8444 | 34.6316 | 66.2432 | 0 | 0.6048 | 0 | 14.074 | 3.944 | 0 | 1003.418 | 282.1166 | -7.06 | 8.6862 | 10.15 | -1.86 | 18.3683 | 1.5187 | 41.4401 | 2025-01-24 | 2025_01_24 Hr 01 | 47.448 | 0.00027 | -1003.418 | -138.4827 | 337.0812 | 673.6851 | 108.1451 | 22.9895 | 0 | 121.498 | 72.6728 | 142.9105 | 0 | 194.0058 | 230.7339 | 0 | 0 | 0 | 248.9454 | 0 | 0 | 0
2025_01_24 Hr 02 | 0 | 0 | 0 | 0 | 0 | 0 | 0 | 0 | 0 | 36.6934 | 0 | 0.0608 | 65 | 0 | 97.0029 | 97.0029 | 286.0729 | 0 | 0.01763 | 0.083 | 0.0506 | 0 | 0 | 0.74589 | 0.2655 | 0 | 0 | 248.9454 | 0 | 0 | 0 | 0 | 21.3542 | 50.2968 | 0 | 0 | -171.5419 | 1.0647 | 13.5398 | 0.71 | -1 | -4.2 | 16.393 | 0 | 0 | 3.0481 | 3.0481 | 3.0481 | 3.0481 | 3.5443 | 40.1105 | 0 | 0 | 9.7089 | 22.1487 | 0 | 0 | 0 | 1.0122 | 901.4329 | 33.9127 | 64.868 | 0 | 0.6048 | 0 | 14.074 | 3.944 | 0 | 1000.418 | 277.5872 | -7.06 | 8.6862 | 10.15 | -1.86 | 17.987 | 1.4872 | 41.7567 | 2025-01-24 | 2025_01_24 Hr 02 | 45.1834 | 0.000306 | -1000.418 | -171.5419 | 313.8239 | 729.0241 | 106.1227 | 22.9895 | 0 | 119.979 | 53.4413 | 140.4036 | 0 | 194.0058 | 286.0729 | 0 | 0 | 0 | 248.9454 | 0 | 0 | 0
2025_01_24 Hr 03 | 0 | 0 | 0 | 0 | 0 | 0 | 0 | 0 | 0 | 36.6934 | 0 | 0.0608 | 59 | 0 | 97.0029 | 97.0029 | 286.2627 | 0 | 0.01763 | 0.083 | 0.0506 | 0 | 0 | 0.74589 | 0.2655 | 0 | 0 | 248.9454 | 0 | 0 | 0 | 0 | 21.1847 | 49.8977 | 0 | 0 | -187.5268 | 1.0647 | 13.5398 | 0.71 | -1 | -4.2 | 16.393 | 0 | 0 | 2.1071 | 2.1071 | 2.1071 | 2.1071 | 2.4502 | 52.1498 | 0 | 0 | 9.7089 | 22.1487 | 0 | 0 | 0 | 2.0244 | 896.1965 | 33.6436 | 64.3533 | 0 | 0.6048 | 0 | 14.074 | 3.944 | 0 | 985.31 | 283.7003 | -7.06 | 8.6862 | 10.15 | -1.86 | 17.8442 | 1.4754 | 41.3706 | 2025-01-24 | 2025_01_24 Hr 03 | 44.5272 | -1.7e-05 | -985.31 | -187.5268 | 307.4591 | 729.2139 | 113.1742 | 22.9895 | 0 | 119.4104 | 48.5836 | 139.4652 | 0 | 194.0058 | 286.2627 | 0 | 0 | 0 | 248.9454 | 0 | 0 | 0
2025_01_24 Hr 04 | 0 | 0 | 0 | 0 | 0 | 0 | 0 | 0 | 0 | 36.7936 | 0 | 0.0608 | 42 | 0 | 97.0029 | 97.0029 | 286.2627 | 0 | 0.01763 | 0.083 | 0.0506 | 0 | 0 | 0.74589 | 0.2655 | 0 | 0 | 248.9454 | 0 | 0 | 0 | 0 | 21.3663 | 50.3254 | 0 | 0 | -165.3409 | 1.0647 | 13.5398 | 0.71 | -1 | -4.2 | 16.393 | 0 | 0 | 3.1153 | 3.1153 | 3.1153 | 3.1153 | 3.6224 | 56.1688 | 0 | 0 | 9.7089 | 22.1487 | 0 | 0 | 0 | 0 | 902.1106 | 33.9319 | 64.9048 | 0 | 0.6048 | 0 | 14.074 | 3.944 | 0 | 999.41 | 269.7003 | -7.06 | 8.6862 | 10.15 | -1.86 | 17.9972 | 1.4881 | 41.6353 | 2025-01-24 | 2025_01_24 Hr 04 | 44.4267 | 0 | -999.41 | -165.3409 | 314.3787 | 729.2139 | 98.1688 | 22.9895 | 0 | 120.0196 | 53.8885 | 140.4706 | 0 | 194.0058 | 286.2627 | 0 | 0 | 0 | 248.9454 | 0 | 0 | 0
2025_01_24 Hr 05 | 0 | 0 | 0 | 0 | 0 | 0 | 0 | 0 | 0 | 47.9862 | 0 | 0.0608 | 32 | 0 | 97.0029 | 97.0029 | 286.2627 | 0 | 0.01763 | 0.083 | 0.0506 | 0 | 0 | 0.74589 | 0.2655 | 0 | 0 | 248.9454 | 0 | 0 | 0 | 0 | 22.1676 | 52.2127 | 0 | 0 | -154.3507 | 1.0647 | 13.5398 | 0.71 | -1 | -4.2 | 16.393 | 0 | 0 | 7.5644 | 7.5644 | 7.5644 | 7.5644 | 8.7958 | 65.1983 | 0 | 0 | 9.7089 | 22.1487 | 0 | 0 | 0 | 0 | 938.9619 | 35.2045 | 67.3389 | 0 | 0.6048 | 0 | 14.074 | 3.944 | 0 | 1050.718 | 273.1672 | -7.06 | 8.6862 | 10.15 | -1.86 | 18.6721 | 1.5439 | 43.516 | 2025-01-24 | 2025_01_24 Hr 05 | 46.9665 | 0.000373 | -1050.718 | -154.3507 | 355.6674 | 729.2139 | 97.1983 | 22.9895 | 0 | 122.7082 | 88.0511 | 144.908 | 0 | 194.0058 | 286.2627 | 0 | 0 | 0 | 248.9454 | 0 | 0 | 0
2025_01_24 Hr 06 | 0 | 0 | 0 | 0 | 0 | 0 | 0 | 0 | 0 | 70.7434 | 0 | 0.0608 | 21 | 0 | 97.0029 | 97.0029 | 286.2627 | 15.24 | 0.01763 | 0.083 | 0.0506 | 0 | 0 | 0.74589 | 0.2655 | 0 | 0 | 248.9454 | 0 | 0 | 0 | 0 | 23.7968 | 56.0501 | 0 | 0 | -171.1344 | 1.0647 | 13.5398 | 0.71 | -1 | -4.2 | 16.393 | 0 | 0 | 16.6106 | 16.6106 | 16.6106 | 16.6106 | 19.3146 | 65.1719 | 0 | 0 | 9.7089 | 22.1487 | 0 | 0 | 0 | 1.0122 | 1029.129 | 37.7918 | 72.288 | 0 | 0.6048 | 0 | 14.074 | 3.944 | 0 | 1123.11 | 272.1754 | -7.06 | 8.6862 | 10.15 | -1.86 | 20.0444 | 1.6573 | 46.5944 | 2025-01-24 | 2025_01_24 Hr 06 | 62.7347 | 4.8e-05 | -1123.11 | -171.1344 | 439.6169 | 744.4539 | 87.1841 | 22.9895 | 0 | 128.1749 | 157.5117 | 153.9303 | 0 | 194.0058 | 286.2627 | 15.24 | 0 | 0 | 248.9454 | 0 | 0 | 0
2025_01_24 Hr 07 | 0 | 0 | 0 | 0 | 0 | 0 | 0 | 0 | 0 | 101.6837 | -13.8 | 0.0608 | 18 | 0 | 97.0029 | 97.0029 | 285.3786 | 0 | 0.01763 | 0.083 | 0.0506 | 0 | 0 | 0.74589 | 0.2655 | 0 | 0 | 247.9653 | 0 | 0 | 0 | 0 | 26.0118 | 61.2674 | 0 | 0 | -130.7022 | 1.0647 | 13.5398 | 0.71 | -1 | -4.2 | 16.393 | 0 | 0 | 28.9096 | 28.9096 | 28.9096 | 28.9096 | 33.6158 | 69.1909 | 0 | 0 | 9.7089 | 22.1487 | 0 | 0 | 0 | 1.0122 | 1113.895 | 41.3096 | 79.0168 | 0 | 0.6048 | 0 | 14.074 | 3.944 | 0 | 1247.793 | 285.4609 | -20.86 | 8.6862 | 10.15 | -1.86 | 21.9102 | 1.8116 | 50.9841 | 2025-01-24 | 2025_01_24 Hr 07 | 40.7695 | 0.000377 | -1247.793 | -130.7022 | 539.9533 | 727.3497 | 88.2031 | 22.9895 | 0 | 135.6072 | 251.9492 | 152.3969 | 0 | 194.0058 | 285.3786 | 0 | 0 | 0 | 247.9653 | 0 | 0 | 0
2025_01_24 Hr 08 | 0 | 0 | 0 | 0 | 0 | 0 | 0 | 0 | 0 | 122.8178 | -13.8 | 0.0608 | 27 | 0 | 97.0029 | 97.0029 | 249.2306 | 2.5283 | 0.01763 | 0.083 | 0.0506 | 0 | 0 | 0.74589 | 0.2655 | 0 | 0 | 229.3679 | 0 | 4.2633 | 0 | 0 | 27.5249 | 64.8311 | 0 | 15.6734 | -93.9576 | 1.0647 | 13.5398 | 0.71 | -1 | -4.2 | 16.393 | 0 | 0 | 37.3105 | 37.3105 | 37.3105 | 37.3105 | 43.3843 | 58.1607 | 0 | 0 | 9.7089 | 22.1487 | 0 | 0 | 0 | 2.0244 | 1135.524 | 43.7124 | 83.6129 | 0 | 0.6048 | 0 | 14.074 | 3.944 | 0 | 1329.202 | 292.8217 | -20.86 | 8.6862 | 10.15 | -1.86 | 23.1847 | 1.917 | 53.5079 | 2025-01-24 | 2025_01_24 Hr 08 | 40.7695 | -0.000332 | -1329.202 | -78.2842 | 617.9153 | 679.396 | 87.1851 | 22.9895 | 0 | 140.6839 | 316.4557 | 160.7757 | 0 | 194.0058 | 249.2306 | 2.5283 | 0 | 0 | 229.3679 | 4.2633 | 0 | 0
2025_01_24 Hr 09 | 4.6599 | 0 | 0 | 0 | 0 | 0 | 0 | 0 | 0 | 123.4602 | -13.8 | 0.0608 | 26 | 0 | 97.0029 | 97.0029 | 221.8545 | 7.585 | 0.01763 | 0.083 | 0.0506 | 0 | 0 | 0.74589 | 0.2655 | 0 | 0 | 217.8625 | 0 | 12.79 | 0 | 0 | 27.5709 | 64.9394 | 0 | 0.52018 | -45.806 | 1.0647 | 13.5398 | 0.71 | -1 | -4.2 | 16.393 | 0 | 0 | 37.5659 | 37.5659 | 37.5659 | 37.5659 | 43.6813 | 58.1782 | 0 | 0 | 9.7089 | 22.1487 | 0 | 0 | 0 | 3.0366 | 1112.341 | 43.7855 | 83.7526 | 0 | 0.6048 | -4.6599 | 14.074 | 3.944 | 0 | 1339.302 | 297.7661 | -25.5199 | 8.6862 | 10.15 | -1.86 | 23.2234 | 1.9202 | 53.4724 | 2025-01-24 | 2025_01_24 Hr 09 | 46.5057 | -0.0003887 | -1339.302 | -45.2859 | 620.2853 | 654.0978 | 87.2148 | 22.9895 | 0 | 140.8383 | 318.4166 | 161.0304 | 0 | 194.0058 | 221.8545 | 7.585 | 0 | 0 | 217.8625 | 12.79 | 0 | 0
2025_01_24 Hr 10 | 8.8223 | 0.000105 | 0.002961 | 0 | 0 | 0 | 0 | 0 | 0 | 116.1225 | -13.8 | 0.0608 | 16 | 0 | 97.0029 | 97.0029 | 230.0213 | 7.585 | 0.01763 | 0.083 | 0.0506 | 0 | 0 | 0.74589 | 0.2655 | 0 | 0 | 247.9653 | 0 | 8.5267 | 0 | 0 | 27.0455 | 63.7021 | 0 | 0 | -35.1691 | 1.0647 | 13.5398 | 0.71 | -1 | -4.2 | 16.393 | 0 | 0 | 34.6491 | 34.6491 | 34.6491 | 34.6491 | 40.2897 | 51.1495 | 0 | 0 | 9.7089 | 22.1487 | 0 | 0 | 0 | 2.0244 | 1122.191 | 42.9512 | 82.1569 | 0 | 0.6048 | -8.8223 | 14.074 | 3.944 | 0 | 1338.318 | 280.9785 | -29.6823 | 8.6862 | 10.15 | -1.86 | 22.7809 | 1.8836 | 53.3004 | 2025-01-24 | 2025_01_24 Hr 10 | 46.5057 | 0.000342 | -1338.318 | -35.1691 | 593.2169 | 688.1041 | 69.1769 | 22.9895 | 0 | 139.0756 | 296.02 | 158.1213 | 0 | 194.0058 | 230.0213 | 7.585 | 0 | 0 | 247.9653 | 8.5267 | 0 | 0
2025_01_24 Hr 11 | 13.6431 | 0.000645 | 0.018189 | 0 | 0 | 0 | 0 | 0 | 0 | 110.5431 | -13.8 | 0.0608 | 7 | 0 | 97.0029 | 97.0029 | 230.2869 | 0 | 0.01763 | 0.083 | 0.0506 | 0 | 0 | 0.74589 | 0.2655 | 0 | 0 | 234.9872 | 0 | 0 | 0 | 0 | 26.6461 | 62.7613 | 0 | 30.7514 | -34.7054 | 1.0647 | 13.5398 | 0.71 | -1 | -4.2 | 16.393 | 0 | 0 | 32.4313 | 32.4313 | 32.4313 | 32.4313 | 37.7108 | 51.1407 | 0 | 0 | 9.7089 | 22.1487 | 0 | 0 | 0 | 0 | 1075.012 | 42.3169 | 80.9435 | 0 | 0.6048 | -13.6431 | 14.074 | 3.944 | 0 | 1309.11 | 272.5547 | -34.5031 | 8.6862 | 10.15 | -1.86 | 22.4445 | 1.8558 | 51.7368 | 2025-01-24 | 2025_01_24 Hr 11 | 37.2532 | -2.6e-05 | -1309.11 | -3.9539 | 572.635 | 659.2799 | 58.1595 | 22.9895 | 0 | 137.7354 | 278.9903 | 155.9093 | 0 | 194.0058 | 230.2869 | 0 | 0 | 0 | 234.9872 | 0 | 0 | 0
2025_01_24 Hr 12 | 11.9184 | 0.00069 | 0.019458 | 0 | 0 | 0 | 0 | 0 | 0 | 109.0214 | -13.8 | 0.0608 | 9 | 0 | 97.0029 | 97.0029 | 187.1444 | 0 | 0.01763 | 0.083 | 0.0506 | 0 | 0 | 0.74589 | 0.2655 | 0 | 0 | 211.4861 | 0 | 0 | 0 | 0 | 26.5372 | 62.5047 | 0 | 69.3129 | 0 | 1.0647 | 13.5398 | 0.71 | -1 | -4.2 | 16.393 | 0 | 0 | 31.8264 | 31.8264 | 31.8264 | 31.8264 | 37.0074 | 44.1295 | 0 | 0 | 9.7089 | 22.1487 | 0 | 0 | 0 | 0 | 1003.36 | 42.1439 | 80.6125 | 0 | 0.6048 | -11.9184 | 14.074 | 3.944 | 0 | 1305.11 | 265.2155 | -32.7784 | 8.6862 | 10.15 | -1.86 | 22.3527 | 1.8482 | 50.6148 | 2025-01-24 | 2025_01_24 Hr 12 | 37.5515 | 1e-06 | -1305.11 | 69.3129 | 567.0216 | 592.6363 | 53.1496 | 22.9895 | 0 | 137.3699 | 274.3458 | 155.306 | 0 | 194.0058 | 187.1444 | 0 | 0 | 0 | 211.4861 | 0 | 0 | 0
2025_01_24 Hr 13 | 11.9201 | 0.00084 | 0.023688 | 0 | 0 | 0 | 0 | 0 | 0 | 107.4322 | -13.8 | 0.0608 | 21 | 0 | 97.0029 | 97.0029 | 181.0183 | 0 | 0.01763 | 0.083 | 0.0506 | 0 | 0 | 0.74589 | 0.2655 | 0 | 0 | 217.8642 | 0 | 0 | 0 | 0 | 26.4234 | 62.2367 | 0 | 53.4181 | -0.59853 | 1.0647 | 13.5398 | 0.71 | -1 | -4.2 | 16.393 | 0 | 0 | 31.1946 | 31.1946 | 31.1946 | 31.1946 | 36.2728 | 43.1291 | 0 | 0 | 9.7089 | 22.1487 | 0 | 0 | 0 | 0 | 998.3837 | 41.9632 | 80.2669 | 0 | 0.6048 | -11.9201 | 14.074 | 3.944 | 0 | 1294.01 | 275.5869 | -32.7801 | 8.6862 | 10.15 | -1.86 | 22.2569 | 1.8403 | 50.3937 | 2025-01-24 | 2025_01_24 Hr 13 | 36.4043 | 2.7e-06 | -1294.01 | 52.8196 | 561.159 | 592.8883 | 64.1536 | 22.9895 | 0 | 136.9881 | 269.495 | 154.6759 | 0 | 194.0058 | 181.0183 | 0 | 0 | 0 | 217.8642 | 0 | 0 | 0
2025_01_24 Hr 14 | 11.9201 | 0.00093 | 0.026226 | 0 | 0 | 0 | 0 | 0 | 0 | 102.0556 | -13.8 | 0.0608 | 33 | 0 | 91.1019 | 91.1019 | 221.8528 | 0 | 0.01763 | 0.083 | 0.0506 | 0 | 0 | 0.74589 | 0.2655 | 0 | 0 | 239.447 | 0 | 0 | 0 | 0 | 26.0385 | 61.3301 | 0 | 36.8683 | -22.7908 | 1.0647 | 13.5398 | 0.71 | -1 | -4.2 | 16.393 | 0 | 0 | 29.0574 | 29.0574 | 29.0574 | 29.0574 | 33.7877 | 25.0702 | 0 | 0 | 9.7089 | 22.1487 | 0 | 0 | 0 | 0 | 1031.3 | 41.3519 | 79.0977 | 0 | 0.6048 | -11.9201 | 14.074 | 3.944 | 0 | 1279.993 | 267.3965 | -32.7801 | 8.6862 | 10.15 | -1.86 | 21.9326 | 1.8135 | 50.3502 | 2025-01-24 | 2025_01_24 Hr 14 | 36.5075 | 0.000258 | -1279.993 | 14.0775 | 541.3254 | 643.5036 | 58.0973 | 22.9895 | 0 | 135.6966 | 253.0845 | 152.5443 | 0 | 182.2038 | 221.8528 | 0 | 0 | 0 | 239.447 | 0 | 0 | 0
2025_01_24 Hr 15 | 10.3696 | 0.001005 | 0.028341 | 0 | 0 | 0 | 0 | 0 | 0 | 102.901 | -13.8 | 0.0608 | 40 | 0 | 35.2095 | 35.2108 | 201.436 | 0 | 0.01763 | 0.083 | 0.0506 | 0 | 0 | 0.74589 | 0.2655 | 0 | 0 | 199.6663 | 0 | 0 | 0 | 0 | 26.099 | 61.4727 | 0 | 115.5793 | 0 | 1.0647 | 13.5398 | 0.71 | -1 | -4.2 | 16.393 | 0 | 0 | 29.3935 | 29.3935 | 29.3935 | 29.3935 | 34.1785 | 29.0452 | 0 | 0 | 9.7089 | 22.1487 | 0 | 0 | 0 | 0 | 862.104 | 41.448 | 79.2815 | 0 | 0.6048 | -10.3696 | 14.074 | 3.944 | 0 | 1223.61 | 277.1562 | -31.2296 | 8.6862 | 10.15 | -1.86 | 21.9836 | 1.8177 | 46.7889 | 2025-01-24 | 2025_01_24 Hr 15 | 33.3411 | -0.000127 | -1223.61 | 115.5793 | 544.4438 | 471.5226 | 69.0746 | 22.9895 | 0 | 135.8996 | 255.6647 | 152.8795 | 0 | 70.4203 | 201.436 | 0 | 0 | 0 | 199.6663 | 0 | 0 | 0
2025_01_24 Hr 16 | 1.0298 | 0.000765 | 0.021573 | 0 | 0 | 0 | 0 | 0 | 0 | 100.8383 | -13.8 | 0.0608 | 48 | 0 | 66.989 | 66.9676 | 201.4356 | 2.5283 | 0.01763 | 0.083 | 0.0506 | 0 | 0 | 0.74589 | 0.2655 | 0 | 0 | 209.8776 | 0 | 2.1317 | 0 | 0 | 25.9513 | 61.1248 | 0 | 54.6752 | -16.8413 | 1.0647 | 13.5398 | 0.71 | -1 | -4.2 | 16.393 | 0 | 0 | 28.5735 | 28.5735 | 28.5735 | 28.5735 | 33.2251 | 34.0996 | 0 | 0 | 9.7089 | 22.1487 | 0 | 0 | 0 | 0 | 933.713 | 41.2135 | 78.8329 | 0 | 0.6048 | -1.0298 | 14.074 | 3.944 | 0 | 1229.71 | 280.0529 | -21.8898 | 8.6862 | 10.15 | -1.86 | 21.8592 | 1.8074 | 48.0527 | 2025-01-24 | 2025_01_24 Hr 16 | 34.9128 | -2e-05 | -1229.71 | 37.834 | 536.8348 | 549.9298 | 82.122 | 22.9895 | 0 | 135.4041 | 249.3689 | 152.0617 | 0 | 133.9565 | 201.4356 | 2.5283 | 0 | 0 | 209.8776 | 2.1317 | 0 | 0
2025_01_24 Hr 17 | 1.5522 | 0.000165 | 0.004653 | 0 | 0 | 0 | 0 | 0 | 0 | 110.3402 | -13.8 | 0.0608 | 54 | 0 | 92.6742 | 92.6544 | 277.6263 | 10.1133 | 0.01763 | 0.083 | 0.0506 | 0 | 0 | 0.74589 | 0.2655 | 0 | 0 | 247.9653 | 0 | 17.0533 | 0 | 0 | 26.6316 | 62.7271 | 0 | 0 | -167.1611 | 1.0647 | 13.5398 | 0.71 | -1 | -4.2 | 16.393 | 0 | 0 | 32.3506 | 32.3506 | 32.3506 | 32.3506 | 37.617 | 41.1284 | 0 | 0 | 9.7089 | 22.1487 | 0 | 0 | 0 | 0 | 1153.138 | 42.2938 | 80.8993 | 0 | 0.6048 | -1.5522 | 14.074 | 3.944 | 0 | 1260.935 | 297.3705 | -22.4122 | 8.6862 | 10.15 | -1.86 | 22.4322 | 1.8548 | 51.9826 | 2025-01-24 | 2025_01_24 Hr 17 | 52.253 | 7e-06 | -1260.935 | -167.1611 | 571.8865 | 738.0868 | 95.1332 | 22.9895 | 0 | 137.6866 | 278.371 | 155.8288 | 0 | 185.3286 | 277.6263 | 10.1133 | 0 | 0 | 247.9653 | 17.0533 | 0 | 0
2025_01_24 Hr 18 | 0 | 0 | 0 | 0 | 0 | 0 | 0 | 0 | 0 | 124.238 | -13.8 | 0.0608 | 75 | 0 | 97.0029 | 97.0029 | 285.3786 | 15.17 | 0.01763 | 0.083 | 0.0506 | 0 | 0 | 0.74589 | 0.2655 | 0 | 0 | 247.9653 | 0 | 25.58 | 0 | 0 | 27.6265 | 65.0706 | 0 | 0 | -191.1138 | 1.0647 | 13.5398 | 0.71 | -1 | -4.2 | 16.393 | 0 | 0 | 37.8751 | 37.8751 | 37.8751 | 37.8751 | 44.0408 | 30.0719 | 0 | 0 | 9.7089 | 22.1487 | 0 | 0 | 0 | 0 | 1228.904 | 43.8739 | 83.9218 | 0 | 0.6048 | 0 | 14.074 | 3.944 | 0 | 1328.202 | 311.2716 | -20.86 | 8.6862 | 10.15 | -1.86 | 23.2703 | 1.9241 | 54.953 | 2025-01-24 | 2025_01_24 Hr 18 | 52.0924 | -0.000277 | -1328.202 | -191.1138 | 623.1544 | 768.0997 | 105.0719 | 22.9895 | 0 | 141.0251 | 320.7905 | 161.3387 | 0 | 194.0058 | 285.3786 | 15.17 | 0 | 0 | 247.9653 | 25.58 | 0 | 0
2025_01_24 Hr 19 | 0 | 0 | 0 | 0 | 0 | 0 | 0 | 0 | 0 | 108.3451 | -13.8 | 0.0608 | 84 | 0 | 97.0029 | 97.0029 | 285.3786 | 15.17 | 0.01763 | 0.083 | 0.0506 | 0 | 0 | 0.74589 | 0.2655 | 0 | 0 | 247.9653 | 0 | 25.58 | 0 | 0 | 26.4887 | 62.3907 | 0 | 0 | -174.5871 | 1.0647 | 13.5398 | 0.71 | -1 | -4.2 | 16.393 | 0 | 0 | 31.5576 | 31.5576 | 31.5576 | 31.5576 | 36.6948 | 31.0811 | 0 | 0 | 9.7089 | 22.1487 | 0 | 0 | 0 | 0 | 1176.577 | 42.067 | 80.4655 | 0 | 0.6048 | 0 | 14.074 | 3.944 | 0 | 1296.11 | 314.9799 | -20.86 | 8.6862 | 10.15 | -1.86 | 22.3119 | 1.8448 | 53.4688 | 2025-01-24 | 2025_01_24 Hr 19 | 54.7597 | 1.1e-05 | -1296.11 | -174.5871 | 564.5268 | 768.0997 | 115.0811 | 22.9895 | 0 | 137.2074 | 272.2816 | 155.0379 | 0 | 194.0058 | 285.3786 | 15.17 | 0 | 0 | 247.9653 | 25.58 | 0 | 0
2025_01_24 Hr 20 | 0 | 0 | 0 | 0 | 0 | 0 | 0 | 0 | 0 | 101.5146 | -13.8 | 0.0608 | 88 | 0 | 97.0029 | 97.0029 | 285.3786 | 15.17 | 0.01763 | 0.083 | 0.0506 | 0 | 0 | 0.74589 | 0.2655 | 0 | 0 | 247.9653 | 0 | 25.58 | 0 | 0 | 25.9997 | 61.2389 | 0 | 0 | -186.6409 | 1.0647 | 13.5398 | 0.71 | -1 | -4.2 | 16.393 | 0 | 0 | 28.8424 | 28.8424 | 28.8424 | 28.8424 | 33.5376 | 43.1116 | 0 | 0 | 9.7089 | 22.1487 | 0 | 0 | 0 | 1.0122 | 1154.088 | 41.2904 | 78.98 | 0 | 0.6048 | 0 | 14.074 | 3.944 | 0 | 1275.902 | 329.3145 | -20.86 | 8.6862 | 10.15 | -1.86 | 21.9 | 1.8108 | 52.8297 | 2025-01-24 | 2025_01_24 Hr 20 | 53.1249 | -0.000336 | -1275.902 | -186.6409 | 539.3296 | 768.0997 | 132.1238 | 22.9895 | 0 | 135.5666 | 251.4331 | 152.3298 | 0 | 194.0058 | 285.3786 | 15.17 | 0 | 0 | 247.9653 | 25.58 | 0 | 0
2025_01_24 Hr 21 | 0 | 0 | 0 | 0 | 0 | 0 | 0 | 0 | 0 | 89.781 | -13.8 | 0.0608 | 90 | 0 | 97.0029 | 97.0029 | 285.3786 | 0 | 0.01763 | 0.083 | 0.0506 | 0 | 0 | 0.74589 | 0.2655 | 0 | 0 | 247.9653 | 0 | 0 | 0 | 0 | 25.1597 | 59.2603 | 0 | 0 | -144.7486 | 1.0647 | 13.5398 | 0.71 | -1 | -4.2 | 16.393 | 0 | 0 | 24.1782 | 24.1782 | 24.1782 | 24.1782 | 28.1141 | 51.1583 | 0 | 0 | 9.7089 | 22.1487 | 0 | 0 | 0 | 2.0244 | 1074.705 | 39.9563 | 76.4282 | 0 | 0.6048 | 0 | 14.074 | 3.944 | 0 | 1244.818 | 335.7215 | -20.86 | 8.6862 | 10.15 | -1.86 | 21.1925 | 1.7523 | 51.0515 | 2025-01-24 | 2025_01_24 Hr 21 | 42.358 | 0.00036 | -1244.818 | -144.7486 | 496.0451 | 727.3497 | 143.1826 | 22.9895 | 0 | 132.748 | 215.6191 | 147.6779 | 0 | 194.0058 | 285.3786 | 0 | 0 | 0 | 247.9653 | 0 | 0 | 0
2025_01_24 Hr 22 | 0 | 0 | 0 | 0 | 0 | 0 | 0 | 0 | 0 | 79.8057 | -13.8 | 0.0608 | 86 | 0 | 97.0029 | 97.0029 | 249.2306 | 0 | 0.01763 | 0.083 | 0.0506 | 0 | 0 | 0.74589 | 0.2655 | 0 | 0 | 247.9653 | 0 | 0 | 0 | 0 | 24.4456 | 57.5782 | 0 | 0 | -115.1172 | 1.0647 | 13.5398 | 0.71 | -1 | -4.2 | 16.393 | 0 | 0 | 20.2129 | 20.2129 | 20.2129 | 20.2129 | 23.5034 | 55.1684 | 0 | 0 | 9.7089 | 22.1487 | 0 | 0 | 0 | 1.0122 | 1005.714 | 38.8222 | 74.2588 | 0 | 0.6048 | 0 | 14.074 | 3.944 | 0 | 1200.502 | 330.7647 | -20.86 | 8.6862 | 10.15 | -1.86 | 20.5909 | 1.7025 | 48.9123 | 2025-01-24 | 2025_01_24 Hr 22 | 40.0062 | -0.000367 | -1200.502 | -115.1172 | 459.247 | 691.2017 | 142.1806 | 22.9895 | 0 | 130.3518 | 185.1721 | 143.7232 | 0 | 194.0058 | 249.2306 | 0 | 0 | 0 | 247.9653 | 0 | 0 | 0
2025_01_24 Hr 23 | 0 | 0 | 0 | 0 | 0 | 0 | 0 | 0 | 0 | 63.0675 | 0 | 0.0608 | 88 | 0 | 97.0029 | 97.0029 | 222.5418 | 15.24 | 0.01763 | 0.083 | 0.0506 | 0 | 0 | 0.74589 | 0.2655 | 0 | 0 | 248.9454 | 0 | 0 | 0 | 0 | 23.2473 | 54.7558 | 0 | 0 | -132.0865 | 1.0647 | 13.5398 | 0.71 | -1 | -4.2 | 16.393 | 0 | 0 | 13.5593 | 13.5593 | 13.5593 | 13.5593 | 15.7667 | 58.1607 | 0 | 0 | 9.7089 | 22.1487 | 0 | 0 | 0 | 1.0122 | 940.1356 | 36.9191 | 70.6187 | 0 | 0.6048 | 0 | 14.074 | 3.944 | 0 | 1130.11 | 329.121 | -7.06 | 8.6862 | 10.15 | -1.86 | 19.5816 | 1.6191 | 46.3569 | 2025-01-24 | 2025_01_24 Hr 23 | 52.2208 | -1.4e-05 | -1130.11 | -132.0865 | 411.3011 | 680.733 | 147.1729 | 22.9895 | 0 | 126.331 | 134.0829 | 150.8871 | 0 | 194.0058 | 222.5418 | 15.24 | 0 | 0 | 248.9454 | 0 | 0 | 0
2025_01_24 Hr 24 | 0 | 0 | 0 | 0 | 0 | 0 | 0 | 0 | 0 | 46.566 | 0 | 0.0608 | 86 | 0 | 97.0029 | 97.0029 | 285.2004 | 0 | 0.01763 | 0.083 | 0.0506 | 0 | 0 | 0.74589 | 0.2655 | 0 | 0 | 248.9454 | 0 | 0 | 0 | 0 | 22.0659 | 51.9732 | 0 | 0 | -172.9403 | 1.0647 | 13.5398 | 0.71 | -1 | -4.2 | 16.393 | 0 | 0 | 6.9999 | 6.9999 | 6.9999 | 6.9999 | 8.1394 | 64.1891 | 0 | 0 | 9.7089 | 22.1487 | 0 | 0 | 0 | 0 | 933.2236 | 35.043 | 67.03 | 0 | 0.6048 | 0 | 14.074 | 3.944 | 0 | 1078.818 | 325.595 | -7.06 | 8.6862 | 10.15 | -1.86 | 18.5865 | 1.5368 | 44.8698 | 2025-01-24 | 2025_01_24 Hr 24 | 53.2103 | 0.000307 | -1078.818 | -172.9403 | 350.4283 | 728.1516 | 150.1891 | 22.9895 | 0 | 122.3671 | 83.7163 | 144.345 | 0 | 194.0058 | 285.2004 | 0 | 0 | 0 | 248.9454 | 0 | 0 | 0
2025_01_25 Hr 01 | 0 | 0 | 0 | 0 | 0 | 0 | 0 | 0 | 0 | 55.5314 | 0 | 0.0608 | 88 | 0 | 97.0029 | 97.0029 | 286.2627 | 0 | 0.01763 | 0.083 | 0.0506 | 0 | 0 | 0.74589 | 0.2655 | 0 | 0 | 248.9454 | 0 | 0 | 0 | 0 | 23.1075 | 54.3955 | 0 | 0 | -252.5173 | 1.0647 | 13.5556 | 0.71 | -1 | -4.2 | 16.737 | 0 | 0 | 11.2314 | 11.2314 | 11.2314 | 11.2314 | 13.0597 | 62.1797 | 0 | 0 | 9.7051 | 20.6087 | 0 | 0 | 0 | 0 | 968.9175 | 34.018 | 64.8525 | 0 | 0.6048 | 0 | 14.074 | 3.944 | 0 | 1029.51 | 320.1699 | -7.06 | 8.6862 | 10.15 | -1.86 | 17.9642 | 1.4859 | 43.9705 | 2025-01-25 | 2025_01_25 Hr 01 | 49.647 | 7.4e-05 | -1029.51 | -252.5173 | 379.6443 | 729.2139 | 150.1797 | 22.9895 | 0 | 126.187 | 114.528 | 138.9293 | 0 | 194.0058 | 286.2627 | 0 | 0 | 0 | 248.9454 | 0 | 0 | 0
2025_01_25 Hr 02 | 0 | 0 | 0 | 0 | 0 | 0 | 0 | 0 | 0 | 49.7331 | 0 | 0.0608 | 92 | 0 | 97.0029 | 97.0029 | 286.2627 | 0 | 0.01763 | 0.083 | 0.0506 | 0 | 0 | 0.74589 | 0.2655 | 0 | 0 | 248.9454 | 0 | 0 | 0 | 0 | 22.662 | 53.3468 | 0 | 0 | -231.0265 | 1.0647 | 13.5556 | 0.71 | -1 | -4.2 | 16.737 | 0 | 0 | 8.9288 | 8.9288 | 8.9288 | 8.9288 | 10.3824 | 52.1498 | 0 | 0 | 9.7051 | 20.6087 | 0 | 0 | 0 | 0 | 949.7375 | 33.3622 | 63.6022 | 0 | 0.6048 | 0 | 14.074 | 3.944 | 0 | 1023.51 | 311.859 | -7.06 | 8.6862 | 10.15 | -1.86 | 17.6179 | 1.4573 | 43.4509 | 2025-01-25 | 2025_01_25 Hr 02 | 49.5677 | 1.8e-05 | -1023.51 | -231.0265 | 358.1833 | 729.2139 | 144.1498 | 22.9895 | 0 | 124.6928 | 96.8421 | 136.6483 | 0 | 194.0058 | 286.2627 | 0 | 0 | 0 | 248.9454 | 0 | 0 | 0
2025_01_25 Hr 03 | 0 | 0 | 0 | 0 | 0 | 0 | 0 | 0 | 0 | 46.8339 | 0 | 0.0608 | 93 | 0 | 97.0029 | 97.0029 | 286.2627 | 0 | 0.01763 | 0.083 | 0.0506 | 0 | 0 | 0.74589 | 0.2655 | 0 | 0 | 248.9454 | 0 | 0 | 0 | 0 | 22.4393 | 52.8225 | 0 | 0 | -231.3809 | 1.0647 | 13.5556 | 0.71 | -1 | -4.2 | 16.737 | 0 | 0 | 7.7775 | 7.7775 | 7.7775 | 7.7775 | 9.0437 | 48.1309 | 0 | 0 | 9.7051 | 20.6087 | 0 | 0 | 0 | 1.0122 | 940.1475 | 33.0343 | 62.9771 | 0 | 0.6048 | 0 | 14.074 | 3.944 | 0 | 1010.418 | 308.7118 | -7.06 | 8.6862 | 10.15 | -1.86 | 17.4448 | 1.443 | 42.9388 | 2025-01-25 | 2025_01_25 Hr 03 | 58.0391 | 0.000347 | -1010.418 | -231.3809 | 347.4527 | 729.2139 | 142.1431 | 22.9895 | 0 | 123.9458 | 87.9992 | 135.5078 | 0 | 194.0058 | 286.2627 | 0 | 0 | 0 | 248.9454 | 0 | 0 | 0
2025_01_25 Hr 04 | 0 | 0 | 0 | 0 | 0 | 0 | 0 | 0 | 0 | 40.3277 | 0 | 0.0608 | 91 | 0 | 97.0029 | 97.0029 | 286.2627 | 0 | 0.01763 | 0.083 | 0.0506 | 0 | 0 | 0.74589 | 0.2655 | 0 | 0 | 248.9454 | 0 | 0 | 0 | 0 | 21.9394 | 51.6458 | 0 | 0 | -205.3464 | 1.0647 | 13.5556 | 0.71 | -1 | -4.2 | 16.737 | 0 | 0 | 5.1939 | 5.1939 | 5.1939 | 5.1939 | 6.0394 | 49.1488 | 0 | 0 | 9.7051 | 20.6087 | 0 | 0 | 0 | 2.0244 | 918.6257 | 32.2984 | 61.5742 | 0 | 0.6048 | 0 | 14.074 | 3.944 | 0 | 1012.402 | 306.1824 | -7.06 | 8.6862 | 10.15 | -1.86 | 17.0562 | 1.4108 | 42.6745 | 2025-01-25 | 2025_01_25 Hr 04 | 60.9599 | -0.000326 | -1012.402 | -205.3464 | 323.3715 | 729.2139 | 142.1732 | 22.9895 | 0 | 122.2692 | 68.154 | 132.9483 | 0 | 194.0058 | 286.2627 | 0 | 0 | 0 | 248.9454 | 0 | 0 | 0
2025_01_25 Hr 05 | 0 | 0 | 0 | 0 | 0 | 0 | 0 | 0 | 0 | 49.2948 | 0 | 0.0608 | 82 | 0 | 97.0029 | 97.0029 | 286.2627 | 0 | 0.01763 | 0.083 | 0.0506 | 0 | 0 | 0.74589 | 0.2655 | 0 | 0 | 248.9454 | 0 | 0 | 0 | 0 | 22.6284 | 53.2676 | 0 | 0 | -211.4031 | 1.0647 | 13.5556 | 0.71 | -1 | -4.2 | 16.737 | 0 | 0 | 8.7548 | 8.7548 | 8.7548 | 8.7548 | 10.18 | 44.1119 | 0 | 0 | 9.7051 | 20.6087 | 0 | 0 | 0 | 3.0366 | 948.2878 | 33.3126 | 63.5077 | 0 | 0.6048 | 0 | 14.074 | 3.944 | 0 | 1026.51 | 296.6853 | -7.06 | 8.6862 | 10.15 | -1.86 | 17.5918 | 1.4551 | 43.3111 | 2025-01-25 | 2025_01_25 Hr 05 | 59.5841 | 4.9e-05 | -1026.51 | -211.4031 | 356.5612 | 729.2139 | 129.1485 | 22.9895 | 0 | 124.5799 | 95.5054 | 136.4759 | 0 | 194.0058 | 286.2627 | 0 | 0 | 0 | 248.9454 | 0 | 0 | 0
2025_01_25 Hr 06 | 0 | 0 | 0 | 0 | 0 | 0 | 0 | 0 | 0 | 61.2285 | 0 | 0.0608 | 74 | 0 | 97.0029 | 97.0029 | 286.2627 | 0 | 0.01763 | 0.083 | 0.0506 | 0 | 0 | 0.74589 | 0.2655 | 0 | 0 | 248.9454 | 0 | 0 | 0 | 0 | 23.5452 | 55.4258 | 0 | 0 | -216.371 | 1.0647 | 13.5556 | 0.71 | -1 | -4.2 | 16.737 | 0 | 0 | 13.4938 | 13.4938 | 13.4938 | 13.4938 | 15.6904 | 47.1305 | 0 | 0 | 9.7051 | 20.6087 | 0 | 0 | 0 | 2.0244 | 987.7629 | 34.6624 | 66.0809 | 0 | 0.6048 | 0 | 14.074 | 3.944 | 0 | 1059.718 | 295.3864 | -7.06 | 8.6862 | 10.15 | -1.86 | 18.3045 | 1.5141 | 44.6873 | 2025-01-25 | 2025_01_25 Hr 06 | 60.1027 | 0.000351 | -1059.718 | -216.371 | 400.731 | 729.2139 | 123.1549 | 22.9895 | 0 | 127.655 | 131.9055 | 141.1705 | 0 | 194.0058 | 286.2627 | 0 | 0 | 0 | 248.9454 | 0 | 0 | 0
2025_01_25 Hr 07 | 0 | 0 | 0 | 0 | 0 | 0 | 0 | 0 | 0 | 76.2636 | -13.8 | 0.0608 | 65 | 0 | 97.0029 | 97.0029 | 285.3786 | 15.17 | 0.01763 | 0.083 | 0.0506 | 0 | 0 | 0.74589 | 0.2655 | 0 | 0 | 247.9653 | 0 | 0 | 0 | 0 | 24.7003 | 58.145 | 0 | 0 | -182.1289 | 1.0647 | 13.5556 | 0.71 | -1 | -4.2 | 16.737 | 0 | 0 | 19.4644 | 19.4644 | 19.4644 | 19.4644 | 22.633 | 42.1375 | 0 | 0 | 9.7051 | 20.6087 | 0 | 0 | 0 | 1.0122 | 1050.803 | 36.3629 | 69.3228 | 0 | 0.6048 | 0 | 14.074 | 3.944 | 0 | 1134.11 | 286.2959 | -20.86 | 8.6862 | 10.15 | -1.86 | 19.2025 | 1.5884 | 47.1733 | 2025-01-25 | 2025_01_25 Hr 07 | 57.559 | -9e-06 | -1134.11 | -182.1289 | 442.5799 | 742.5197 | 108.1497 | 22.9895 | 0 | 131.5293 | 177.7654 | 133.2852 | 0 | 194.0058 | 285.3786 | 15.17 | 0 | 0 | 247.9653 | 0 | 0 | 0
2025_01_25 Hr 08 | 0 | 0 | 0 | 0 | 0 | 0 | 0 | 0 | 0 | 90.793 | -13.8 | 0.0608 | 62 | 0 | 97.0029 | 97.0029 | 276.3416 | 11.3775 | 0.01763 | 0.083 | 0.0506 | 0 | 0 | 0.74589 | 0.2655 | 0 | 0 | 247.9653 | 0 | 0 | 0 | 0 | 25.8166 | 60.7727 | 0 | 0 | -161.5449 | 1.0647 | 13.5556 | 0.71 | -1 | -4.2 | 16.737 | 0 | 0 | 25.2341 | 25.2341 | 25.2341 | 25.2341 | 29.342 | 38.1098 | 0 | 0 | 9.7051 | 20.6087 | 0 | 0 | 0 | 4.9164 | 1086.035 | 38.0062 | 72.4556 | 0 | 0.6048 | 0 | 14.074 | 3.944 | 0 | 1192.518 | 288.8882 | -20.86 | 8.6862 | 10.15 | -1.86 | 20.0703 | 1.6601 | 49.208 | 2025-01-25 | 2025_01_25 Hr 08 | 59.5093 | 0.000313 | -1192.518 | -161.5449 | 496.3573 | 729.6902 | 105.0262 | 22.9895 | 0 | 135.2733 | 222.083 | 139.001 | 0 | 194.0058 | 276.3416 | 11.3775 | 0 | 0 | 247.9653 | 0 | 0 | 0
2025_01_25 Hr 09 | 0 | 0 | 0 | 0 | 0 | 0 | 0 | 0 | 0 | 103.2997 | -13.8 | 0.0608 | 54 | 0 | 97.0029 | 97.0029 | 230.0213 | 10.1133 | 0.01763 | 0.083 | 0.0506 | 0 | 0 | 0.74589 | 0.2655 | 0 | 0 | 247.9653 | 0 | 14.9217 | 0 | 0 | 26.7774 | 63.0346 | 0 | 0 | -107.9639 | 1.0647 | 13.5556 | 0.71 | -1 | -4.2 | 16.737 | 0 | 0 | 30.2007 | 30.2007 | 30.2007 | 30.2007 | 35.1171 | 35.1088 | 0 | 0 | 9.7051 | 20.6087 | 0 | 0 | 0 | 0 | 1094.743 | 39.4208 | 75.1524 | 0 | 0.6048 | 0 | 14.074 | 3.944 | 0 | 1243.81 | 277.8908 | -20.86 | 8.6862 | 10.15 | -1.86 | 20.8173 | 1.7219 | 50.5277 | 2025-01-25 | 2025_01_25 Hr 09 | 47.4404 | -8e-06 | -1243.81 | -107.9639 | 542.6482 | 697.0274 | 89.1088 | 22.9895 | 0 | 138.4961 | 260.231 | 143.9211 | 0 | 194.0058 | 230.0213 | 10.1133 | 0 | 0 | 247.9653 | 14.9217 | 0 | 0
2025_01_25 Hr 10 | 1.5505 | 0.000465 | 0.013113 | 0 | 0 | 0 | 0 | 0 | 0 | 105.4572 | -13.8 | 0.0608 | 34 | 0 | 97.0029 | 97.0029 | 276.1523 | 6.3208 | 0.01763 | 0.083 | 0.0506 | 0 | 0 | 0.74589 | 0.2655 | 0 | 0 | 247.9653 | 0 | 8.5267 | 0 | 0 | 26.9432 | 63.4248 | 0 | 0 | -109.8205 | 1.0647 | 13.5556 | 0.71 | -1 | -4.2 | 16.737 | 0 | 0 | 31.0575 | 31.0575 | 31.0575 | 31.0575 | 36.1133 | 40.1105 | 0 | 0 | 9.7051 | 20.6087 | 0 | 0 | 0 | 1.0122 | 1137.837 | 39.6648 | 75.6176 | 0 | 0.6048 | -1.5505 | 14.074 | 3.944 | 0 | 1271.91 | 266.3045 | -22.4105 | 8.6862 | 10.15 | -1.86 | 20.9462 | 1.7326 | 51.6613 | 2025-01-25 | 2025_01_25 Hr 10 | 45.8457 | -0.000121 | -1271.91 | -109.8205 | 550.6337 | 732.9709 | 75.1363 | 22.9895 | 0 | 139.052 | 266.8118 | 144.7698 | 0 | 194.0058 | 276.1523 | 6.3208 | 0 | 0 | 247.9653 | 8.5267 | 0 | 0
2025_01_25 Hr 11 | 2.0729 | 0.00243 | 0.068526 | 0 | 0 | 0 | 0 | 0 | 0 | 103.0975 | -13.8 | 0.0608 | 18 | 0 | 97.0029 | 97.0029 | 230.0209 | 3.7925 | 0.01763 | 0.083 | 0.0506 | 0 | 0 | 0.74589 | 0.2655 | 0 | 0 | 247.9653 | 0 | 4.2633 | 0 | 0 | 26.7619 | 62.998 | 0 | 0 | -31.0984 | 1.0647 | 13.5556 | 0.71 | -1 | -4.2 | 16.737 | 0 | 0 | 30.1204 | 30.1204 | 30.1204 | 30.1204 | 35.0237 | 40.1193 | 0 | 0 | 9.7051 | 20.6087 | 0 | 0 | 0 | 10.9896 | 1077.163 | 39.3979 | 75.1088 | 0 | 0.6048 | -2.0729 | 14.074 | 3.944 | 0 | 1283.018 | 259.8867 | -22.9329 | 8.6862 | 10.15 | -1.86 | 20.8053 | 1.7209 | 51.064 | 2025-01-25 | 2025_01_25 Hr 11 | 43.0006 | 0.000371 | -1283.018 | -31.0984 | 541.8996 | 680.0478 | 69.1799 | 22.9895 | 0 | 138.4439 | 259.6141 | 143.8415 | 0 | 194.0058 | 230.0209 | 3.7925 | 0 | 0 | 247.9653 | 4.2633 | 0 | 0
2025_01_25 Hr 12 | 3.6185 | 0.00408 | 0.11506 | 0 | 0 | 0 | 0 | 0 | 0 | 94.5349 | -13.8 | 0.0608 | 17 | 0 | 97.0029 | 97.0029 | 285.1893 | 6.3208 | 0.01763 | 0.083 | 0.0506 | 0 | 0 | 0.74589 | 0.2655 | 0 | 0 | 247.9653 | 0 | 0 | 0 | 0 | 26.1041 | 61.4495 | 0 | 0 | -25.8086 | 1.0647 | 13.5556 | 0.71 | -1 | -4.2 | 16.737 | 0 | 0 | 26.7201 | 26.7201 | 26.7201 | 26.7201 | 31.0699 | 29.0891 | 0 | 0 | 9.7051 | 20.6087 | 0 | 0 | 0 | 6.9408 | 1102.319 | 38.4294 | 73.2625 | 0 | 0.6048 | -3.6185 | 14.074 | 3.944 | 0 | 1294.018 | 241.9865 | -24.4785 | 8.6862 | 10.15 | -1.86 | 20.2938 | 1.6786 | 51.4286 | 2025-01-25 | 2025_01_25 Hr 12 | 44.1306 | 0.000298 | -1294.018 | -25.8086 | 510.2071 | 733.4812 | 53.1491 | 22.9895 | 0 | 136.2375 | 233.4966 | 140.473 | 0 | 194.0058 | 285.1893 | 6.3208 | 0 | 0 | 247.9653 | 0 | 0 | 0
2025_01_25 Hr 13 | 8.8207 | 0.002145 | 0.060489 | 0 | 0 | 0 | 0 | 0 | 0 | 89.1074 | -13.8 | 0.0608 | 18 | 0 | 97.0029 | 97.0029 | 285.3786 | 3.7925 | 0.01763 | 0.083 | 0.0506 | 0 | 0 | 0.74589 | 0.2655 | 0 | 0 | 247.9653 | 0 | 0 | 0 | 0 | 25.6871 | 60.4679 | 0 | 1.1761 | -7.5994 | 1.0647 | 13.5556 | 0.71 | -1 | -4.2 | 16.737 | 0 | 0 | 24.5648 | 24.5648 | 24.5648 | 24.5648 | 28.5637 | 26.0793 | 0 | 0 | 9.7051 | 20.6087 | 0 | 0 | 0 | 2.0244 | 1081.972 | 37.8156 | 72.0922 | 0 | 0.6048 | -8.8207 | 14.074 | 3.944 | 0 | 1283.993 | 238.1254 | -29.6807 | 8.6862 | 10.15 | -1.86 | 19.9697 | 1.6518 | 50.7778 | 2025-01-25 | 2025_01_25 Hr 13 | 43.9872 | 0.00038 | -1283.993 | -6.4233 | 490.1186 | 731.1422 | 46.1663 | 22.9895 | 0 | 134.8389 | 216.9417 | 138.3379 | 0 | 194.0058 | 285.3786 | 3.7925 | 0 | 0 | 247.9653 | 0 | 0 | 0
2025_01_25 Hr 14 | 5.1707 | 0.00132 | 0.037224 | 0 | 0 | 0 | 0 | 0 | 0 | 85.6352 | -13.8 | 0.0608 | 19 | 0 | 97.0029 | 97.0029 | 285.3786 | 5.0567 | 0.01763 | 0.083 | 0.0506 | 0 | 0 | 0.74589 | 0.2655 | 0 | 0 | 247.9653 | 0 | 0 | 0 | 0 | 25.4203 | 59.8399 | 0 | 0 | -14.8713 | 1.0647 | 13.5556 | 0.71 | -1 | -4.2 | 16.737 | 0 | 0 | 23.1859 | 23.1859 | 23.1859 | 23.1859 | 26.9604 | 28.08 | 0 | 0 | 9.7051 | 20.6087 | 0 | 0 | 0 | 0 | 1071.727 | 37.4229 | 71.3435 | 0 | 0.6048 | -5.1707 | 14.074 | 3.944 | 0 | 1264.91 | 234.0849 | -26.0307 | 8.6862 | 10.15 | -1.86 | 19.7623 | 1.6347 | 50.1357 | 2025-01-25 | 2025_01_25 Hr 14 | 43.9872 | 5.2e-05 | -1264.91 | -14.8713 | 477.2669 | 732.4064 | 47.1185 | 22.9895 | 0 | 133.9442 | 206.3508 | 136.972 | 0 | 194.0058 | 285.3786 | 5.0567 | 0 | 0 | 247.9653 | 0 | 0 | 0
2025_01_25 Hr 15 | 7.2602 | 0.000795 | 0.022419 | 0 | 0 | 0 | 0 | 0 | 0 | 83.5451 | -13.8 | 0.0608 | 35 | 0 | 97.0029 | 97.0029 | 254.7562 | 6.3208 | 0.01763 | 0.083 | 0.0506 | 0 | 0 | 0.74589 | 0.2655 | 0 | 0 | 227.0928 | 0 | 0 | 0 | 0 | 25.2597 | 59.4619 | 0 | 43.7517 | -9.6295 | 1.0647 | 13.5556 | 0.71 | -1 | -4.2 | 16.737 | 0 | 0 | 22.3559 | 22.3559 | 22.3559 | 22.3559 | 25.9953 | 20.0684 | 0 | 0 | 9.7051 | 20.6087 | 0 | 0 | 0 | 0 | 1014.568 | 37.1865 | 70.8928 | 0 | 0.6048 | -7.2602 | 14.074 | 3.944 | 0 | 1263.91 | 243.3401 | -28.1202 | 8.6862 | 10.15 | -1.86 | 19.6374 | 1.6243 | 49.4515 | 2025-01-25 | 2025_01_25 Hr 15 | 43.9126 | -1.1e-05 | -1263.91 | 34.1222 | 469.531 | 682.1756 | 55.0916 | 22.9895 | 0 | 133.4056 | 199.9756 | 136.1497 | 0 | 194.0058 | 254.7562 | 6.3208 | 0 | 0 | 227.0928 | 0 | 0 | 0
2025_01_25 Hr 16 | 3.6201 | 0.00024 | 0.006768 | 0 | 0 | 0 | 0 | 0 | 0 | 85.8038 | -13.8 | 0.0608 | 52 | 0 | 97.0029 | 97.0029 | 266.3249 | 6.3208 | 0.01763 | 0.083 | 0.0506 | 0 | 0 | 0.74589 | 0.2655 | 0 | 0 | 244.4866 | 0 | 0 | 0 | 0 | 25.4333 | 59.8704 | 0 | 20.7975 | -7.7722 | 1.0647 | 13.5556 | 0.71 | -1 | -4.2 | 16.737 | 0 | 0 | 23.2529 | 23.2529 | 23.2529 | 23.2529 | 27.0382 | 19.0593 | 0 | 0 | 9.7051 | 20.6087 | 0 | 0 | 0 | 0 | 1050.986 | 37.4419 | 71.3798 | 0 | 0.6048 | -3.6201 | 14.074 | 3.944 | 0 | 1296.11 | 256.5789 | -24.4801 | 8.6862 | 10.15 | -1.86 | 19.7723 | 1.6355 | 51.0002 | 2025-01-25 | 2025_01_25 Hr 16 | 43.425 | 4.4e-05 | -1296.11 | 13.0253 | 477.8908 | 711.1381 | 71.0663 | 22.9895 | 0 | 133.9876 | 206.8649 | 137.0383 | 0 | 194.0058 | 266.3249 | 6.3208 | 0 | 0 | 244.4866 | 0 | 0 | 0
2025_01_25 Hr 17 | 0 | 1.5e-05 | 0.000423 | 0 | 0 | 0 | 0 | 0 | 0 | 95.7485 | -13.8 | 0.0608 | 67 | 0 | 97.0029 | 97.0029 | 285.3786 | 15.17 | 0.01763 | 0.083 | 0.0506 | 0 | 0 | 0.74589 | 0.2655 | 0 | 0 | 247.9653 | 0 | 0 | 0 | 0 | 26.1973 | 61.6689 | 0 | 12.7349 | -5.5043 | 1.0647 | 13.5556 | 0.71 | -1 | -4.2 | 16.737 | 0 | 0 | 27.202 | 27.202 | 27.202 | 27.202 | 31.6303 | 17.0586 | 0 | 0 | 9.7051 | 20.6087 | 0 | 0 | 0 | 1.0122 | 1115.257 | 38.5667 | 73.5242 | 0 | 0.6048 | 0 | 14.074 | 3.944 | 0 | 1372.51 | 270.8822 | -20.86 | 8.6862 | 10.15 | -1.86 | 20.3663 | 1.6846 | 54.0922 | 2025-01-25 | 2025_01_25 Hr 17 | 56.0099 | 3.2e-05 | -1372.51 | 7.2306 | 514.6989 | 742.5197 | 85.0712 | 22.9895 | 0 | 136.5502 | 237.1983 | 140.9505 | 0 | 194.0058 | 285.3786 | 15.17 | 0 | 0 | 247.9653 | 0 | 0 | 0
2025_01_25 Hr 18 | 0 | 0 | 0 | 0 | 0 | 0 | 0 | 0 | 0 | 112.5365 | -13.8 | 0.0608 | 79 | 0 | 97.0029 | 97.0029 | 285.3786 | 15.17 | 0.01763 | 0.083 | 0.0506 | 0 | 0 | 0.74589 | 0.2655 | 0 | 0 | 247.9653 | 0 | 25.58 | 0 | 0 | 27.4871 | 64.7051 | 0 | 0 | -14.9878 | 1.0647 | 13.5556 | 0.71 | -1 | -4.2 | 16.737 | 0 | 0 | 33.8687 | 33.8687 | 33.8687 | 33.8687 | 39.3822 | 22.0603 | 0 | 0 | 9.7051 | 20.6087 | 0 | 0 | 0 | 1.0122 | 1196.37 | 40.4655 | 77.144 | 0 | 0.6048 | 0 | 14.074 | 3.944 | 0 | 1455.01 | 294.4883 | -20.86 | 8.6862 | 10.15 | -1.86 | 21.369 | 1.7676 | 57.6412 | 2025-01-25 | 2025_01_25 Hr 18 | 55.7058 | 5.6e-05 | -1455.01 | -14.9878 | 576.8361 | 768.0997 | 102.0726 | 22.9895 | 0 | 140.8762 | 288.4051 | 147.5548 | 0 | 194.0058 | 285.3786 | 15.17 | 0 | 0 | 247.9653 | 25.58 | 0 | 0
2025_01_25 Hr 19 | 0 | 0 | 0 | 0 | 0 | 0 | 0 | 0 | 0 | 113.413 | -13.8 | 0.0608 | 93 | 0 | 97.0029 | 97.0029 | 285.3786 | 15.17 | 0.01763 | 0.083 | 0.0506 | 0 | 0 | 0.74589 | 0.2655 | 0 | 0 | 247.9653 | 0 | 25.58 | 0 | 0 | 27.5544 | 64.8637 | 0 | 0 | -32.2209 | 1.0647 | 13.5556 | 0.71 | -1 | -4.2 | 16.737 | 0 | 0 | 34.2168 | 34.2168 | 34.2168 | 34.2168 | 39.787 | 24.0698 | 0 | 0 | 9.7051 | 20.6087 | 0 | 0 | 0 | 0 | 1199.269 | 40.5646 | 77.333 | 0 | 0.6048 | 0 | 14.074 | 3.944 | 0 | 1456.018 | 309.8303 | -20.86 | 8.6862 | 10.15 | -1.86 | 21.4214 | 1.7719 | 57.9077 | 2025-01-25 | 2025_01_25 Hr 19 | 53.0787 | 0.000386 | -1456.018 | -32.2209 | 580.0802 | 768.0997 | 117.0698 | 22.9895 | 0 | 141.1021 | 291.0786 | 147.8996 | 0 | 194.0058 | 285.3786 | 15.17 | 0 | 0 | 247.9653 | 25.58 | 0 | 0
2025_01_25 Hr 20 | 0 | 0 | 0 | 0 | 0 | 0 | 0 | 0 | 0 | 105.8955 | -13.8 | 0.0608 | 84 | 0 | 97.0029 | 97.0029 | 285.3786 | 15.17 | 0.01763 | 0.083 | 0.0506 | 0 | 0 | 0.74589 | 0.2655 | 0 | 0 | 247.9653 | 0 | 25.58 | 0 | 0 | 26.9769 | 63.5041 | 0 | 0.19191 | -14.6795 | 1.0647 | 13.5556 | 0.71 | -1 | -4.2 | 16.737 | 0 | 0 | 31.2315 | 31.2315 | 31.2315 | 31.2315 | 36.3157 | 25.0526 | 0 | 0 | 9.7051 | 20.6087 | 0 | 0 | 0 | 0 | 1174.402 | 39.7144 | 75.7121 | 0 | 0.6048 | 0 | 14.074 | 3.944 | 0 | 1437.91 | 298.8558 | -20.86 | 8.6862 | 10.15 | -1.86 | 20.9724 | 1.7348 | 56.9596 | 2025-01-25 | 2025_01_25 Hr 20 | 54.3578 | 7.02e-05 | -1437.91 | -14.4876 | 552.2558 | 768.0997 | 109.0526 | 22.9895 | 0 | 139.1649 | 268.1486 | 144.9422 | 0 | 194.0058 | 285.3786 | 15.17 | 0 | 0 | 247.9653 | 25.58 | 0 | 0
2025_01_25 Hr 21 | 0 | 0 | 0 | 0 | 0 | 0 | 0 | 0 | 0 | 99.6927 | -13.8 | 0.0608 | 90 | 0 | 97.0029 | 97.0029 | 285.3786 | 15.17 | 0.01763 | 0.083 | 0.0506 | 0 | 0 | 0.74589 | 0.2655 | 0 | 0 | 247.9653 | 0 | 0 | 0 | 0 | 26.5003 | 62.3823 | 0 | 11.6872 | -4.8572 | 1.0647 | 13.5556 | 0.71 | -1 | -4.2 | 16.737 | 0 | 0 | 28.7683 | 28.7683 | 28.7683 | 28.7683 | 33.4515 | 23.0695 | 0 | 0 | 9.7051 | 20.6087 | 0 | 0 | 0 | 1.0122 | 1128.304 | 39.0128 | 74.3746 | 0 | 0.6048 | 0 | 14.074 | 3.944 | 0 | 1415.718 | 301.4447 | -20.86 | 8.6862 | 10.15 | -1.86 | 20.6019 | 1.7041 | 55.8031 | 2025-01-25 | 2025_01_25 Hr 21 | 52.4706 | 0.000374 | -1415.718 | 6.83 | 529.2974 | 742.5197 | 114.0817 | 22.9895 | 0 | 137.5666 | 249.2288 | 142.5021 | 0 | 194.0058 | 285.3786 | 15.17 | 0 | 0 | 247.9653 | 0 | 0 | 0
2025_01_25 Hr 22 | 0 | 0 | 0 | 0 | 0 | 0 | 0 | 0 | 0 | 86.2757 | -13.8 | 0.0608 | 85 | 0 | 97.0029 | 97.0029 | 285.3786 | 15.17 | 0.01763 | 0.083 | 0.0506 | 0 | 0 | 0.74589 | 0.2655 | 0 | 0 | 247.9653 | 0 | 0 | 0 | 0 | 25.4695 | 59.9558 | 0 | 38.3966 | 0 | 1.0647 | 13.5556 | 0.71 | -1 | -4.2 | 16.737 | 0 | 0 | 23.4403 | 23.4403 | 23.4403 | 23.4403 | 27.2562 | 19.0505 | 0 | 0 | 9.7051 | 20.6087 | 0 | 0 | 0 | 2.0244 | 1083.922 | 37.4953 | 71.4816 | 0 | 0.6048 | 0 | 14.074 | 3.944 | 0 | 1389.618 | 288.1598 | -20.86 | 8.6862 | 10.15 | -1.86 | 19.8005 | 1.6378 | 54.3575 | 2025-01-25 | 2025_01_25 Hr 22 | 56.8703 | 0.000375 | -1389.618 | 38.3966 | 479.6376 | 742.5197 | 106.0749 | 22.9895 | 0 | 134.1093 | 208.3044 | 137.2239 | 0 | 194.0058 | 285.3786 | 15.17 | 0 | 0 | 247.9653 | 0 | 0 | 0
2025_01_25 Hr 23 | 0 | 0 | 0 | 0 | 0 | 0 | 0 | 0 | 0 | 70.735 | 0 | 0.0608 | 89 | 0 | 97.0029 | 97.0029 | 286.2627 | 15.24 | 0.01763 | 0.083 | 0.0506 | 0 | 0 | 0.74589 | 0.2655 | 0 | 0 | 248.9454 | 0 | 0 | 0 | 0 | 24.2755 | 57.1451 | 0 | 19.1127 | -3.3434 | 1.0647 | 13.5556 | 0.71 | -1 | -4.2 | 16.737 | 0 | 0 | 17.2689 | 17.2689 | 17.2689 | 17.2689 | 20.0801 | 20.0597 | 0 | 0 | 9.7051 | 20.6087 | 0 | 0 | 0 | 1.0122 | 1034.449 | 35.7376 | 68.1307 | 0 | 0.6048 | 0 | 14.074 | 3.944 | 0 | 1329.202 | 286.0431 | -7.06 | 8.6862 | 10.15 | -1.86 | 18.8723 | 1.561 | 52.2703 | 2025-01-25 | 2025_01_25 Hr 23 | 60.9705 | -0.000316 | -1329.202 | 15.7693 | 435.9171 | 744.4539 | 110.0718 | 22.9895 | 0 | 130.1047 | 160.9021 | 144.9103 | 0 | 194.0058 | 286.2627 | 15.24 | 0 | 0 | 248.9454 | 0 | 0 | 0
2025_01_25 Hr 24 | 0 | 0 | 0 | 0 | 0 | 0 | 0 | 0 | 0 | 57.1158 | 0 | 0.0608 | 90 | 0 | 97.0029 | 97.0029 | 286.2627 | 0 | 0.01763 | 0.083 | 0.0506 | 0 | 0 | 0.74589 | 0.2655 | 0 | 0 | 248.9454 | 0 | 0 | 0 | 0 | 23.2292 | 54.682 | 0 | 48.3201 | 0 | 1.0647 | 13.5556 | 0.71 | -1 | -4.2 | 16.737 | 0 | 0 | 11.8606 | 11.8606 | 11.8606 | 11.8606 | 13.7914 | 23.0695 | 0 | 0 | 9.7051 | 20.6087 | 0 | 0 | 0 | 0 | 974.1585 | 34.1972 | 65.1941 | 0 | 0.6048 | 0 | 14.074 | 3.944 | 0 | 1299.102 | 283.683 | -7.06 | 8.6862 | 10.15 | -1.86 | 18.0589 | 1.4938 | 50.6539 | 2025-01-25 | 2025_01_25 Hr 24 | 53.8483 | -0.000308 | -1299.102 | 48.3201 | 385.5086 | 729.2139 | 113.0695 | 22.9895 | 0 | 126.5952 | 119.3608 | 139.5526 | 0 | 194.0058 | 286.2627 | 0 | 0 | 0 | 248.9454 | 0 | 0 | 0
2025_01_26 Hr 01 | 0 | 0 | 0 | 0 | 0 | 0 | 0 | 0 | 0 | 43.5582 | 0 | 0.0608 | 85 | 0 | 97.0029 | 97.0029 | 286.2627 | 0 | 0.01763 | 0.083 | 0.0506 | 0 | 0 | 0.74589 | 0.2655 | 0 | 0 | 248.9454 | 0 | 0 | 0 | 0 | 22.2798 | 52.4174 | 0 | 54.8304 | 0 | 1.0647 | 13.5714 | 0.71 | -1 | -4.2 | 17.0811 | 0 | 0 | 6.3239 | 6.3239 | 6.3239 | 6.3239 | 7.3534 | 26.0793 | 0 | 0 | 9.7014 | 20.7257 | 0 | 0 | 0 | 0 | 929.1583 | 32.8654 | 62.4419 | 0 | 0.6048 | 0 | 14.074 | 3.944 | 0 | 1253.81 | 276.8813 | -7.06 | 8.6862 | 10.15 | -1.86 | 17.2783 | 1.4298 | 48.7804 | 2025-01-26 | 2025_01_26 Hr 01 | 69.1297 | 1.4e-05 | -1253.81 | 54.8304 | 335.6969 | 729.2139 | 111.0793 | 22.9895 | 0 | 123.7372 | 77.2186 | 134.7411 | 0 | 194.0058 | 286.2627 | 0 | 0 | 0 | 248.9454 | 0 | 0 | 0
2025_01_26 Hr 02 | 0 | 0 | 0 | 0 | 0 | 0 | 0 | 0 | 0 | 39.895 | 0 | 0.0608 | 86 | 0 | 97.0029 | 97.0029 | 286.2627 | 0 | 0.01763 | 0.083 | 0.0506 | 0 | 0 | 0.74589 | 0.2655 | 0 | 0 | 248.9454 | 0 | 0 | 0 | 0 | 22.0004 | 51.7601 | 0 | 64.3503 | 0 | 1.0647 | 13.5714 | 0.71 | -1 | -4.2 | 17.0811 | 0 | 0 | 4.8707 | 4.8707 | 4.8707 | 4.8707 | 5.6636 | 27.0797 | 0 | 0 | 9.7014 | 20.7257 | 0 | 0 | 0 | 1.0122 | 917.0557 | 32.4532 | 61.6588 | 0 | 0.6048 | 0 | 14.074 | 3.944 | 0 | 1252.81 | 278.4641 | -7.06 | 8.6862 | 10.15 | -1.86 | 17.0617 | 1.4119 | 48.6157 | 2025-01-26 | 2025_01_26 Hr 02 | 44.9431 | 1.6e-05 | -1252.81 | 64.3503 | 322.1644 | 729.2139 | 114.0918 | 22.9895 | 0 | 122.8005 | 66.0527 | 133.3113 | 0 | 194.0058 | 286.2627 | 0 | 0 | 0 | 248.9454 | 0 | 0 | 0
2025_01_26 Hr 03 | 0 | 0 | 0 | 0 | 0 | 0 | 0 | 0 | 0 | 42.9869 | 0 | 0.0608 | 87 | 0 | 97.0029 | 97.0029 | 286.2627 | 0 | 0.01763 | 0.083 | 0.0506 | 0 | 0 | 0.74589 | 0.2655 | 0 | 0 | 248.9454 | 0 | 0 | 0 | 0 | 22.2362 | 52.3149 | 0 | 60.9557 | 0 | 1.0647 | 13.5714 | 0.71 | -1 | -4.2 | 17.0811 | 0 | 0 | 6.0973 | 6.0973 | 6.0973 | 6.0973 | 7.0898 | 23.0607 | 0 | 0 | 9.7014 | 20.7257 | 0 | 0 | 0 | 1.0122 | 927.2707 | 32.8011 | 62.3197 | 0 | 0.6048 | 0 | 14.074 | 3.944 | 0 | 1257.818 | 276.6519 | -7.06 | 8.6862 | 10.15 | -1.86 | 17.2446 | 1.427 | 48.858 | 2025-01-26 | 2025_01_26 Hr 03 | 40.874 | 0.00035 | -1257.818 | 60.9557 | 333.5863 | 729.2139 | 111.0729 | 22.9895 | 0 | 123.5911 | 75.4771 | 134.5181 | 0 | 194.0058 | 286.2627 | 0 | 0 | 0 | 248.9454 | 0 | 0 | 0
2025_01_26 Hr 04 | 0 | 0 | 0 | 0 | 0 | 0 | 0 | 0 | 0 | 38.6516 | 0 | 0.0608 | 93 | 0 | 97.0029 | 97.0029 | 286.2627 | 0 | 0.01763 | 0.083 | 0.0506 | 0 | 0 | 0.74589 | 0.2655 | 0 | 0 | 248.9454 | 0 | 0 | 0 | 0 | 21.9055 | 51.5369 | 0 | 63.0569 | 0 | 1.0647 | 13.5714 | 0.71 | -1 | -4.2 | 17.0811 | 0 | 0 | 4.3774 | 4.3774 | 4.3774 | 4.3774 | 5.09 | 28.0624 | 0 | 0 | 9.7014 | 20.7257 | 0 | 0 | 0 | 4.9164 | 912.9474 | 32.3133 | 61.393 | 0 | 0.6048 | 0 | 14.074 | 3.944 | 0 | 1258.81 | 289.8657 | -7.06 | 8.6862 | 10.15 | -1.86 | 16.9881 | 1.4058 | 48.8695 | 2025-01-26 | 2025_01_26 Hr 04 | 45.5886 | 2.1e-05 | -1258.81 | 63.0569 | 317.5709 | 729.2139 | 125.9788 | 22.9895 | 0 | 122.4825 | 62.2624 | 132.826 | 0 | 194.0058 | 286.2627 | 0 | 0 | 0 | 248.9454 | 0 | 0 | 0
2025_01_26 Hr 05 | 0 | 0 | 0 | 0 | 0 | 0 | 0 | 0 | 0 | 43.3566 | 0 | 0.0608 | 92 | 0 | 97.0029 | 97.0029 | 286.2627 | 0 | 0.01763 | 0.083 | 0.0506 | 0 | 0 | 0.74589 | 0.2655 | 0 | 0 | 248.9454 | 0 | 0 | 0 | 0 | 22.2644 | 52.3812 | 0 | 65.7691 | 0 | 1.0647 | 13.5714 | 0.71 | -1 | -4.2 | 17.0811 | 0 | 0 | 6.2439 | 6.2439 | 6.2439 | 6.2439 | 7.2604 | 33.1081 | 0 | 0 | 9.7014 | 20.7257 | 0 | 0 | 0 | 9.9774 | 928.4921 | 32.8427 | 62.3987 | 0 | 0.6048 | 0 | 14.074 | 3.944 | 0 | 1288.01 | 300.8088 | -7.06 | 8.6862 | 10.15 | -1.86 | 17.2664 | 1.4288 | 49.9865 | 2025-01-26 | 2025_01_26 Hr 05 | 46.668 | 1.4e-05 | -1288.01 | 65.7691 | 334.952 | 729.2139 | 135.0855 | 22.9895 | 0 | 123.6856 | 76.604 | 134.6624 | 0 | 194.0058 | 286.2627 | 0 | 0 | 0 | 248.9454 | 0 | 0 | 0
2025_01_26 Hr 06 | 0 | 0 | 0 | 0 | 0 | 0 | 0 | 0 | 0 | 46.5829 | 0 | 0.0608 | 92 | 0 | 97.0029 | 97.0029 | 286.2627 | 0 | 0.01763 | 0.083 | 0.0506 | 0 | 0 | 0.74589 | 0.2655 | 0 | 0 | 248.9454 | 0 | 0 | 0 | 0 | 22.5105 | 52.9602 | 0 | 58.0883 | 0 | 1.0647 | 13.5714 | 0.71 | -1 | -4.2 | 17.0811 | 0 | 0 | 7.5238 | 7.5238 | 7.5238 | 7.5238 | 8.7486 | 35.0912 | 0 | 0 | 9.7014 | 20.7257 | 0 | 0 | 0 | 31.9566 | 939.1513 | 33.2057 | 63.0884 | 0 | 0.6048 | 0 | 14.074 | 3.944 | 0 | 1316.21 | 326.0304 | -7.06 | 8.6862 | 10.15 | -1.86 | 17.4572 | 1.4446 | 51.2007 | 2025-01-26 | 2025_01_26 Hr 06 | 53.0441 | 7e-06 | -1316.21 | 58.0883 | 346.8704 | 729.2139 | 159.0478 | 22.9895 | 0 | 124.5106 | 86.4382 | 135.9216 | 0 | 194.0058 | 286.2627 | 0 | 0 | 0 | 248.9454 | 0 | 0 | 0
2025_01_26 Hr 07 | 0 | 0 | 0 | 0 | 0 | 0 | 0 | 0 | 0 | 66.8145 | 0 | 0.0608 | 92 | 0 | 97.0029 | 97.0029 | 285.3786 | 10.1133 | 0.01763 | 0.083 | 0.0506 | 0 | 0 | 0.74589 | 0.2655 | 0 | 0 | 247.9653 | 0 | 0 | 0 | 0 | 24.0535 | 56.5905 | 0 | 26.339 | -6.0122 | 1.0647 | 13.5714 | 0.71 | -1 | -4.2 | 17.0811 | 0 | 0 | 15.5499 | 15.5499 | 15.5499 | 15.5499 | 18.0813 | 38.1098 | 0 | 0 | 9.7014 | 20.7257 | 0 | 0 | 0 | 28.92 | 1014.242 | 35.4819 | 67.4131 | 0 | 0.6048 | 0 | 14.074 | 3.944 | 0 | 1361.418 | 333.909 | -7.06 | 8.6862 | 10.15 | -1.86 | 18.6539 | 1.5436 | 53.4821 | 2025-01-26 | 2025_01_26 Hr 07 | 47.39 | 0.000372 | -1361.418 | 20.3268 | 421.6091 | 737.463 | 159.0298 | 22.9895 | 0 | 129.6841 | 148.1068 | 143.8182 | 0 | 194.0058 | 285.3786 | 10.1133 | 0 | 0 | 247.9653 | 0 | 0 | 0
2025_01_26 Hr 08 | 0 | 0 | 0 | 0 | 0 | 0 | 0 | 0 | 0 | 79.6189 | 0 | 0.0608 | 92 | 0 | 97.0029 | 97.0029 | 276.3416 | 11.3775 | 0.01763 | 0.083 | 0.0506 | 0 | 0 | 0.74589 | 0.2655 | 0 | 0 | 247.9653 | 0 | 0 | 0 | 0 | 25.0301 | 58.8882 | 0 | 73.2562 | 0 | 1.0647 | 13.5714 | 0.71 | -1 | -4.2 | 17.0811 | 0 | 0 | 20.6295 | 20.6295 | 20.6295 | 20.6295 | 23.9879 | 35.1088 | 0 | 0 | 9.7014 | 20.7257 | 0 | 0 | 0 | 19.9548 | 1048.773 | 36.9225 | 70.1501 | 0 | 0.6048 | 0 | 14.074 | 3.944 | 0 | 1441.91 | 326.9404 | -7.06 | 8.6862 | 10.15 | -1.86 | 19.4113 | 1.6063 | 55.9629 | 2025-01-26 | 2025_01_26 Hr 08 | 59.3484 | 3.9e-05 | -1441.91 | 73.2562 | 468.9106 | 729.6902 | 147.0636 | 22.9895 | 0 | 132.9583 | 187.1363 | 148.8159 | 0 | 194.0058 | 276.3416 | 11.3775 | 0 | 0 | 247.9653 | 0 | 0 | 0
2025_01_26 Hr 09 | 4.1375 | 0 | 0 | 0 | 0 | 0 | 0 | 0 | 0 | 97.5988 | 0 | 0.0608 | 88 | 0 | 97.0029 | 97.0029 | 252.5275 | 15.1696 | 0.01763 | 0.083 | 0.0506 | 0 | 0 | 0.74589 | 0.2655 | 0 | 0 | 247.9653 | 0 | 21.3163 | 0 | 0 | 26.4015 | 62.1145 | 0 | 23.8845 | -2.3016 | 1.0647 | 13.5714 | 0.71 | -1 | -4.2 | 17.0811 | 0 | 0 | 27.7624 | 27.7624 | 27.7624 | 27.7624 | 32.2818 | 36.0916 | 0 | 0 | 9.7014 | 20.7257 | 0 | 0 | 0 | 17.9304 | 1109.471 | 38.9454 | 73.9934 | 0 | 0.6048 | -4.1375 | 14.074 | 3.944 | 0 | 1452.91 | 333.0541 | -11.1975 | 8.6862 | 10.15 | -1.86 | 20.4748 | 1.6943 | 57.0771 | 2025-01-26 | 2025_01_26 Hr 09 | 56.6022 | -1e-06 | -1452.91 | 21.5829 | 535.3311 | 730.9844 | 142.022 | 22.9895 | 0 | 137.556 | 241.9415 | 155.8337 | 0 | 194.0058 | 252.5275 | 15.1696 | 0 | 0 | 247.9653 | 21.3163 | 0 | 0
2025_01_26 Hr 10 | 6.7494 | 0 | 0 | 0 | 0 | 0 | 0 | 0 | 0 | 106.5047 | 0 | 0.0608 | 80 | 0 | 97.0029 | 97.0029 | 285.3786 | 13.9058 | 0.01763 | 0.083 | 0.0506 | 0 | 0 | 0.74589 | 0.2655 | 0 | 0 | 247.9653 | 0 | 21.3167 | 0 | 0 | 27.0807 | 63.7126 | 0 | 0 | -47.9593 | 1.0647 | 13.5714 | 0.71 | -1 | -4.2 | 17.0811 | 0 | 0 | 31.2955 | 31.2955 | 31.2955 | 31.2955 | 36.3901 | 32.1077 | 0 | 0 | 9.7014 | 20.7257 | 0 | 0 | 0 | 32.9688 | 1170.482 | 39.9474 | 75.8972 | 0 | 0.6048 | -6.7494 | 14.074 | 3.944 | 0 | 1450.91 | 342.1966 | -13.8094 | 8.6862 | 10.15 | -1.86 | 21.0016 | 1.7379 | 57.9132 | 2025-01-26 | 2025_01_26 Hr 10 | 56.1736 | 2.5e-05 | -1450.91 | -47.9593 | 568.2311 | 762.5722 | 145.0765 | 22.9895 | 0 | 139.8334 | 269.088 | 159.3097 | 0 | 194.0058 | 285.3786 | 13.9058 | 0 | 0 | 247.9653 | 21.3167 | 0 | 0
2025_01_26 Hr 11 | 7.7776 | 4.5e-05 | 0.001269 | 0 | 0 | 0 | 0 | 0 | 0 | 103.8497 | 0 | 0.0608 | 76 | 0 | 97.0029 | 97.0029 | 285.3786 | 13.9058 | 0.01763 | 0.083 | 0.0506 | 0 | 0 | 0.74589 | 0.2655 | 0 | 0 | 247.9653 | 0 | 21.3167 | 0 | 0 | 26.8782 | 63.2362 | 0 | 0 | -46.1808 | 1.0647 | 13.5714 | 0.71 | -1 | -4.2 | 17.0811 | 0 | 0 | 30.2422 | 30.2422 | 30.2422 | 30.2422 | 35.1653 | 30.0807 | 0 | 0 | 9.7014 | 20.7257 | 0 | 0 | 0 | 29.9322 | 1161.712 | 39.6487 | 75.3296 | 0 | 0.6048 | -7.7776 | 14.074 | 3.944 | 0 | 1433.818 | 333.1249 | -14.8376 | 8.6862 | 10.15 | -1.86 | 20.8445 | 1.7249 | 57.2151 | 2025-01-26 | 2025_01_26 Hr 11 | 52.8136 | 0.000324 | -1433.818 | -46.1808 | 558.4231 | 762.5722 | 136.0142 | 22.9895 | 0 | 139.1544 | 260.9952 | 158.2735 | 0 | 194.0058 | 285.3786 | 13.9058 | 0 | 0 | 247.9653 | 21.3167 | 0 | 0
2025_01_26 Hr 12 | 5.6931 | 0.000105 | 0.002961 | 0 | 0 | 0 | 0 | 0 | 0 | 99.2791 | 0 | 0.0608 | 62 | 0 | 97.0029 | 97.0029 | 285.3786 | 13.9058 | 0.01763 | 0.083 | 0.0506 | 0 | 0 | 0.74589 | 0.2655 | 0 | 0 | 247.9653 | 0 | 23.4483 | 0 | 0 | 26.5296 | 62.416 | 0 | 1.1217 | -24.6336 | 1.0647 | 13.5714 | 0.71 | -1 | -4.2 | 17.0811 | 0 | 0 | 28.429 | 28.429 | 28.429 | 28.429 | 33.057 | 29.0891 | 0 | 0 | 9.7014 | 20.7257 | 0 | 0 | 0 | 15.906 | 1148.745 | 39.1344 | 74.3526 | 0 | 0.6048 | -5.6931 | 14.074 | 3.944 | 0 | 1412.718 | 300.2387 | -12.7531 | 8.6862 | 10.15 | -1.86 | 20.5742 | 1.7025 | 56.0839 | 2025-01-26 | 2025_01_26 Hr 12 | 52.7554 | 0.000342 | -1412.718 | -23.5119 | 541.5387 | 764.7039 | 106.9982 | 22.9895 | 0 | 137.9857 | 247.0635 | 156.4895 | 0 | 194.0058 | 285.3786 | 13.9058 | 0 | 0 | 247.9653 | 23.4483 | 0 | 0
2025_01_26 Hr 13 | 6.2105 | 0.00012 | 0.003384 | 0 | 0 | 0 | 0 | 0 | 0 | 97.9013 | 0 | 0.0608 | 61 | 0 | 97.0029 | 97.0029 | 285.3786 | 15.17 | 0.01763 | 0.083 | 0.0506 | 0 | 0 | 0.74589 | 0.2655 | 0 | 0 | 247.9653 | 0 | 25.58 | 0 | 0 | 26.4245 | 62.1688 | 0 | 0 | -57.0124 | 1.0647 | 13.5714 | 0.71 | -1 | -4.2 | 17.0811 | 0 | 0 | 27.8824 | 27.8824 | 27.8824 | 27.8824 | 32.4214 | 31.0898 | 0 | 0 | 9.7014 | 20.7257 | 0 | 0 | 0 | 22.9914 | 1147.589 | 38.9794 | 74.0581 | 0 | 0.6048 | -6.2105 | 14.074 | 3.944 | 0 | 1385.61 | 308.3044 | -13.2705 | 8.6862 | 10.15 | -1.86 | 20.4927 | 1.6958 | 55.4546 | 2025-01-26 | 2025_01_26 Hr 13 | 52.7194 | 5.8e-05 | -1385.61 | -57.0124 | 536.4485 | 768.0997 | 115.0847 | 22.9895 | 0 | 137.6333 | 242.8635 | 155.9517 | 0 | 194.0058 | 285.3786 | 15.17 | 0 | 0 | 247.9653 | 25.58 | 0 | 0
2025_01_26 Hr 14 | 4.1409 | 0.00018 | 0.005076 | 0 | 0 | 0 | 0 | 0 | 0 | 97.1955 | 0 | 0.0608 | 72 | 0 | 97.0029 | 97.0029 | 285.3786 | 15.17 | 0.01763 | 0.083 | 0.0506 | 0 | 0 | 0.74589 | 0.2655 | 0 | 0 | 247.9653 | 0 | 25.58 | 0 | 0 | 26.3707 | 62.0421 | 0 | 0 | -88.5354 | 1.0647 | 13.5714 | 0.71 | -1 | -4.2 | 17.0811 | 0 | 0 | 27.6024 | 27.6024 | 27.6024 | 27.6024 | 32.0958 | 37.1183 | 0 | 0 | 9.7014 | 20.7257 | 0 | 0 | 0 | 22.9914 | 1145.258 | 38.9 | 73.9072 | 0 | 0.6048 | -4.1409 | 14.074 | 3.944 | 0 | 1368.51 | 322.9879 | -11.2009 | 8.6862 | 10.15 | -1.86 | 20.4509 | 1.6923 | 55.1944 | 2025-01-26 | 2025_01_26 Hr 14 | 52.3225 | 6e-06 | -1368.51 | -88.5354 | 533.8413 | 768.0997 | 132.1149 | 22.9895 | 0 | 137.4529 | 240.7122 | 155.6762 | 0 | 194.0058 | 285.3786 | 15.17 | 0 | 0 | 247.9653 | 25.58 | 0 | 0
2025_01_26 Hr 15 | 0.52072 | 7.5e-05 | 0.002115 | 0 | 0 | 0 | 0 | 0 | 0 | 85.1305 | 0 | 0.0608 | 90 | 0 | 97.0029 | 97.0029 | 275.171 | 8.8492 | 0.01763 | 0.083 | 0.0506 | 0 | 0 | 0.74589 | 0.2655 | 0 | 0 | 244.4866 | 0 | 0 | 0 | 0 | 25.4505 | 59.8772 | 0 | 4.2768 | -35.6599 | 1.0647 | 13.5714 | 0.71 | -1 | -4.2 | 17.0811 | 0 | 0 | 22.8161 | 22.8161 | 22.8161 | 22.8161 | 26.5303 | 38.1098 | 0 | 0 | 9.7014 | 20.7257 | 0 | 0 | 0 | 27.9078 | 1059.807 | 37.5426 | 71.3282 | 0 | 0.6048 | -0.52072 | 14.074 | 3.944 | 0 | 1359.41 | 338.5665 | -7.5807 | 8.6862 | 10.15 | -1.86 | 19.7373 | 1.6333 | 54.0832 | 2025-01-26 | 2025_01_26 Hr 15 | 55.4127 | 7.2e-05 | -1359.41 | -31.3831 | 489.2712 | 722.5126 | 156.0198 | 22.9895 | 0 | 134.3677 | 203.9364 | 150.9671 | 0 | 194.0058 | 275.171 | 8.8492 | 0 | 0 | 244.4866 | 0 | 0 | 0
2025_01_26 Hr 16 | 3.1011 | 3e-05 | 0.000846 | 0 | 0 | 0 | 0 | 0 | 0 | 90.306 | 0 | 0.0608 | 93 | 0 | 97.0029 | 97.0029 | 285.3786 | 10.1133 | 0.01763 | 0.083 | 0.0506 | 0 | 0 | 0.74589 | 0.2655 | 0 | 0 | 247.9653 | 0 | 0 | 0 | 0 | 25.8453 | 60.8059 | 0 | 0 | -64.4785 | 1.0647 | 13.5714 | 0.71 | -1 | -4.2 | 17.0811 | 0 | 0 | 24.8693 | 24.8693 | 24.8693 | 24.8693 | 28.9177 | 37.0919 | 0 | 0 | 9.7014 | 20.7257 | 0 | 0 | 0 | 30.9444 | 1091.856 | 38.1249 | 72.4346 | 0 | 0.6048 | -3.1011 | 14.074 | 3.944 | 0 | 1365.402 | 348.1856 | -10.1611 | 8.6862 | 10.15 | -1.86 | 20.0434 | 1.6586 | 54.7552 | 2025-01-26 | 2025_01_26 Hr 16 | 53.6559 | -0.000286 | -1365.402 | -64.4785 | 508.3905 | 737.463 | 161.0372 | 22.9895 | 0 | 135.6911 | 219.7121 | 152.9872 | 0 | 194.0058 | 285.3786 | 10.1133 | 0 | 0 | 247.9653 | 0 | 0 | 0
2025_01_26 Hr 17 | 0 | 0 | 0 | 3.8622 | 0 | 3.8622 | 0 | 0 | 0 | 105.4965 | 0 | 0.0608 | 94 | 0 | 97.0029 | 97.0029 | 285.3786 | 15.17 | 0.01763 | 0.083 | 0.0506 | 0 | 0 | 0.74589 | 0.2655 | 0 | 0 | 247.9653 | 0 | 25.58 | 0 | 0 | 27.0038 | 63.5317 | 0 | 0 | -248.7279 | 1.0647 | 13.5714 | 0.59 | -1 | -4.2 | 17.0811 | 0 | 0 | 30.8955 | 30.8955 | 30.8955 | 30.8955 | 35.925 | 40.1281 | 0 | 0 | 9.7014 | 20.7257 | 0 | 75.7933 | 76.42 | 36.873 | 1332.616 | 39.834 | 75.6817 | 0 | 0.6048 | 0 | 14.074 | 3.944 | 0 | 1437.807 | 360.9782 | -7.06 | 8.6862 | 10.15 | -1.86 | 20.9419 | 1.733 | 60.036 | 2025-01-26 | 2025_01_26 Hr 17 | 78.8569 | -0.0003 | -1437.807 | -248.7279 | 564.5065 | 928.0375 | 171.0011 | 22.9895 | 0 | 139.5755 | 266.0148 | 158.9162 | 7.7244 | 194.0058 | 285.3786 | 15.17 | 0 | 0 | 247.9653 | 25.58 | 152.2133 | 0
2025_01_26 Hr 18 | 0 | 0 | 0 | 3.8622 | 3.8622 | 3.8622 | 3.8622 | 3.8622 | 3.8622 | 126.5011 | 0 | 0.0608 | 78 | 0 | 97.0029 | 97.0029 | 285.3786 | 15.17 | 0.01763 | 0.083 | 0.0506 | 0 | 0 | 0.74589 | 0.2655 | 19.0521 | 0 | 247.9653 | 0 | 25.58 | 0 | 0 | 28.6059 | 67.3008 | 0 | 0 | -234.381 | 1.0647 | 13.5714 | 0 | -1 | -4.2 | 17.0811 | 0 | 0 | 39.2282 | 39.2282 | 39.2282 | 39.2282 | 45.6142 | 37.1095 | 0 | 0 | 9.7014 | 20.7257 | 0 | 77.557 | 78.214 | 37.8852 | 1440.071 | 42.1971 | 80.1715 | 0 | 0.6048 | 0 | 14.074 | 3.944 | 0 | 1549.8 | 351.1701 | -7.06 | 8.6862 | 10.15 | -1.86 | 22.1843 | 1.8358 | 64.2603 | 2025-01-26 | 2025_01_26 Hr 18 | 83.5027 | 0.000109 | -1549.8 | -234.381 | 642.1008 | 966.0961 | 152.9947 | 22.9895 | 0 | 144.9467 | 330.0396 | 167.1145 | 23.1732 | 194.0058 | 285.3786 | 15.17 | 0 | 19.0521 | 247.9653 | 25.58 | 155.7711 | 0
2025_01_26 Hr 19 | 0 | 0 | 0 | 3.8622 | 3.8622 | 3.8622 | 3.8622 | 3.8622 | 3.8622 | 125.8625 | 0 | 0.0608 | 77 | 0 | 97.0029 | 97.0029 | 285.3786 | 15.17 | 0.01763 | 0.083 | 0.0506 | 0 | 0 | 0.74589 | 0.2655 | 36.429 | 0 | 247.9653 | 0 | 25.58 | 0 | 0 | 28.5572 | 67.1862 | 0 | 0 | -218.3402 | 1.0647 | 13.5714 | 0 | -1 | -4.2 | 17.0811 | 0 | 0 | 38.9749 | 38.9749 | 38.9749 | 38.9749 | 45.3197 | 27.0709 | 0 | 0 | 9.7014 | 20.7257 | 0 | 77.557 | 78.214 | 31.9566 | 1455.338 | 42.1253 | 80.035 | 0 | 0.6048 | 0 | 14.074 | 3.944 | 0 | 1563.892 | 333.9537 | -7.06 | 8.6862 | 10.15 | -1.86 | 22.1466 | 1.8326 | 64.6055 | 2025-01-26 | 2025_01_26 Hr 19 | 91.6989 | -0.000336 | -1563.892 | -218.3402 | 639.7419 | 983.473 | 136.0275 | 22.9895 | 0 | 144.7834 | 328.0932 | 166.8653 | 23.1732 | 194.0058 | 285.3786 | 15.17 | 0 | 36.429 | 247.9653 | 25.58 | 155.7711 | 0
2025_01_26 Hr 20 | 0 | 0 | 0 | 3.8622 | 3.8622 | 3.8622 | 3.8622 | 3.8622 | 3.8622 | 116.4861 | 0 | 0.0608 | 87 | 0 | 97.0029 | 97.0029 | 285.3786 | 15.17 | 0.01763 | 0.083 | 0.0506 | 0 | 0 | 0.74589 | 0.2655 | 45.1254 | 0 | 247.9653 | 0 | 25.58 | 0 | 0 | 27.842 | 65.5037 | 0 | 0 | -198.3846 | 1.0647 | 13.5714 | 0 | -1 | -4.2 | 17.0811 | 0 | 0 | 35.2552 | 35.2552 | 35.2552 | 35.2552 | 40.9944 | 22.0691 | 0 | 0 | 9.7014 | 20.7257 | 0 | 77.557 | 78.214 | 30.9444 | 1433.056 | 41.0704 | 78.0308 | 0 | 0.6048 | 0 | 14.074 | 3.944 | 0 | 1561.892 | 334.28 | -7.06 | 8.6862 | 10.15 | -1.86 | 21.592 | 1.7867 | 64.2639 | 2025-01-26 | 2025_01_26 Hr 20 | 91.9053 | -0.0003 | -1561.892 | -198.3846 | 605.1038 | 992.1694 | 140.0135 | 22.9895 | 0 | 142.3857 | 299.5126 | 163.2056 | 23.1732 | 194.0058 | 285.3786 | 15.17 | 0 | 45.1254 | 247.9653 | 25.58 | 155.7711 | 0
2025_01_26 Hr 21 | 0 | 0 | 0 | 3.8622 | 3.8622 | 3.8622 | 3.8622 | 3.8622 | 3.8622 | 109.0253 | 0 | 0.0608 | 87 | 0 | 97.0029 | 97.0029 | 285.3786 | 15.17 | 0.01763 | 0.083 | 0.0506 | 0 | 0 | 0.74589 | 0.2655 | 46.06 | 0 | 247.9653 | 0 | 25.58 | 0 | 0 | 27.273 | 64.1649 | 0 | 0 | -222.8007 | 1.0647 | 13.5714 | 0 | -1 | -4.2 | 17.0811 | 0 | 0 | 32.2954 | 32.2954 | 32.2954 | 32.2954 | 37.5528 | 24.0698 | 0 | 0 | 9.7014 | 20.7257 | 0 | 77.557 | 78.214 | 54.8034 | 1409.341 | 40.231 | 76.436 | 0 | 0.6048 | 0 | 14.074 | 3.944 | 0 | 1536.708 | 357.2277 | -7.06 | 8.6862 | 10.15 | -1.86 | 21.1507 | 1.7502 | 63.5911 | 2025-01-26 | 2025_01_26 Hr 21 | 95.0219 | 0.000432 | -1536.708 | -222.8007 | 577.5424 | 993.104 | 165.8732 | 22.9895 | 0 | 140.4779 | 276.771 | 160.2935 | 23.1732 | 194.0058 | 285.3786 | 15.17 | 0 | 46.06 | 247.9653 | 25.58 | 155.7711 | 0
2025_01_26 Hr 22 | 0 | 0 | 0 | 3.8622 | 3.8622 | 3.8622 | 3.8622 | 3.8622 | 3.8622 | 93.4315 | 0 | 0.0608 | 90 | 0 | 97.0029 | 97.0029 | 285.3786 | 15.17 | 0.01763 | 0.083 | 0.0506 | 0 | 0 | 0.74589 | 0.2655 | 46.06 | 0 | 247.9653 | 0 | 0 | 0 | 0 | 26.0836 | 61.3667 | 0 | 0 | -217.984 | 1.0647 | 13.5714 | 0 | -1 | -4.2 | 17.0811 | 0 | 0 | 26.1092 | 26.1092 | 26.1092 | 26.1092 | 30.3595 | 32.0902 | 0 | 0 | 9.7014 | 20.7257 | 0 | 77.557 | 78.214 | 58.8522 | 1332.242 | 38.4765 | 73.1026 | 0 | 0.6048 | 0 | 14.074 | 3.944 | 0 | 1473.408 | 366.2104 | -7.06 | 8.6862 | 10.15 | -1.86 | 20.2283 | 1.6739 | 61.0291 | 2025-01-26 | 2025_01_26 Hr 22 | 95.8156 | 0.000366 | -1473.408 | -217.984 | 519.9365 | 967.524 | 180.9424 | 22.9895 | 0 | 136.4904 | 229.239 | 154.2071 | 23.1732 | 194.0058 | 285.3786 | 15.17 | 0 | 46.06 | 247.9653 | 0 | 155.7711 | 0
2025_01_26 Hr 23 | 0 | 0 | 0 | 3.8622 | 3.8622 | 3.8622 | 3.8622 | 3.8622 | 3.8622 | 72.7294 | 0 | 0.0608 | 87 | 0 | 97.0029 | 97.0029 | 286.2627 | 15.24 | 0.01763 | 0.083 | 0.0506 | 0 | 0 | 0.74589 | 0.2655 | 46.06 | 4.8408 | 248.9454 | 0 | 0 | 0 | 0 | 24.5047 | 57.6519 | 0 | 0 | -214.6763 | 1.0647 | 13.5714 | 0 | -1 | -4.2 | 17.0811 | 0 | 0 | 17.8964 | 17.8964 | 17.8964 | 17.8964 | 20.8098 | 36.1003 | 0 | 0 | 9.7014 | 20.7257 | 0 | 77.9917 | 78.6524 | 45.8382 | 1271.493 | 36.1474 | 68.6774 | 0 | 0.6048 | 0 | 14.074 | 3.944 | 0 | 1395.883 | 346.1263 | -7.06 | 8.6862 | 10.15 | -1.86 | 19.0038 | 1.5726 | 57.9253 | 2025-01-26 | 2025_01_26 Hr 23 | 103.7984 | 0.000384 | -1395.883 | -214.6763 | 443.4596 | 975.172 | 168.9385 | 22.9895 | 0 | 131.1966 | 166.1362 | 146.1269 | 23.1732 | 194.0058 | 286.2627 | 15.24 | 4.8408 | 46.06 | 248.9454 | 0 | 156.644 | 0
2025_01_26 Hr 24 | 0 | 0 | 0 | 3.8622 | 3.8622 | 3.8622 | 3.8622 | 3.8622 | 3.8622 | 59.6897 | 0 | 0.0608 | 50 | 0 | 97.0029 | 97.0029 | 286.2627 | 0 | 0.01763 | 0.083 | 0.0506 | 0 | 0 | 0.74589 | 0.2655 | 46.06 | 7.2612 | 248.9454 | 0 | 0 | 0 | 0 | 23.5101 | 55.3121 | 0 | 0 | -151.8925 | 1.0647 | 13.5714 | 0 | -1 | -4.2 | 17.0811 | 0 | 0 | 12.7234 | 12.7234 | 12.7234 | 12.7234 | 14.7947 | 19.0418 | 0 | 0 | 9.7014 | 20.7257 | 0 | 77.9917 | 78.6524 | 51.9114 | 1215.593 | 34.6803 | 65.8901 | 0 | 0.6048 | 0 | 14.074 | 3.944 | 0 | 1349.692 | 293.0515 | -7.06 | 8.6862 | 10.15 | -1.86 | 18.2325 | 1.5087 | 55.2759 | 2025-01-26 | 2025_01_26 Hr 24 | 104.5127 | -0.000296 | -1349.692 | -151.8925 | 395.2892 | 962.3524 | 120.9531 | 22.9895 | 0 | 127.8622 | 126.3896 | 141.0374 | 23.1732 | 194.0058 | 286.2627 | 0 | 7.2612 | 46.06 | 248.9454 | 0 | 156.644 | 0
2025_01_27 Hr 01 | 0 | 0 | 0 | 3.8622 | 3.8622 | 3.8622 | 3.8622 | 3.8622 | 3.8622 | 36.6934 | 0 | 0.0608 | 51 | 0 | 97.0029 | 97.0029 | 286.2627 | 0 | 0.01763 | 0.083 | 0.0506 | 0 | 0 | 0.74589 | 0.2655 | 46.06 | 7.2612 | 248.9454 | 0 | 0 | 0 | 0 | 21.2947 | 50.0718 | 0 | 0 | -63.9538 | 1.0647 | 13.5872 | 0 | -1 | -4.2 | 17.4251 | 0 | 0 | 0.50821 | 0.50821 | 0.50821 | 0.50821 | 0.59095 | 19.0505 | 0 | 0 | 9.6976 | 22.1778 | 0 | 77.9917 | 78.6524 | 38.8974 | 1122.432 | 33.4933 | 63.4139 | 0 | 0.6048 | 0 | 14.074 | 3.944 | 0 | 1329.492 | 278.0734 | -7.06 | 8.6861 | 10.15 | -1.86 | 17.5284 | 1.4511 | 53.3214 | 2025-01-27 | 2025_01_27 Hr 01 | 98.5727 | -0.00031 | -1329.492 | -63.9538 | 299.1557 | 962.3524 | 108.9479 | 22.9895 | 0 | 120.7625 | 40.3286 | 138.0646 | 23.1732 | 194.0058 | 286.2627 | 0 | 7.2612 | 46.06 | 248.9454 | 0 | 156.644 | 0
2025_01_27 Hr 02 | 0 | 0 | 0 | 3.8622 | 3.8622 | 3.8622 | 3.8622 | 3.8622 | 3.8622 | 36.6934 | 0 | 0.0608 | 78 | 0 | 97.0029 | 97.0029 | 286.2627 | 0 | 0.01763 | 0.083 | 0.0506 | 0 | 0 | 0.74589 | 0.2655 | 46.06 | 7.2612 | 248.9454 | 0 | 0 | 0 | 0 | 20.9609 | 49.2871 | 0 | 0 | -92.5269 | 1.0647 | 13.5872 | 2.7 | -1 | -4.2 | 17.4251 | 0 | 0 | 0 | 0 | 0 | 0 | 0 | 25.0702 | 0 | 0 | 9.6976 | 22.1778 | 0 | 77.9917 | 78.6524 | 44.826 | 1118.69 | 32.9684 | 62.4201 | 0 | 0.6048 | 0 | 14.074 | 3.944 | 0 | 1334.308 | 315.2055 | -7.06 | 8.6861 | 10.15 | -1.86 | 17.2537 | 1.4284 | 53.9231 | 2025-01-27 | 2025_01_27 Hr 02 | 74.9576 | 0.000364 | -1334.308 | -92.5269 | 293.5972 | 962.3524 | 147.8962 | 22.9895 | 0 | 119.6441 | 37.7048 | 136.2484 | 23.1732 | 194.0058 | 286.2627 | 0 | 7.2612 | 46.06 | 248.9454 | 0 | 156.644 | 0
2025_01_27 Hr 03 | 0 | 0 | 0 | 3.8622 | 3.8622 | 3.8622 | 3.8622 | 3.8622 | 3.8622 | 36.6934 | 0 | 0.0608 | 23 | 0 | 97.0029 | 97.0029 | 286.2627 | 0 | 0.01763 | 0.083 | 0.0506 | 0 | 0 | 0.74589 | 0.2655 | 46.06 | 7.2612 | 248.9454 | 0 | 0 | 0 | 0 | 21.3519 | 50.2064 | 0 | 0 | -64.9978 | 1.0647 | 13.5872 | 0 | -1 | -4.2 | 17.4251 | 0 | 0 | 0.82688 | 0.82688 | 0.82688 | 0.82688 | 0.96149 | 23.0607 | 0 | 0 | 9.6976 | 22.1778 | 0 | 77.9917 | 78.6524 | 53.7912 | 1124.269 | 33.5833 | 63.5843 | 0 | 0.6048 | 0 | 14.074 | 3.944 | 0 | 1321.5 | 269.2887 | -7.06 | 8.6861 | 10.15 | -1.86 | 17.5755 | 1.455 | 53.0197 | 2025-01-27 | 2025_01_27 Hr 03 | 74.1004 | 1.4e-05 | -1321.5 | -64.9978 | 301.304 | 962.3524 | 99.8519 | 22.9895 | 0 | 120.9543 | 41.9738 | 138.3759 | 23.1732 | 194.0058 | 286.2627 | 0 | 7.2612 | 46.06 | 248.9454 | 0 | 156.644 | 0
2025_01_27 Hr 04 | 0 | 0 | 0 | 3.8622 | 3.8622 | 3.8622 | 3.8622 | 3.8622 | 3.8622 | 36.6934 | 0 | 0.0608 | 79 | 0 | 97.0029 | 97.0029 | 286.2627 | 0 | 0.01763 | 0.083 | 0.0506 | 0 | 0 | 0.74589 | 0.2655 | 16.1117 | 7.2612 | 248.9454 | 0 | 0 | 0 | 0 | 21.5617 | 50.6996 | 0 | 0 | -86.9008 | 1.0647 | 13.5872 | 0 | -1 | -4.2 | 17.4251 | 0 | 0 | 1.9953 | 1.9953 | 1.9953 | 1.9953 | 2.3201 | 23.0695 | 0 | 0 | 9.6976 | 22.1778 | 0 | 77.9917 | 78.6524 | 57.84 | 1101.056 | 33.9132 | 64.209 | 0 | 0.6048 | 0 | 14.074 | 3.944 | 0 | 1337.583 | 330.4879 | -7.06 | 8.6861 | 10.15 | -1.86 | 17.7482 | 1.4693 | 53.9428 | 2025-01-27 | 2025_01_27 Hr 04 | 68.7191 | 0.000374 | -1337.583 | -86.9008 | 309.1811 | 932.404 | 159.9095 | 22.9895 | 0 | 121.6573 | 48.0062 | 139.5176 | 23.1732 | 194.0058 | 286.2627 | 0 | 7.2612 | 16.1117 | 248.9454 | 0 | 156.644 | 0
2025_01_27 Hr 05 | 0 | 0 | 0 | 3.8622 | 3.8622 | 3.8622 | 3.8622 | 3.8622 | 3.8622 | 48.4676 | 0 | 0.0608 | 86 | 0 | 97.0029 | 97.0029 | 286.2627 | 15.24 | 0.01763 | 0.083 | 0.0506 | 0 | 0 | 0.74589 | 0.2655 | 24.5409 | 7.2612 | 248.9454 | 0 | 0 | 0 | 0 | 22.601 | 53.1435 | 0 | 0 | -102.0733 | 1.0647 | 13.5872 | 0 | -1 | -4.2 | 17.4251 | 0 | 0 | 7.7844 | 7.7844 | 7.7844 | 7.7844 | 9.0517 | 22.0691 | 0 | 0 | 9.6976 | 22.1778 | 0 | 77.9917 | 78.6524 | 46.8504 | 1169.871 | 35.548 | 67.3041 | 0 | 0.6048 | 0 | 14.074 | 3.944 | 0 | 1391.892 | 331.1541 | -7.06 | 8.6861 | 10.15 | -1.86 | 18.6037 | 1.5401 | 56.2862 | 2025-01-27 | 2025_01_27 Hr 05 | 78.7303 | -0.000279 | -1391.892 | -102.0733 | 359.9827 | 956.0732 | 154.9195 | 22.9895 | 0 | 125.1406 | 89.6685 | 145.1737 | 23.1732 | 194.0058 | 286.2627 | 15.24 | 7.2612 | 24.5409 | 248.9454 | 0 | 156.644 | 0
2025_01_27 Hr 06 | 0 | 0 | 0 | 3.8622 | 3.8622 | 3.8622 | 3.8622 | 3.8622 | 3.8622 | 78.7214 | 0 | 0.0608 | 60 | 0 | 97.0029 | 97.0029 | 286.2627 | 15.24 | 0.01763 | 0.083 | 0.0506 | 0 | 0 | 0.74589 | 0.2655 | 33.9446 | 7.2612 | 248.9454 | 0 | 25.58 | 0 | 0 | 24.7536 | 58.2051 | 0 | 0 | -115.5893 | 1.0647 | 13.5872 | 0 | -1 | -4.2 | 17.4251 | 0 | 0 | 19.7743 | 19.7743 | 19.7743 | 19.7743 | 22.9934 | 24.0874 | 0 | 0 | 9.6976 | 22.1778 | 0 | 77.9917 | 78.6524 | 38.8974 | 1304.224 | 38.9336 | 73.7143 | 0 | 0.6048 | 0 | 14.074 | 3.944 | 0 | 1492.508 | 310.9339 | -7.06 | 8.6861 | 10.15 | -1.86 | 20.3756 | 1.6868 | 60.4357 | 2025-01-27 | 2025_01_27 Hr 06 | 77.0688 | 0.00036 | -1492.508 | -115.5893 | 471.0664 | 991.057 | 122.9848 | 22.9895 | 0 | 132.3547 | 181.8235 | 156.8882 | 23.1732 | 194.0058 | 286.2627 | 15.24 | 7.2612 | 33.9446 | 248.9454 | 25.58 | 156.644 | 0
2025_01_27 Hr 07 | 0 | 0 | 0 | 3.8622 | 3.8622 | 3.8622 | 3.8622 | 3.8622 | 3.8622 | 110.617 | -13.8 | 0.0608 | 65 | 0 | 97.0029 | 97.0029 | 285.3786 | 15.17 | 0.01763 | 0.083 | 0.0506 | 0 | 0 | 0.74589 | 0.2655 | 45.2802 | 0 | 247.9653 | 0 | 25.58 | 0 | 0 | 27.023 | 63.5413 | 0 | 0 | -122.4946 | 1.0647 | 13.5872 | 0 | -1 | -4.2 | 17.4251 | 0 | 0 | 32.4148 | 32.4148 | 32.4148 | 32.4148 | 37.6916 | 28.0712 | 0 | 0 | 9.6976 | 22.1778 | 0 | 77.557 | 78.214 | 52.9236 | 1410.252 | 42.5031 | 80.4724 | 0 | 0.6048 | 0 | 14.074 | 3.944 | 0 | 1613.192 | 346.2942 | -20.86 | 8.6861 | 10.15 | -1.86 | 22.2436 | 1.8414 | 65.2904 | 2025-01-27 | 2025_01_27 Hr 07 | 152.2181 | -0.00024 | -1613.192 | -122.4946 | 574.3778 | 992.3242 | 145.9948 | 22.9895 | 0 | 139.9603 | 278.9791 | 155.4384 | 23.1732 | 194.0058 | 285.3786 | 15.17 | 0 | 45.2802 | 247.9653 | 25.58 | 155.7711 | 0
2025_01_27 Hr 08 | 0.5174 | 0 | 0 | 3.8622 | 3.8622 | 3.8622 | 3.8622 | 3.8622 | 3.8622 | 131.0542 | -13.8 | 0.0608 | 87 | 0 | 97.0029 | 97.0029 | 285.3786 | 15.17 | 0.01763 | 0.083 | 0.0506 | 0 | 0 | 0.74589 | 0.2655 | 46.06 | 0 | 247.9653 | 0 | 25.58 | 0 | 0 | 28.4771 | 66.9605 | 0 | 0 | -114.6497 | 1.0647 | 13.5872 | 0 | -1 | -4.2 | 17.4251 | 0 | 0 | 40.5142 | 40.5142 | 40.5142 | 40.5142 | 47.1096 | 36.1003 | 0 | 0 | 9.6976 | 22.1778 | 0 | 77.557 | 78.214 | 45.8382 | 1478.158 | 44.7902 | 84.8027 | 0 | 0.6048 | -0.5174 | 14.074 | 3.944 | 0 | 1719.8 | 377.6687 | -21.3774 | 8.6861 | 10.15 | -1.86 | 23.4406 | 1.9405 | 69.3954 | 2025-01-27 | 2025_01_27 Hr 08 | 153.1531 | 1e-05 | -1719.8 | -114.6497 | 649.4176 | 993.104 | 168.9385 | 22.9895 | 0 | 144.8337 | 341.2321 | 163.3519 | 23.1732 | 194.0058 | 285.3786 | 15.17 | 0 | 46.06 | 247.9653 | 25.58 | 155.7711 | 0
2025_01_27 Hr 09 | 4.6599 | 0 | 0 | 3.8622 | 3.8622 | 3.8622 | 3.8622 | 3.8622 | 3.8622 | 132.4279 | -13.8 | 0.0608 | 87 | 0 | 97.0029 | 97.0029 | 285.3786 | 15.17 | 0.01763 | 0.083 | 0.0506 | 0 | 0 | 0.74589 | 0.2655 | 46.06 | 0 | 247.9653 | 0 | 25.58 | 0 | 0 | 28.5749 | 67.1903 | 0 | 0 | -135.9436 | 1.0647 | 13.5872 | 0 | -1 | -4.2 | 17.4251 | 0 | 0 | 41.0586 | 41.0586 | 41.0586 | 41.0586 | 47.7426 | 41.1197 | 0 | 0 | 9.6976 | 22.1778 | 0 | 77.557 | 78.214 | 35.8608 | 1482.67 | 44.9439 | 85.0938 | 0 | 0.6048 | -4.6599 | 14.074 | 3.944 | 0 | 1698.592 | 377.385 | -25.5199 | 8.6861 | 10.15 | -1.86 | 23.521 | 1.9472 | 68.8384 | 2025-01-27 | 2025_01_27 Hr 09 | 128.6366 | -0.00028 | -1698.592 | -135.9436 | 654.4614 | 993.104 | 163.9804 | 22.9895 | 0 | 145.1612 | 345.4164 | 163.8837 | 23.1732 | 194.0058 | 285.3786 | 15.17 | 0 | 46.06 | 247.9653 | 25.58 | 155.7711 | 0
2025_01_27 Hr 10 | 8.2983 | 0 | 0 | 3.8622 | 3.8622 | 3.8622 | 3.8622 | 3.8622 | 3.8622 | 123.6164 | -13.8 | 0.0608 | 86 | 0 | 97.0029 | 97.0029 | 285.3786 | 15.17 | 0.01763 | 0.083 | 0.0506 | 0 | 0 | 0.74589 | 0.2655 | 46.06 | 0 | 247.9653 | 0 | 25.58 | 0 | 0 | 27.9479 | 65.7161 | 0 | 0 | -149.9464 | 1.0647 | 13.5872 | 0 | -1 | -4.2 | 17.4251 | 0 | 0 | 37.5666 | 37.5666 | 37.5666 | 37.5666 | 43.6821 | 43.1204 | 0 | 0 | 9.6976 | 22.1778 | 0 | 77.557 | 78.214 | 27.9078 | 1453.729 | 43.9578 | 83.2267 | 0 | 0.6048 | -8.2983 | 14.074 | 3.944 | 0 | 1645.283 | 370.6592 | -29.1583 | 8.6861 | 10.15 | -1.86 | 23.005 | 1.9045 | 66.9184 | 2025-01-27 | 2025_01_27 Hr 10 | 110.9003 | 0.000338 | -1645.283 | -149.9464 | 622.1081 | 993.104 | 157.0282 | 22.9895 | 0 | 143.0601 | 318.5761 | 160.4719 | 23.1732 | 194.0058 | 285.3786 | 15.17 | 0 | 46.06 | 247.9653 | 25.58 | 155.7711 | 0
2025_01_27 Hr 11 | 7.7776 | 1.5e-05 | 0.000423 | 3.8622 | 3.8622 | 3.8622 | 3.8622 | 3.8622 | 3.8622 | 117.8873 | -13.8 | 0.0608 | 93 | 0 | 97.0029 | 97.0029 | 285.3786 | 15.17 | 0.01763 | 0.083 | 0.0506 | 0 | 0 | 0.74589 | 0.2655 | 46.06 | 7.2612 | 247.9653 | 0 | 25.58 | 0 | 0 | 27.5403 | 64.7576 | 0 | 0 | -197.5056 | 1.0647 | 13.5872 | 0 | -1 | -4.2 | 17.4251 | 0 | 0 | 35.2961 | 35.2961 | 35.2961 | 35.2961 | 41.0419 | 42.1112 | 0 | 0 | 9.6976 | 22.1778 | 0 | 77.557 | 78.214 | 20.967 | 1442.173 | 43.3167 | 82.0129 | 0 | 0.6048 | -7.7776 | 14.074 | 3.944 | 0 | 1583 | 366.9702 | -28.6376 | 8.6861 | 10.15 | -1.86 | 22.6695 | 1.8767 | 65.0856 | 2025-01-27 | 2025_01_27 Hr 11 | 88.4144 | 0.000117 | -1583 | -197.5056 | 601.0723 | 1000.3652 | 156.0787 | 22.9895 | 0 | 141.6939 | 301.1249 | 158.2535 | 23.1732 | 194.0058 | 285.3786 | 15.17 | 7.2612 | 46.06 | 247.9653 | 25.58 | 155.7711 | 0
2025_01_27 Hr 12 | 6.7478 | 6e-05 | 0.001692 | 3.8622 | 3.8622 | 3.8622 | 3.8622 | 3.8622 | 3.8622 | 104.7873 | -13.8 | 0.0608 | 90 | 0 | 97.0029 | 97.0029 | 285.3786 | 15.17 | 0.01763 | 0.083 | 0.0506 | 0 | 0 | 0.74589 | 0.2655 | 46.06 | 7.2612 | 247.9653 | 0 | 25.58 | 0 | 0 | 26.6082 | 62.566 | 0 | 0 | -186.5049 | 1.0647 | 13.5872 | 0 | -1 | -4.2 | 17.4251 | 0 | 0 | 30.1044 | 30.1044 | 30.1044 | 30.1044 | 35.0052 | 38.1186 | 0 | 0 | 9.6976 | 22.1778 | 0 | 77.557 | 78.214 | 34.8486 | 1399.147 | 41.8507 | 79.2372 | 0 | 0.6048 | -6.7478 | 14.074 | 3.944 | 0 | 1552.792 | 367.757 | -27.6078 | 8.6861 | 10.15 | -1.86 | 21.9022 | 1.8132 | 63.7484 | 2025-01-27 | 2025_01_27 Hr 12 | 88.9937 | -0.000284 | -1552.792 | -186.5049 | 552.9729 | 1000.3652 | 162.969 | 22.9895 | 0 | 138.5702 | 261.2216 | 153.1811 | 23.1732 | 194.0058 | 285.3786 | 15.17 | 7.2612 | 46.06 | 247.9653 | 25.58 | 155.7711 | 0
2025_01_27 Hr 13 | 7.2585 | 0.000135 | 0.003807 | 3.8622 | 3.8622 | 3.8622 | 3.8622 | 3.8622 | 3.8622 | 87.9015 | -13.8 | 0.0608 | 95 | 0 | 97.0029 | 97.0029 | 285.3786 | 15.17 | 0.01763 | 0.083 | 0.0506 | 0 | 0 | 0.74589 | 0.2655 | 46.06 | 7.2612 | 247.9653 | 0 | 25.58 | 0 | 0 | 25.4068 | 59.7409 | 0 | 0 | -191.8205 | 1.0647 | 13.5872 | 0 | -1 | -4.2 | 17.4251 | 0 | 0 | 23.4124 | 23.4124 | 23.4124 | 23.4124 | 27.2237 | 35.1 | 0 | 0 | 9.6976 | 22.1778 | 0 | 77.557 | 78.214 | 38.8974 | 1343.688 | 39.961 | 75.6594 | 0 | 0.6048 | -7.2585 | 14.074 | 3.944 | 0 | 1491.508 | 367.7598 | -28.1185 | 8.6861 | 10.15 | -1.86 | 20.9133 | 1.7313 | 61.3993 | 2025-01-27 | 2025_01_27 Hr 13 | 95.3896 | 0.000388 | -1491.508 | -191.8205 | 490.9728 | 1000.3652 | 169.0013 | 22.9895 | 0 | 134.5437 | 209.7863 | 146.6428 | 23.1732 | 194.0058 | 285.3786 | 15.17 | 7.2612 | 46.06 | 247.9653 | 25.58 | 155.7711 | 0
2025_01_27 Hr 14 | 5.1707 | 0.000165 | 0.004653 | 3.8622 | 3.8622 | 3.8622 | 3.8622 | 3.8622 | 3.8622 | 102.4086 | -13.8 | 0.0608 | 95 | 0 | 97.0029 | 97.0029 | 285.3786 | 13.9058 | 0.01763 | 0.083 | 0.0506 | 0 | 0 | 0.74589 | 0.2655 | 43.4499 | 7.2612 | 247.9653 | 0 | 23.4483 | 0 | 0 | 26.439 | 62.168 | 0 | 0 | -252.9149 | 1.0647 | 13.5872 | 0 | -1 | -4.2 | 17.4251 | 0 | 0 | 29.1617 | 29.1617 | 29.1617 | 29.1617 | 33.909 | 38.1186 | 0 | 0 | 9.6976 | 22.1778 | 0 | 76.3988 | 77.046 | 40.9218 | 1383.005 | 41.5845 | 78.7332 | 0 | 0.6048 | -5.1707 | 14.074 | 3.944 | 0 | 1480.392 | 376.3322 | -26.0307 | 8.6861 | 10.15 | -1.86 | 21.7629 | 1.8016 | 61.7644 | 2025-01-27 | 2025_01_27 Hr 14 | 93.5368 | -0.000191 | -1480.392 | -252.9149 | 544.2389 | 992.0331 | 174.0452 | 22.9895 | 0 | 138.003 | 253.9758 | 152.26 | 23.1732 | 194.0058 | 285.3786 | 13.9058 | 7.2612 | 43.4499 | 247.9653 | 23.4483 | 153.4449 | 0
2025_01_27 Hr 15 | 6.2105 | 0.000105 | 0.002961 | 3.8622 | 3.8622 | 3.8622 | 3.8622 | 3.8622 | 3.8622 | 87.4994 | -13.8 | 0.0608 | 95 | 0 | 97.0029 | 97.0029 | 285.3786 | 15.17 | 0.01763 | 0.083 | 0.0506 | 0 | 0 | 0.74589 | 0.2655 | 29.7212 | 0 | 247.9653 | 0 | 25.58 | 0 | 0 | 25.3782 | 59.6737 | 0 | 0 | -228.2175 | 1.0647 | 13.5872 | 0 | -1 | -4.2 | 17.4251 | 0 | 0 | 23.2531 | 23.2531 | 23.2531 | 23.2531 | 27.0385 | 48.1309 | 0 | 0 | 9.6976 | 22.1778 | 0 | 74.1007 | 74.738 | 36.873 | 1311.834 | 39.916 | 75.5742 | 0 | 0.6048 | -6.2105 | 14.074 | 3.944 | 0 | 1434.108 | 377.5625 | -27.0705 | 8.6861 | 10.15 | -1.86 | 20.8897 | 1.7294 | 59.6124 | 2025-01-27 | 2025_01_27 Hr 15 | 86.3837 | 0.000365 | -1434.108 | -228.2175 | 489.4966 | 969.8328 | 180.0069 | 22.9895 | 0 | 134.4478 | 208.5616 | 146.4871 | 23.1732 | 194.0058 | 285.3786 | 15.17 | 0 | 29.7212 | 247.9653 | 25.58 | 148.8387 | 0
2025_01_27 Hr 16 | 0.51906 | 4.5e-05 | 0.001269 | 3.8622 | 3.8622 | 3.8622 | 3.8622 | 3.8622 | 3.8622 | 88.538 | -13.8 | 0.0608 | 95 | 0 | 97.0029 | 97.0029 | 285.3786 | 15.17 | 0.01763 | 0.083 | 0.0506 | 0 | 0 | 0.74589 | 0.2655 | 42.2632 | 0 | 247.9653 | 0 | 25.58 | 0 | 0 | 25.4521 | 59.8474 | 0 | 0 | -258.5247 | 1.0647 | 13.5872 | 0 | -1 | -4.2 | 17.4251 | 0 | 0 | 23.6647 | 23.6647 | 23.6647 | 23.6647 | 27.5171 | 55.1596 | 0 | 0 | 9.6976 | 22.1778 | 0 | 77.557 | 78.214 | 34.8486 | 1334.718 | 40.0322 | 75.7943 | 0 | 0.6048 | -0.51906 | 14.074 | 3.944 | 0 | 1432.092 | 377.2776 | -21.3791 | 8.6861 | 10.15 | -1.86 | 20.9505 | 1.7344 | 59.9316 | 2025-01-27 | 2025_01_27 Hr 16 | 93.3991 | -0.000256 | -1432.092 | -258.5247 | 493.3101 | 989.3072 | 185.0096 | 22.9895 | 0 | 134.6955 | 211.7254 | 146.8893 | 23.1732 | 194.0058 | 285.3786 | 15.17 | 0 | 42.2632 | 247.9653 | 25.58 | 155.7711 | 0
2025_01_27 Hr 17 | 0.5174 | 0 | 0 | 3.8622 | 3.8622 | 3.8622 | 3.8622 | 3.8622 | 3.8622 | 112.7612 | -13.8 | 0.0608 | 95 | 0 | 97.0029 | 97.0029 | 285.3786 | 15.17 | 0.01763 | 0.083 | 0.0506 | 0 | 0 | 0.74589 | 0.2655 | 46.06 | 0 | 247.9653 | 0 | 25.58 | 0 | 0 | 27.1756 | 63.9 | 0 | 0 | -277.8317 | 1.0647 | 13.5872 | 0 | -1 | -4.2 | 17.4251 | 0 | 0 | 33.2646 | 33.2646 | 33.2646 | 33.2646 | 38.6797 | 58.1695 | 0 | 0 | 9.6976 | 22.1778 | 0 | 77.557 | 78.214 | 39.9096 | 1418.075 | 42.743 | 80.9267 | 0 | 0.6048 | -0.5174 | 14.074 | 3.944 | 0 | 1513.592 | 394.7261 | -21.3774 | 8.6861 | 10.15 | -1.86 | 22.3692 | 1.8518 | 63.4027 | 2025-01-27 | 2025_01_27 Hr 17 | 105.3988 | -0.000284 | -1513.592 | -277.8317 | 582.2508 | 993.104 | 193.0791 | 22.9895 | 0 | 140.4716 | 285.5106 | 156.2687 | 23.1732 | 194.0058 | 285.3786 | 15.17 | 0 | 46.06 | 247.9653 | 25.58 | 155.7711 | 0
2025_01_27 Hr 18 | 0 | 0 | 0 | 3.8622 | 3.8622 | 3.8622 | 3.8622 | 3.8622 | 3.8622 | 128.3404 | -13.8 | 0.0608 | 95 | 0 | 97.0029 | 97.0029 | 285.3786 | 15.17 | 0.01763 | 0.083 | 0.0506 | 0 | 0 | 0.74589 | 0.2655 | 46.06 | 0 | 247.9653 | 0 | 25.58 | 0 | 0 | 28.284 | 66.5065 | 0 | 0 | -238.602 | 1.0647 | 13.5872 | 0 | -1 | -4.2 | 17.4251 | 0 | 0 | 39.4387 | 39.4387 | 39.4387 | 39.4387 | 45.859 | 71.2004 | 0 | 0 | 9.6976 | 22.1778 | 0 | 77.557 | 78.214 | 19.9548 | 1469.245 | 44.4865 | 84.2277 | 0 | 0.6048 | 0 | 14.074 | 3.944 | 0 | 1603.1 | 393.3171 | -20.86 | 8.6861 | 10.15 | -1.86 | 23.2817 | 1.9274 | 66.4198 | 2025-01-27 | 2025_01_27 Hr 18 | 115.0643 | 2e-06 | -1603.1 | -238.602 | 639.4533 | 993.104 | 186.1551 | 22.9895 | 0 | 144.1865 | 332.9658 | 162.3011 | 23.1732 | 194.0058 | 285.3786 | 15.17 | 0 | 46.06 | 247.9653 | 25.58 | 155.7711 | 0
2025_01_27 Hr 19 | 0 | 0 | 0 | 3.8622 | 3.8622 | 3.8622 | 3.8622 | 3.8622 | 3.8622 | 125.6601 | -13.8 | 0.0608 | 95 | 0 | 97.0029 | 97.0029 | 285.3786 | 15.17 | 0.01763 | 0.083 | 0.0506 | 0 | 0 | 0.74589 | 0.2655 | 46.06 | 7.2612 | 247.9653 | 0 | 25.58 | 0 | 0 | 28.0933 | 66.058 | 0 | 0 | -258.1048 | 1.0647 | 13.5872 | 0 | -1 | -4.2 | 17.4251 | 0 | 0 | 38.3765 | 38.3765 | 38.3765 | 38.3765 | 44.6238 | 78.2116 | 0 | 0 | 9.6976 | 22.1778 | 0 | 77.557 | 78.214 | 16.9182 | 1467.703 | 44.1865 | 83.6598 | 0 | 0.6048 | 0 | 14.074 | 3.944 | 0 | 1584.992 | 396.2539 | -20.86 | 8.6861 | 10.15 | -1.86 | 23.1247 | 1.9144 | 65.9616 | 2025-01-27 | 2025_01_27 Hr 19 | 114.789 | -0.000282 | -1584.992 | -258.1048 | 629.612 | 1000.3652 | 190.1298 | 22.9895 | 0 | 143.5474 | 324.8014 | 161.2632 | 23.1732 | 194.0058 | 285.3786 | 15.17 | 7.2612 | 46.06 | 247.9653 | 25.58 | 155.7711 | 0
2025_01_27 Hr 20 | 0 | 0 | 0 | 3.8622 | 3.8622 | 3.8622 | 3.8622 | 3.8622 | 3.8622 | 116.9492 | -13.8 | 0.0608 | 95 | 0 | 97.0029 | 97.0029 | 285.3786 | 15.17 | 0.01763 | 0.083 | 0.0506 | 0 | 0 | 0.74589 | 0.2655 | 46.06 | 7.2612 | 247.9653 | 0 | 25.58 | 0 | 0 | 27.4735 | 64.6007 | 0 | 0 | -285.4402 | 1.0647 | 13.5872 | 0 | -1 | -4.2 | 17.4251 | 0 | 0 | 34.9243 | 34.9243 | 34.9243 | 34.9243 | 40.6096 | 80.2211 | 0 | 0 | 9.6976 | 22.1778 | 0 | 77.557 | 78.214 | 28.92 | 1439.091 | 43.2117 | 81.8141 | 0 | 0.6048 | 0 | 14.074 | 3.944 | 0 | 1539.683 | 406.8922 | -20.86 | 8.6861 | 10.15 | -1.86 | 22.6145 | 1.8721 | 64.5328 | 2025-01-27 | 2025_01_27 Hr 20 | 111.3129 | 0.000484 | -1539.683 | -285.4402 | 597.6279 | 1000.3652 | 204.1411 | 22.9895 | 0 | 141.4702 | 298.2674 | 157.8903 | 23.1732 | 194.0058 | 285.3786 | 15.17 | 7.2612 | 46.06 | 247.9653 | 25.58 | 155.7711 | 0
2025_01_27 Hr 21 | 0 | 0 | 0 | 3.8622 | 3.8622 | 3.8622 | 3.8622 | 3.8622 | 3.8622 | 99.4937 | -13.8 | 0.0608 | 95 | 0 | 97.0029 | 97.0029 | 285.3786 | 15.17 | 0.01763 | 0.083 | 0.0506 | 0 | 0 | 0.74589 | 0.2655 | 46.06 | 7.2612 | 247.9653 | 0 | 25.58 | 0 | 0 | 26.2316 | 61.6803 | 0 | 0 | -246.5014 | 1.0647 | 13.5872 | 0 | -1 | -4.2 | 17.4251 | 0 | 0 | 28.0066 | 28.0066 | 28.0066 | 28.0066 | 32.5658 | 73.2186 | 0 | 0 | 9.6976 | 22.1778 | 0 | 77.557 | 78.214 | 25.8834 | 1381.759 | 41.2583 | 78.1156 | 0 | 0.6048 | 0 | 14.074 | 3.944 | 0 | 1504.492 | 390.0943 | -20.86 | 8.6861 | 10.15 | -1.86 | 21.5922 | 1.7875 | 62.6313 | 2025-01-27 | 2025_01_27 Hr 21 | 91.8213 | -0.000261 | -1504.492 | -246.5014 | 533.5364 | 1000.3652 | 194.102 | 22.9895 | 0 | 137.3079 | 245.0971 | 151.1314 | 23.1732 | 194.0058 | 285.3786 | 15.17 | 7.2612 | 46.06 | 247.9653 | 25.58 | 155.7711 | 0
2025_01_27 Hr 22 | 0 | 0 | 0 | 3.8622 | 3.8622 | 3.8622 | 3.8622 | 3.8622 | 3.8622 | 84.9866 | -13.8 | 0.0608 | 95 | 0 | 97.0029 | 97.0029 | 285.3786 | 15.17 | 0.01763 | 0.083 | 0.0506 | 0 | 0 | 0.74589 | 0.2655 | 46.06 | 7.2612 | 247.9653 | 0 | 25.58 | 0 | 0 | 25.1994 | 59.2533 | 0 | 0 | -269.6904 | 1.0647 | 13.5872 | 0 | -1 | -4.2 | 17.4251 | 0 | 0 | 22.2573 | 22.2573 | 22.2573 | 22.2573 | 25.8805 | 70.2088 | 0 | 0 | 9.6976 | 22.1778 | 0 | 77.557 | 78.214 | 31.9566 | 1334.11 | 39.6348 | 75.0418 | 0 | 0.6048 | 0 | 14.074 | 3.944 | 0 | 1431.1 | 387.5404 | -20.86 | 8.6861 | 10.15 | -1.86 | 20.7426 | 1.7172 | 60.0393 | 2025-01-27 | 2025_01_27 Hr 22 | 88.5516 | 0.000111 | -1431.1 | -269.6904 | 480.2704 | 1000.3652 | 197.1654 | 22.9895 | 0 | 133.8487 | 200.9076 | 145.5141 | 23.1732 | 194.0058 | 285.3786 | 15.17 | 7.2612 | 46.06 | 247.9653 | 25.58 | 155.7711 | 0
2025_01_27 Hr 23 | 0 | 0 | 0 | 3.8622 | 3.8622 | 3.8622 | 3.8622 | 3.8622 | 3.8622 | 63.8793 | 0 | 0.0608 | 82 | 0 | 97.0029 | 97.0029 | 286.2627 | 15.24 | 0.01763 | 0.083 | 0.0506 | 0 | 0 | 0.74589 | 0.2655 | 46.06 | 7.2612 | 248.9454 | 0 | 0 | 0 | 0 | 23.6976 | 55.7219 | 0 | 0 | -249.7146 | 1.0647 | 13.5872 | 0 | -1 | -4.2 | 17.4251 | 0 | 0 | 13.8922 | 13.8922 | 13.8922 | 13.8922 | 16.1538 | 70.2 | 0 | 0 | 9.6976 | 22.1778 | 0 | 77.9917 | 78.6524 | 21.9792 | 1242.01 | 37.2727 | 70.5695 | 0 | 0.6048 | 0 | 14.074 | 3.944 | 0 | 1341.617 | 356.3813 | -7.06 | 8.6861 | 10.15 | -1.86 | 19.5064 | 1.6148 | 56.2443 | 2025-01-27 | 2025_01_27 Hr 23 | 86.244 | -0.000308 | -1341.617 | -249.7146 | 416.5702 | 977.5924 | 174.1792 | 22.9895 | 0 | 128.8155 | 136.6134 | 151.1412 | 23.1732 | 194.0058 | 286.2627 | 15.24 | 7.2612 | 46.06 | 248.9454 | 0 | 156.644 | 0
2025_01_27 Hr 24 | 0 | 0 | 0 | 3.8622 | 3.8622 | 3.8622 | 3.8622 | 3.8622 | 3.8622 | 51.8515 | 0 | 0.0608 | 91 | 0 | 97.0029 | 97.0029 | 286.2627 | 15.24 | 0.01763 | 0.083 | 0.0506 | 0 | 0 | 0.74589 | 0.2655 | 46.06 | 7.2612 | 248.9454 | 0 | 0 | 0 | 0 | 22.8418 | 53.7096 | 0 | 0 | -297.9381 | 1.0647 | 13.5872 | 0 | -1 | -4.2 | 17.4251 | 0 | 0 | 9.1255 | 9.1255 | 9.1255 | 9.1255 | 10.6111 | 73.1923 | 0 | 0 | 9.6976 | 22.1778 | 0 | 77.9917 | 78.6524 | 31.9566 | 1202.504 | 35.9266 | 68.0211 | 0 | 0.6048 | 0 | 14.074 | 3.944 | 0 | 1271.2 | 373.6938 | -7.06 | 8.6861 | 10.15 | -1.86 | 18.8019 | 1.5565 | 54.0992 | 2025-01-27 | 2025_01_27 Hr 24 | 78.2435 | 5.3e-05 | -1271.2 | -297.9381 | 372.4074 | 977.5924 | 196.1489 | 22.9895 | 0 | 125.9475 | 99.976 | 146.484 | 23.1732 | 194.0058 | 286.2627 | 15.24 | 7.2612 | 46.06 | 248.9454 | 0 | 156.644 | 0
2025_01_28 Hr 01 | 0 | 0 | 0 | 3.8622 | 3.8622 | 3.8622 | 3.8622 | 3.8622 | 3.8622 | 37.0257 | 0 | 0.0608 | 91 | 0 | 97.0029 | 97.0029 | 286.2627 | 0 | 0.01763 | 0.083 | 0.0506 | 0 | 0 | 0.74589 | 0.2655 | 46.06 | 0 | 248.9454 | 0 | 0 | 0 | 0 | 21.8534 | 51.3573 | 0 | 0 | -259.0524 | 1.0647 | 13.603 | 0 | -1 | -4.2 | 17.7691 | 0 | 0 | 2.9278 | 2.9278 | 2.9278 | 2.9278 | 3.4044 | 82.2481 | 0 | 0 | 9.6938 | 21.9457 | 0 | 77.9917 | 78.6524 | 43.8138 | 1130.195 | 33.894 | 63.9452 | 0 | 0.6048 | 0 | 14.074 | 3.944 | 0 | 1251.108 | 387.0257 | -7.06 | 8.6861 | 10.15 | -1.86 | 17.6558 | 1.4623 | 52.7944 | 2025-01-28 | 2025_01_28 Hr 01 | 83.3285 | 0.000321 | -1251.108 | -259.0524 | 315.0182 | 955.0911 | 217.0619 | 22.9895 | 0 | 122.9628 | 53.1524 | 138.9029 | 23.1732 | 194.0058 | 286.2627 | 0 | 0 | 46.06 | 248.9454 | 0 | 156.644 | 0
2025_01_28 Hr 02 | 0 | 0 | 0 | 3.8622 | 3.8622 | 3.8622 | 3.8622 | 3.8622 | 3.8622 | 39.7645 | 0 | 0.0608 | 92 | 0 | 97.0029 | 97.0029 | 286.2627 | 0 | 0.01763 | 0.083 | 0.0506 | 0 | 0 | 0.74589 | 0.2655 | 46.06 | 0 | 248.9454 | 0 | 0 | 0 | 0 | 22.05 | 51.8192 | 0 | 0 | -273.2071 | 1.0647 | 13.603 | 0 | -1 | -4.2 | 17.7691 | 0 | 0 | 4.0121 | 4.0121 | 4.0121 | 4.0121 | 4.6652 | 83.2309 | 0 | 0 | 9.6938 | 21.9457 | 0 | 77.9917 | 78.6524 | 40.9218 | 1139.19 | 34.1989 | 64.5203 | 0 | 0.6048 | 0 | 14.074 | 3.944 | 0 | 1246.092 | 387.1685 | -7.06 | 8.6861 | 10.15 | -1.86 | 17.8146 | 1.4754 | 52.7827 | 2025-01-28 | 2025_01_28 Hr 02 | 82.7094 | -0.000348 | -1246.092 | -273.2071 | 325.0654 | 955.0911 | 216.1527 | 22.9895 | 0 | 123.6213 | 61.4893 | 139.9549 | 23.1732 | 194.0058 | 286.2627 | 0 | 0 | 46.06 | 248.9454 | 0 | 156.644 | 0
2025_01_28 Hr 03 | 0 | 0 | 0 | 3.8622 | 3.8622 | 3.8622 | 3.8622 | 3.8622 | 3.8622 | 41.0671 | 0 | 0.0608 | 92 | 0 | 97.0029 | 97.0029 | 286.2627 | 15.24 | 0.01763 | 0.083 | 0.0506 | 0 | 0 | 0.74589 | 0.2655 | 46.06 | 0 | 248.9454 | 0 | 0 | 0 | 0 | 22.1435 | 52.0389 | 0 | 0 | -331.2979 | 1.0647 | 13.603 | 0 | -1 | -4.2 | 17.7691 | 0 | 0 | 4.5278 | 4.5278 | 4.5278 | 4.5278 | 5.2648 | 80.2298 | 0 | 0 | 9.6938 | 21.9457 | 0 | 77.9917 | 78.6524 | 54.8034 | 1158.708 | 34.3438 | 64.7939 | 0 | 0.6048 | 0 | 14.074 | 3.944 | 0 | 1218.9 | 398.5493 | -7.06 | 8.6861 | 10.15 | -1.86 | 17.8901 | 1.4817 | 52.4736 | 2025-01-28 | 2025_01_28 Hr 03 | 80.8997 | -5e-06 | -1218.9 | -331.2979 | 329.844 | 970.3311 | 227.0332 | 22.9895 | 0 | 123.9344 | 65.4544 | 140.4552 | 23.1732 | 194.0058 | 286.2627 | 15.24 | 0 | 46.06 | 248.9454 | 0 | 156.644 | 0
2025_01_28 Hr 04 | 0 | 0 | 0 | 3.8622 | 3.8622 | 3.8622 | 3.8622 | 3.8622 | 3.8622 | 36.6934 | 0 | 0.0608 | 92 | 0 | 97.0029 | 97.0029 | 286.2627 | 0 | 0.01763 | 0.083 | 0.0506 | 0 | 0 | 0.74589 | 0.2655 | 46.06 | 0 | 248.9454 | 0 | 0 | 0 | 0 | 21.6904 | 50.9743 | 0 | 0 | -285.7779 | 1.0647 | 13.603 | 0 | -1 | -4.2 | 17.7691 | 0 | 0 | 2.0286 | 2.0286 | 2.0286 | 2.0286 | 2.3588 | 82.2481 | 0 | 0 | 9.6938 | 21.9457 | 0 | 77.9917 | 78.6524 | 55.8156 | 1124.674 | 33.6412 | 63.4683 | 0 | 0.6048 | 0 | 14.074 | 3.944 | 0 | 1230.992 | 399.1552 | -7.06 | 8.6861 | 10.15 | -1.86 | 17.5241 | 1.4514 | 52.352 | 2025-01-28 | 2025_01_28 Hr 04 | 81.0532 | -0.00033 | -1230.992 | -285.7779 | 308.6252 | 955.0911 | 230.0637 | 22.9895 | 0 | 122.4167 | 48.1779 | 138.0306 | 23.1732 | 194.0058 | 286.2627 | 0 | 0 | 46.06 | 248.9454 | 0 | 156.644 | 0
2025_01_28 Hr 05 | 0 | 0 | 0 | 3.8622 | 3.8622 | 3.8622 | 3.8622 | 3.8622 | 3.8622 | 51.8553 | 0 | 0.0608 | 89 | 0 | 97.0029 | 97.0029 | 286.2627 | 15.24 | 0.01763 | 0.083 | 0.0506 | 0 | 0 | 0.74589 | 0.2655 | 46.06 | 0 | 248.9454 | 0 | 0 | 0 | 0 | 22.9177 | 53.8584 | 0 | 0 | -298.5175 | 1.0647 | 13.603 | 0 | -1 | -4.2 | 17.7691 | 0 | 0 | 8.7989 | 8.7989 | 8.7989 | 8.7989 | 10.2312 | 82.2305 | 0 | 0 | 9.6938 | 21.9457 | 0 | 77.9917 | 78.6524 | 47.8626 | 1194.141 | 35.5446 | 67.0593 | 0 | 0.6048 | 0 | 14.074 | 3.944 | 0 | 1283.317 | 394.7528 | -7.06 | 8.6861 | 10.15 | -1.86 | 18.5157 | 1.5335 | 54.5851 | 2025-01-28 | 2025_01_28 Hr 05 | 84.8418 | -0.000346 | -1283.317 | -298.5175 | 369.4204 | 970.3311 | 219.0931 | 22.9895 | 0 | 126.5282 | 98.2934 | 144.5988 | 23.1732 | 194.0058 | 286.2627 | 15.24 | 0 | 46.06 | 248.9454 | 0 | 156.644 | 0
2025_01_28 Hr 06 | 0 | 0 | 0 | 3.8622 | 3.8622 | 3.8622 | 3.8622 | 3.8622 | 3.8622 | 80.212 | 0 | 0.0608 | 87 | 0 | 97.0029 | 97.0029 | 286.2627 | 15.24 | 0.01763 | 0.083 | 0.0506 | 0 | 0 | 0.74589 | 0.2655 | 46.06 | 1.8157 | 248.9454 | 0 | 25.58 | 0 | 0 | 24.9527 | 58.641 | 0 | 0 | -332.541 | 1.0647 | 13.603 | 0 | -1 | -4.2 | 17.7691 | 0 | 0 | 20.0254 | 20.0254 | 20.0254 | 20.0254 | 23.2853 | 80.2298 | 0 | 0 | 9.6938 | 21.9457 | 0 | 77.9917 | 78.6524 | 34.8486 | 1314.672 | 38.7009 | 73.0141 | 0 | 0.6048 | 0 | 14.074 | 3.944 | 0 | 1363.7 | 388.6295 | -7.06 | 8.6861 | 10.15 | -1.86 | 20.1598 | 1.6697 | 58.2058 | 2025-01-28 | 2025_01_28 Hr 06 | 91.9798 | -1.1e-05 | -1363.7 | -332.541 | 473.4462 | 997.7269 | 202.0784 | 22.9895 | 0 | 133.3457 | 184.6103 | 155.4902 | 23.1732 | 194.0058 | 286.2627 | 15.24 | 1.8157 | 46.06 | 248.9454 | 25.58 | 156.644 | 0
2025_01_28 Hr 07 | 0 | 0 | 0 | 3.8622 | 3.8622 | 3.8622 | 3.8622 | 3.8622 | 3.8622 | 116.1505 | -13.8 | 0.0608 | 86 | 0 | 97.0029 | 97.0029 | 285.3786 | 15.17 | 0.01763 | 0.083 | 0.0506 | 0 | 0 | 0.74589 | 0.2655 | 46.06 | 7.2612 | 247.9653 | 0 | 25.58 | 0 | 0 | 27.5319 | 64.7022 | 0 | 0 | -344.7138 | 1.0647 | 13.603 | 0 | -1 | -4.2 | 17.7691 | 0 | 0 | 34.2536 | 34.2536 | 34.2536 | 34.2536 | 39.8297 | 79.2207 | 0 | 0 | 9.6938 | 21.9457 | 0 | 77.557 | 78.214 | 30.9444 | 1435.346 | 42.7012 | 80.561 | 0 | 0.6048 | 0 | 14.074 | 3.944 | 0 | 1466.292 | 396.5197 | -20.86 | 8.6861 | 10.15 | -1.86 | 22.2436 | 1.8422 | 62.4156 | 2025-01-28 | 2025_01_28 Hr 07 | 108.9098 | -0.00028 | -1466.292 | -344.7138 | 591.4857 | 1000.3652 | 196.1651 | 22.9895 | 0 | 141.9862 | 294.0059 | 155.4936 | 23.1732 | 194.0058 | 285.3786 | 15.17 | 7.2612 | 46.06 | 247.9653 | 25.58 | 155.7711 | 0
2025_01_28 Hr 08 | 0 | 0 | 0 | 3.8622 | 3.8622 | 3.8622 | 3.8622 | 3.8622 | 3.8622 | 132.3829 | -13.8 | 0.0608 | 86 | 0 | 97.0029 | 97.0029 | 285.3786 | 15.17 | 0.01763 | 0.083 | 0.0506 | 0 | 0 | 0.74589 | 0.2655 | 46.06 | 7.2612 | 247.9653 | 0 | 25.58 | 0 | 0 | 28.6969 | 67.4399 | 0 | 0 | -340.8434 | 1.0647 | 13.603 | 0 | -1 | -4.2 | 17.7691 | 0 | 0 | 40.6801 | 40.6801 | 40.6801 | 40.6801 | 47.3024 | 79.2207 | 0 | 0 | 9.6938 | 21.9457 | 0 | 77.557 | 78.214 | 41.934 | 1488.66 | 44.508 | 83.9697 | 0 | 0.6048 | 0 | 14.074 | 3.944 | 0 | 1540.7 | 413.7439 | -20.86 | 8.6861 | 10.15 | -1.86 | 23.1848 | 1.9202 | 65.3019 | 2025-01-28 | 2025_01_28 Hr 08 | 98.1315 | 2.7e-05 | -1540.7 | -340.8434 | 651.034 | 1000.3652 | 207.1547 | 22.9895 | 0 | 145.8888 | 343.4169 | 161.7283 | 23.1732 | 194.0058 | 285.3786 | 15.17 | 7.2612 | 46.06 | 247.9653 | 25.58 | 155.7711 | 0
2025_01_28 Hr 09 | 0.52072 | 0 | 0 | 3.8622 | 3.8622 | 3.8622 | 3.8622 | 3.8622 | 3.8622 | 130.6127 | -13.8 | 0.0608 | 80 | 0 | 97.0029 | 97.0029 | 285.3786 | 15.17 | 0.01763 | 0.083 | 0.0506 | 0 | 0 | 0.74589 | 0.2655 | 30.3996 | 7.2612 | 247.9653 | 0 | 25.58 | 0 | 0 | 28.5698 | 67.1414 | 0 | 0 | -286.5065 | 1.0647 | 13.603 | 0 | -1 | -4.2 | 17.7691 | 0 | 0 | 39.9792 | 39.9792 | 39.9792 | 39.9792 | 46.4875 | 78.2116 | 0 | 0 | 9.6938 | 21.9457 | 0 | 70.6079 | 71.2061 | 44.826 | 1453.228 | 44.3109 | 83.598 | 0 | 0.6048 | -0.52072 | 14.074 | 3.944 | 0 | 1554.808 | 409.4676 | -21.3807 | 8.6861 | 10.15 | -1.86 | 23.0821 | 1.9117 | 65.1438 | 2025-01-28 | 2025_01_28 Hr 09 | 67.0642 | 0.00035 | -1554.808 | -286.5065 | 644.5401 | 970.7477 | 203.0376 | 22.9895 | 0 | 145.4632 | 338.0285 | 161.0484 | 23.1732 | 194.0058 | 285.3786 | 15.17 | 7.2612 | 30.3996 | 247.9653 | 25.58 | 141.814 | 0
2025_01_28 Hr 10 | 3.0994 | 0 | 0 | 3.8622 | 3.8622 | 3.8622 | 3.8622 | 3.8622 | 3.8622 | 121.8285 | -13.8 | 0.0608 | 68 | 0 | 97.0029 | 97.0029 | 285.3786 | 15.17 | 0.01763 | 0.083 | 0.0506 | 0 | 0 | 0.74589 | 0.2655 | 15.7204 | 0 | 247.9653 | 0 | 25.58 | 0 | 0 | 27.9394 | 65.6599 | 0 | 0 | -242.6608 | 1.0647 | 13.603 | 0 | -1 | -4.2 | 17.7691 | 0 | 0 | 36.5015 | 36.5015 | 36.5015 | 36.5015 | 42.4436 | 78.2291 | 0 | 0 | 9.6938 | 21.9457 | 0 | 71.1597 | 71.7481 | 41.934 | 1403.531 | 43.3332 | 81.7533 | 0 | 0.6048 | -3.0994 | 14.074 | 3.944 | 0 | 1530.708 | 393.7979 | -23.9594 | 8.6861 | 10.15 | -1.86 | 22.5728 | 1.8695 | 63.6156 | 2025-01-28 | 2025_01_28 Hr 10 | 68.831 | 0.000386 | -1530.708 | -242.6608 | 612.3154 | 949.9011 | 188.1631 | 22.9895 | 0 | 143.3513 | 311.2896 | 157.6745 | 23.1732 | 194.0058 | 285.3786 | 15.17 | 0 | 15.7204 | 247.9653 | 25.58 | 142.9078 | 0
2025_01_28 Hr 11 | 3.0994 | 0 | 0 | 3.8622 | 3.8622 | 3.8622 | 3.8622 | 3.8622 | 3.8622 | 105.4959 | -13.8 | 0.0608 | 64 | 0 | 97.0029 | 97.0029 | 285.3786 | 15.17 | 0.01763 | 0.083 | 0.0506 | 0 | 0 | 0.74589 | 0.2655 | 14.7392 | 0 | 247.9653 | 0 | 25.58 | 0 | 0 | 26.7673 | 62.9053 | 0 | 0 | -190.9111 | 1.0647 | 13.603 | 0 | -1 | -4.2 | 17.7691 | 0 | 0 | 30.0354 | 30.0354 | 30.0354 | 30.0354 | 34.9248 | 75.2281 | 0 | 0 | 9.6938 | 21.9457 | 0 | 67.7402 | 68.3281 | 43.8138 | 1342.067 | 41.5152 | 78.3236 | 0 | 0.6048 | -3.0994 | 14.074 | 3.944 | 0 | 1509.6 | 382.4036 | -23.9594 | 8.6861 | 10.15 | -1.86 | 21.6258 | 1.7911 | 62.1015 | 2025-01-28 | 2025_01_28 Hr 11 | 64.0929 | 0.0001 | -1509.6 | -190.9111 | 552.3995 | 942.0803 | 183.0419 | 22.9895 | 0 | 139.4246 | 261.5736 | 151.4013 | 23.1732 | 194.0058 | 285.3786 | 15.17 | 0 | 14.7392 | 247.9653 | 25.58 | 136.0682 | 0
2025_01_28 Hr 12 | 8.2983 | 0.000135 | 0.003807 | 0 | 0 | 0 | 0 | 0 | 0 | 98.2147 | -13.8 | 0.0608 | 67 | 0 | 97.0029 | 97.0029 | 285.3786 | 15.17 | 0.01763 | 0.083 | 0.0506 | 0 | 0 | 0.74589 | 0.2655 | 14.9359 | 0 | 247.9653 | 0 | 25.58 | 0 | 0 | 26.2447 | 61.6772 | 0 | 0 | -184.705 | 1.0647 | 13.603 | 0.06 | -1 | -4.2 | 17.7691 | 0 | 0 | 27.1527 | 27.1527 | 27.1527 | 27.1527 | 31.5729 | 77.2288 | 0 | 0 | 9.6938 | 21.9457 | 0 | 68.8438 | 69.4121 | 42.9462 | 1297.368 | 40.7048 | 76.7946 | 0 | 0.6048 | -8.2983 | 14.074 | 3.944 | 0 | 1472.443 | 388.9391 | -29.1583 | 8.6861 | 10.15 | -1.86 | 21.2036 | 1.7561 | 60.5539 | 2025-01-28 | 2025_01_28 Hr 12 | 66.3644 | 0.000341 | -1472.443 | -184.705 | 525.6885 | 921.2914 | 187.1789 | 22.9895 | 0 | 137.674 | 239.4098 | 148.6047 | 0 | 194.0058 | 285.3786 | 15.17 | 0 | 14.9359 | 247.9653 | 25.58 | 138.2559 | 0
2025_01_28 Hr 13 | 4.1425 | 0.000405 | 0.011421 | 0 | 0 | 0 | 0 | 0 | 0 | 92.069 | -13.8 | 0.0608 | 78 | 0 | 97.0029 | 97.0029 | 285.3786 | 15.17 | 0.01763 | 0.083 | 0.0506 | 0 | 0 | 0.74589 | 0.2655 | 15.1313 | 0 | 247.9653 | 0 | 25.58 | 0 | 0 | 25.8037 | 60.6407 | 0 | 0 | -174.5131 | 1.0647 | 13.603 | 0.06 | -1 | -4.2 | 17.7691 | 0 | 0 | 24.7196 | 24.7196 | 24.7196 | 24.7196 | 28.7437 | 72.2007 | 0 | 0 | 9.6938 | 21.9457 | 0 | 69.3964 | 69.9541 | 42.9462 | 1278.481 | 40.0207 | 75.504 | 0 | 0.6048 | -4.1425 | 14.074 | 3.944 | 0 | 1467.36 | 388.395 | -25.0025 | 8.6861 | 10.15 | -1.86 | 20.8473 | 1.7266 | 60.2191 | 2025-01-28 | 2025_01_28 Hr 13 | 67.2248 | 5.3e-05 | -1467.36 | -174.5131 | 503.1434 | 922.5815 | 193.1587 | 22.9895 | 0 | 136.1964 | 220.7027 | 146.2443 | 0 | 194.0058 | 285.3786 | 15.17 | 0 | 15.1313 | 247.9653 | 25.58 | 139.3505 | 0
2025_01_28 Hr 14 | 6.2121 | 0.00063 | 0.017766 | 0 | 0 | 0 | 0 | 0 | 0 | 86.7918 | -13.8 | 0.0608 | 78 | 0 | 97.0029 | 97.0029 | 276.3416 | 13.9058 | 0.01763 | 0.083 | 0.0506 | 0 | 0 | 0.74589 | 0.2655 | 16.6348 | 0 | 241.7662 | 0 | 23.4483 | 0 | 0 | 25.4249 | 59.7507 | 0 | 6.0371 | -145.1838 | 1.0647 | 13.603 | 0.06 | -1 | -4.2 | 17.7691 | 0 | 0 | 22.6304 | 22.6304 | 22.6304 | 22.6304 | 26.3144 | 69.1997 | 0 | 0 | 9.6938 | 21.9457 | 0 | 72.9243 | 73.5421 | 42.9462 | 1251.142 | 39.4333 | 74.3958 | 0 | 0.6048 | -6.2121 | 14.074 | 3.944 | 0 | 1470.36 | 385.4369 | -27.0721 | 8.6861 | 10.15 | -1.86 | 20.5413 | 1.7013 | 59.8722 | 2025-01-28 | 2025_01_28 Hr 14 | 65.7392 | 3.7e-05 | -1470.36 | -139.1467 | 483.7841 | 912.5689 | 190.1642 | 22.9895 | 0 | 134.9277 | 204.639 | 144.2174 | 0 | 194.0058 | 276.3416 | 13.9058 | 0 | 16.6348 | 241.7662 | 23.4483 | 146.4663 | 0
2025_01_28 Hr 15 | 1.5489 | 0.00081 | 0.022842 | 0 | 0 | 0 | 0 | 0 | 0 | 80.2454 | -13.8 | 0.0608 | 82 | 0 | 97.0029 | 97.0029 | 246.3275 | 10.1133 | 0.01763 | 0.083 | 0.0506 | 0 | 0 | 0.74589 | 0.2655 | 17.0913 | 0 | 221.5458 | 0 | 17.0533 | 0 | 0 | 24.9551 | 58.6466 | 0 | 13.8233 | -77.1173 | 1.0647 | 13.603 | 0.06 | -1 | -4.2 | 17.7691 | 0 | 0 | 20.0386 | 20.0386 | 20.0386 | 20.0386 | 23.3007 | 67.1989 | 0 | 0 | 9.6938 | 21.9457 | 0 | 70.0016 | 70.5801 | 42.9462 | 1163.796 | 38.7047 | 73.0211 | 0 | 0.6048 | -1.5489 | 14.074 | 3.944 | 0 | 1458.352 | 380.2588 | -22.4089 | 8.6861 | 10.15 | -1.86 | 20.1618 | 1.6698 | 58.4001 | 2025-01-28 | 2025_01_28 Hr 15 | 63.5594 | -0.000259 | -1458.352 | -63.294 | 459.7687 | 846.7187 | 192.1688 | 22.9895 | 0 | 133.3538 | 184.7119 | 141.703 | 0 | 194.0058 | 246.3275 | 10.1133 | 0 | 17.0913 | 221.5458 | 17.0533 | 140.5816 | 0
2025_01_28 Hr 16 | 1.0298 | 0.000225 | 0.006345 | 0 | 0 | 0 | 0 | 0 | 0 | 81.882 | -13.8 | 0.0608 | 87 | 0 | 97.0029 | 97.0029 | 285.3786 | 15.17 | 0.01763 | 0.083 | 0.0506 | 0 | 0 | 0.74589 | 0.2655 | 19.0496 | 0 | 247.9653 | 0 | 25.58 | 0 | 0 | 25.0726 | 58.9226 | 0 | 0 | -149.2536 | 1.0647 | 13.603 | 0.06 | -1 | -4.2 | 17.7691 | 0 | 0 | 20.6865 | 20.6865 | 20.6865 | 20.6865 | 24.0541 | 61.1617 | 0 | 0 | 9.6938 | 21.9457 | 0 | 70.0561 | 70.6641 | 43.8138 | 1250.305 | 38.8868 | 73.3648 | 0 | 0.6048 | -1.0298 | 14.074 | 3.944 | 0 | 1459.36 | 380.1981 | -21.8898 | 8.6861 | 10.15 | -1.86 | 20.2566 | 1.6777 | 59.571 | 2025-01-28 | 2025_01_28 Hr 16 | 69.462 | 3.8e-05 | -1459.36 | -149.2536 | 465.7725 | 927.8695 | 191.9821 | 22.9895 | 0 | 133.7473 | 189.6937 | 142.3316 | 0 | 194.0058 | 285.3786 | 15.17 | 0 | 19.0496 | 247.9653 | 25.58 | 140.7202 | 0
2025_01_28 Hr 17 | 1.0282 | 4.5e-05 | 0.001269 | 3.8622 | 3.8622 | 3.8622 | 3.8622 | 3.8622 | 3.8622 | 93.8726 | -13.8 | 0.0608 | 85 | 0 | 97.0029 | 97.0029 | 285.3786 | 15.17 | 0.01763 | 0.083 | 0.0506 | 0 | 0 | 0.74589 | 0.2655 | 28.4575 | 0 | 247.9653 | 0 | 25.58 | 0 | 0 | 25.9331 | 60.9449 | 0 | 0 | -192.8402 | 1.0647 | 13.603 | 0 | -1 | -4.2 | 17.7691 | 0 | 0 | 25.4337 | 25.4337 | 25.4337 | 25.4337 | 29.574 | 53.1502 | 0 | 0 | 9.6938 | 21.9457 | 0 | 77.557 | 78.214 | 42.9462 | 1337.314 | 40.2215 | 75.8828 | 0 | 0.6048 | -1.0282 | 14.074 | 3.944 | 0 | 1496.508 | 373.9225 | -21.8882 | 8.6861 | 10.15 | -1.86 | 20.9519 | 1.7353 | 61.6101 | 2025-01-28 | 2025_01_28 Hr 17 | 81.6682 | 0.000416 | -1496.508 | -192.8402 | 509.7599 | 975.5015 | 181.0977 | 22.9895 | 0 | 136.6301 | 226.1928 | 146.937 | 23.1732 | 194.0058 | 285.3786 | 15.17 | 0 | 28.4575 | 247.9653 | 25.58 | 155.7711 | 0
2025_01_28 Hr 18 | 0 | 0 | 0 | 3.8622 | 3.8622 | 3.8622 | 3.8622 | 3.8622 | 3.8622 | 120.0917 | -13.8 | 0.0608 | 85 | 0 | 97.0029 | 97.0029 | 285.3786 | 15.17 | 0.01763 | 0.083 | 0.0506 | 0 | 0 | 0.74589 | 0.2655 | 37.8625 | 0 | 247.9653 | 0 | 25.58 | 0 | 0 | 27.8148 | 65.3669 | 0 | 0 | -260.0762 | 1.0647 | 13.603 | 0 | -1 | -4.2 | 17.7691 | 0 | 0 | 35.8139 | 35.8139 | 35.8139 | 35.8139 | 41.6441 | 49.1225 | 0 | 0 | 9.6938 | 21.9457 | 0 | 77.557 | 78.214 | 43.8138 | 1432.832 | 43.1399 | 81.3886 | 0 | 0.6048 | 0 | 14.074 | 3.944 | 0 | 1531.7 | 379.8045 | -20.86 | 8.6861 | 10.15 | -1.86 | 22.4721 | 1.8612 | 63.8839 | 2025-01-28 | 2025_01_28 Hr 18 | 85.1156 | 6.4e-05 | -1531.7 | -260.0762 | 605.944 | 984.9065 | 177.9363 | 22.9895 | 0 | 142.9337 | 306.0029 | 157.0074 | 23.1732 | 194.0058 | 285.3786 | 15.17 | 0 | 37.8625 | 247.9653 | 25.58 | 155.7711 | 0
2025_01_28 Hr 19 | 0 | 0 | 0 | 3.8622 | 3.8622 | 3.8622 | 3.8622 | 3.8622 | 3.8622 | 126.0035 | -13.8 | 0.0608 | 82 | 0 | 97.0029 | 97.0029 | 285.3786 | 15.17 | 0.01763 | 0.083 | 0.0506 | 0 | 0 | 0.74589 | 0.2655 | 45.4181 | 0 | 247.9653 | 0 | 25.58 | 0 | 0 | 28.239 | 66.364 | 0 | 0 | -310.4662 | 1.0647 | 13.603 | 0 | -1 | -4.2 | 17.7691 | 0 | 0 | 38.1544 | 38.1544 | 38.1544 | 38.1544 | 44.3656 | 57.1779 | 0 | 0 | 9.6938 | 21.9457 | 0 | 77.557 | 78.214 | 43.8138 | 1459.804 | 43.7979 | 82.6301 | 0 | 0.6048 | 0 | 14.074 | 3.944 | 0 | 1515.608 | 387.1306 | -20.86 | 8.6861 | 10.15 | -1.86 | 22.8149 | 1.8896 | 63.9117 | 2025-01-28 | 2025_01_28 Hr 19 | 88.1157 | 0.000383 | -1515.608 | -310.4662 | 627.6313 | 992.462 | 182.9917 | 22.9895 | 0 | 144.3551 | 323.9982 | 159.278 | 23.1732 | 194.0058 | 285.3786 | 15.17 | 0 | 45.4181 | 247.9653 | 25.58 | 155.7711 | 0
2025_01_28 Hr 20 | 0 | 0 | 0 | 3.8622 | 3.8622 | 3.8622 | 3.8622 | 3.8622 | 3.8622 | 123.5653 | -13.8 | 0.0608 | 85 | 0 | 97.0029 | 97.0029 | 285.3786 | 15.17 | 0.01763 | 0.083 | 0.0506 | 0 | 0 | 0.74589 | 0.2655 | 46.06 | 0 | 247.9653 | 0 | 25.58 | 0 | 0 | 28.0641 | 65.9528 | 0 | 0 | -343.3571 | 1.0647 | 13.603 | 0 | -1 | -4.2 | 17.7691 | 0 | 0 | 37.1891 | 37.1891 | 37.1891 | 37.1891 | 43.2432 | 55.1509 | 0 | 0 | 9.6938 | 21.9457 | 0 | 77.557 | 78.214 | 44.826 | 1452.438 | 43.5265 | 82.1181 | 0 | 0.6048 | 0 | 14.074 | 3.944 | 0 | 1476.4 | 388.1794 | -20.86 | 8.6861 | 10.15 | -1.86 | 22.6735 | 1.8778 | 62.7968 | 2025-01-28 | 2025_01_28 Hr 20 | 85.4598 | 7.5e-05 | -1476.4 | -343.3571 | 618.6868 | 993.104 | 184.9769 | 22.9895 | 0 | 143.7689 | 316.5764 | 158.3415 | 23.1732 | 194.0058 | 285.3786 | 15.17 | 0 | 46.06 | 247.9653 | 25.58 | 155.7711 | 0
2025_01_28 Hr 21 | 0 | 0 | 0 | 3.8622 | 3.8622 | 3.8622 | 3.8622 | 3.8622 | 3.8622 | 114.5139 | -13.8 | 0.0608 | 84 | 0 | 97.0029 | 97.0029 | 285.3786 | 15.17 | 0.01763 | 0.083 | 0.0506 | 0 | 0 | 0.74589 | 0.2655 | 38.2298 | 0 | 247.9653 | 0 | 25.58 | 0 | 0 | 27.4145 | 64.4262 | 0 | 0 | -351.6311 | 1.0647 | 13.603 | 0 | -1 | -4.2 | 17.7691 | 0 | 0 | 33.6056 | 33.6056 | 33.6056 | 33.6056 | 39.0763 | 56.16 | 0 | 0 | 9.6938 | 21.9457 | 0 | 77.557 | 78.214 | 44.826 | 1414.879 | 42.519 | 80.2173 | 0 | 0.6048 | 0 | 14.074 | 3.944 | 0 | 1427.1 | 384.7119 | -20.86 | 8.6861 | 10.15 | -1.86 | 22.1487 | 1.8344 | 60.9596 | 2025-01-28 | 2025_01_28 Hr 21 | 74.6643 | 9.3e-05 | -1427.1 | -351.6311 | 585.4819 | 985.2738 | 184.986 | 22.9895 | 0 | 141.5927 | 289.0242 | 154.865 | 23.1732 | 194.0058 | 285.3786 | 15.17 | 0 | 38.2298 | 247.9653 | 25.58 | 155.7711 | 0
2025_01_28 Hr 22 | 0 | 0 | 0 | 3.8622 | 3.8622 | 3.8622 | 3.8622 | 3.8622 | 3.8622 | 99.0831 | -13.8 | 0.0608 | 81 | 0 | 97.0029 | 97.0029 | 285.3786 | 15.17 | 0.01763 | 0.083 | 0.0506 | 0 | 0 | 0.74589 | 0.2655 | 17.6805 | 0 | 247.9653 | 0 | 25.58 | 0 | 0 | 26.3071 | 61.8237 | 0 | 0 | -346.0132 | 1.0647 | 13.603 | 0 | -1 | -4.2 | 17.7691 | 0 | 0 | 27.4965 | 27.4965 | 27.4965 | 27.4965 | 31.9727 | 61.1705 | 0 | 0 | 9.6938 | 21.9457 | 0 | 77.557 | 78.214 | 42.9462 | 1343.649 | 40.8014 | 76.9769 | 0 | 0.6048 | 0 | 14.074 | 3.944 | 0 | 1355.692 | 378.9159 | -20.86 | 8.6861 | 10.15 | -1.86 | 21.254 | 1.7603 | 58.0669 | 2025-01-28 | 2025_01_28 Hr 22 | 75.5821 | -0.000327 | -1355.692 | -346.0132 | 528.8742 | 964.7244 | 185.1167 | 22.9895 | 0 | 137.8828 | 242.0532 | 148.9383 | 23.1732 | 194.0058 | 285.3786 | 15.17 | 0 | 17.6805 | 247.9653 | 25.58 | 155.7711 | 0
2025_01_28 Hr 23 | 0 | 0 | 0 | 3.8622 | 3.8622 | 3.8622 | 3.8622 | 3.8622 | 3.8622 | 74.7344 | 0 | 0.0608 | 79 | 0 | 97.0029 | 97.0029 | 286.2627 | 15.24 | 0.01763 | 0.083 | 0.0506 | 0 | 0 | 0.74589 | 0.2655 | 19.8359 | 0 | 248.9454 | 0 | 0 | 0 | 0 | 24.5596 | 57.7171 | 0 | 0 | -330.3401 | 1.0647 | 13.603 | 0 | -1 | -4.2 | 17.7691 | 0 | 0 | 17.8568 | 17.8568 | 17.8568 | 17.8568 | 20.7637 | 61.1617 | 0 | 0 | 9.6938 | 21.9457 | 0 | 77.9917 | 78.6524 | 40.9218 | 1243.061 | 38.0913 | 71.8638 | 0 | 0.6048 | 0 | 14.074 | 3.944 | 0 | 1271.192 | 365.5308 | -7.06 | 8.6861 | 10.15 | -1.86 | 19.8422 | 1.6434 | 54.5252 | 2025-01-28 | 2025_01_28 Hr 23 | 80.106 | -0.000355 | -1271.192 | -330.3401 | 453.3516 | 944.107 | 181.0836 | 22.9895 | 0 | 132.0288 | 167.9365 | 153.3863 | 23.1732 | 194.0058 | 286.2627 | 15.24 | 0 | 19.8359 | 248.9454 | 0 | 156.644 | 0
2025_01_28 Hr 24 | 0 | 0 | 0 | 3.8622 | 3.8622 | 3.8622 | 3.8622 | 3.8622 | 3.8622 | 55.0617 | 0 | 0.0608 | 73 | 0 | 97.0029 | 97.0029 | 286.2627 | 15.24 | 0.01763 | 0.083 | 0.0506 | 0 | 0 | 0.74589 | 0.2655 | 29.2409 | 0 | 248.9454 | 0 | 0 | 0 | 0 | 23.1478 | 54.3992 | 0 | 0 | -318.8775 | 1.0647 | 13.603 | 0 | -1 | -4.2 | 17.7691 | 0 | 0 | 10.0683 | 10.0683 | 10.0683 | 10.0683 | 11.7073 | 63.1712 | 0 | 0 | 9.6938 | 21.9457 | 0 | 77.9917 | 78.6524 | 40.9218 | 1187.853 | 35.9015 | 67.7327 | 0 | 0.6048 | 0 | 14.074 | 3.944 | 0 | 1215.9 | 353.9843 | -7.06 | 8.6861 | 10.15 | -1.86 | 18.7016 | 1.5489 | 52.1918 | 2025-01-28 | 2025_01_28 Hr 24 | 80.4288 | 3.5e-05 | -1215.9 | -318.8775 | 381.183 | 953.512 | 177.093 | 22.9895 | 0 | 127.2991 | 108.0536 | 145.8303 | 23.1732 | 194.0058 | 286.2627 | 15.24 | 0 | 29.2409 | 248.9454 | 0 | 156.644 | 0
2025_01_29 Hr 01 | 0 | 0 | 0 | 3.8622 | 3.8622 | 3.8622 | 3.8622 | 3.8622 | 3.8622 | 41.791 | 0 | 0.0608 | 66 | 0 | 97.0029 | 97.0029 | 286.2627 | 15.24 | 0.01763 | 0.083 | 0.0506 | 0 | 0 | 0.74589 | 0.2655 | 38.6459 | 0 | 248.9454 | 0 | 0 | 0 | 0 | 22.2298 | 52.2132 | 0 | 0 | -308.9465 | 1.0647 | 13.6188 | 0 | -1 | -4.2 | 18.1132 | 0 | 0 | 4.3977 | 4.3977 | 4.3977 | 4.3977 | 5.1136 | 64.1804 | 0 | 0 | 9.69 | 22.4727 | 0 | 77.9917 | 78.6524 | 40.9218 | 1151.963 | 35.1861 | 66.1428 | 0 | 0.6048 | 0 | 14.074 | 3.944 | 0 | 1181.675 | 345.7181 | -7.06 | 8.686 | 10.15 | -1.86 | 18.2419 | 1.5115 | 50.7101 | 2025-01-29 | 2025_01_29 Hr 01 | 83.556 | 7.8e-05 | -1181.675 | -308.9465 | 333.6129 | 962.917 | 171.1021 | 22.9895 | 0 | 124.5511 | 65.5068 | 143.555 | 23.1732 | 194.0058 | 286.2627 | 15.24 | 0 | 38.6459 | 248.9454 | 0 | 156.644 | 0
2025_01_29 Hr 02 | 0 | 0 | 0 | 3.8622 | 3.8622 | 3.8622 | 3.8622 | 3.8622 | 3.8622 | 42.6568 | 0 | 0.0608 | 71 | 0 | 97.0029 | 97.0029 | 286.2627 | 15.24 | 0.01763 | 0.083 | 0.0506 | 0 | 0 | 0.74589 | 0.2655 | 45.6765 | 0 | 248.9454 | 0 | 0 | 0 | 0 | 22.2903 | 52.3554 | 0 | 0 | -336.1378 | 1.0647 | 13.6188 | 0 | -1 | -4.2 | 18.1132 | 0 | 0 | 4.7401 | 4.7401 | 4.7401 | 4.7401 | 5.5117 | 69.2084 | 0 | 0 | 9.69 | 22.4727 | 0 | 77.9917 | 78.6524 | 40.9218 | 1161.83 | 35.2819 | 66.3229 | 0 | 0.6048 | 0 | 14.074 | 3.944 | 0 | 1174.708 | 356.076 | -7.06 | 8.686 | 10.15 | -1.86 | 18.2916 | 1.5156 | 50.7929 | 2025-01-29 | 2025_01_29 Hr 02 | 84.1909 | 0.000366 | -1174.708 | -336.1378 | 336.7788 | 969.9476 | 181.1302 | 22.9895 | 0 | 124.7538 | 68.1402 | 143.8848 | 23.1732 | 194.0058 | 286.2627 | 15.24 | 0 | 45.6765 | 248.9454 | 0 | 156.644 | 0
2025_01_29 Hr 03 | 0 | 0 | 0 | 3.8622 | 3.8622 | 3.8622 | 3.8622 | 3.8622 | 3.8622 | 44.3216 | 0 | 0.0608 | 71 | 0 | 97.0029 | 97.0029 | 286.2627 | 15.24 | 0.01763 | 0.083 | 0.0506 | 0 | 0 | 0.74589 | 0.2655 | 46.06 | 0 | 248.9454 | 0 | 0 | 0 | 0 | 22.4067 | 52.6289 | 0 | 0 | -383.8383 | 1.0647 | 13.6188 | 0 | -1 | -4.2 | 18.1132 | 0 | 0 | 5.3985 | 5.3985 | 5.3985 | 5.3985 | 6.2773 | 77.2288 | 0 | 0 | 9.69 | 22.4727 | 0 | 77.9917 | 78.6524 | 40.9218 | 1167.668 | 35.4662 | 66.6694 | 0 | 0.6048 | 0 | 14.074 | 3.944 | 0 | 1141.5 | 364.7305 | -7.06 | 8.686 | 10.15 | -1.86 | 18.3871 | 1.5235 | 50.1097 | 2025-01-29 | 2025_01_29 Hr 03 | 84.1698 | 3.4e-05 | -1141.5 | -383.8383 | 342.8671 | 970.3311 | 189.1506 | 22.9895 | 0 | 125.1437 | 73.2043 | 144.519 | 23.1732 | 194.0058 | 286.2627 | 15.24 | 0 | 46.06 | 248.9454 | 0 | 156.644 | 0
2025_01_29 Hr 04 | 0 | 0 | 0 | 3.8622 | 3.8622 | 3.8622 | 3.8622 | 3.8622 | 3.8622 | 49.1163 | 0 | 0.0608 | 71 | 0 | 97.0029 | 97.0029 | 286.2627 | 15.24 | 0.01763 | 0.083 | 0.0506 | 0 | 0 | 0.74589 | 0.2655 | 46.06 | 0 | 248.9454 | 0 | 0 | 0 | 0 | 22.7421 | 53.4166 | 0 | 0 | -357.1479 | 1.0647 | 13.6188 | 0 | -1 | -4.2 | 18.1132 | 0 | 0 | 7.2948 | 7.2948 | 7.2948 | 7.2948 | 8.4823 | 76.2284 | 0 | 0 | 9.69 | 22.4727 | 0 | 77.9917 | 78.6524 | 38.8974 | 1183.376 | 35.997 | 67.6671 | 0 | 0.6048 | 0 | 14.074 | 3.944 | 0 | 1182.7 | 363.5323 | -7.06 | 8.686 | 10.15 | -1.86 | 18.6623 | 1.5463 | 51.3848 | 2025-01-29 | 2025_01_29 Hr 04 | 83.8682 | -2.8e-05 | -1182.7 | -357.1479 | 360.4014 | 970.3311 | 186.1258 | 22.9895 | 0 | 126.2667 | 87.7891 | 146.3455 | 23.1732 | 194.0058 | 286.2627 | 15.24 | 0 | 46.06 | 248.9454 | 0 | 156.644 | 0
2025_01_29 Hr 05 | 0 | 0 | 0 | 3.8622 | 3.8622 | 3.8622 | 3.8622 | 3.8622 | 3.8622 | 59.6713 | 0 | 0.0608 | 68 | 0 | 97.0029 | 97.0029 | 286.2627 | 15.24 | 0.01763 | 0.083 | 0.0506 | 0 | 0 | 0.74589 | 0.2655 | 46.06 | 0 | 248.9454 | 0 | 0 | 0 | 0 | 23.4803 | 55.1504 | 0 | 0 | -367.6306 | 1.0647 | 13.6188 | 0 | -1 | -4.2 | 18.1132 | 0 | 0 | 11.4693 | 11.4693 | 11.4693 | 11.4693 | 13.3363 | 75.2281 | 0 | 0 | 9.69 | 22.4727 | 0 | 77.9917 | 78.6524 | 38.8974 | 1217.954 | 37.1655 | 69.8636 | 0 | 0.6048 | 0 | 14.074 | 3.944 | 0 | 1206.817 | 363.5528 | -7.06 | 8.686 | 10.15 | -1.86 | 19.2681 | 1.5965 | 52.4747 | 2025-01-29 | 2025_01_29 Hr 05 | 89.0113 | -0.000314 | -1206.817 | -367.6306 | 399.0011 | 970.3311 | 182.1255 | 22.9895 | 0 | 128.7388 | 119.896 | 150.3664 | 23.1732 | 194.0058 | 286.2627 | 15.24 | 0 | 46.06 | 248.9454 | 0 | 156.644 | 0
2025_01_29 Hr 06 | 0 | 0 | 0 | 3.8622 | 3.8622 | 3.8622 | 3.8622 | 3.8622 | 3.8622 | 88.0732 | 0 | 0.0608 | 61 | 0 | 97.0029 | 97.0029 | 286.2627 | 15.24 | 0.01763 | 0.083 | 0.0506 | 0 | 0 | 0.74589 | 0.2655 | 46.06 | 0 | 248.9454 | 0 | 25.58 | 0 | 0 | 25.4667 | 59.816 | 0 | 0 | -398.5281 | 1.0647 | 13.6188 | 0 | -1 | -4.2 | 18.1132 | 0 | 0 | 22.7021 | 22.7021 | 22.7021 | 22.7021 | 26.3978 | 80.2298 | 0 | 0 | 9.69 | 22.4727 | 0 | 77.9917 | 78.6524 | 40.9218 | 1336.581 | 40.3096 | 75.7739 | 0 | 0.6048 | 0 | 14.074 | 3.944 | 0 | 1305.392 | 374.3985 | -7.06 | 8.686 | 10.15 | -1.86 | 20.8981 | 1.7316 | 56.7724 | 2025-01-29 | 2025_01_29 Hr 06 | 91.9374 | -0.000326 | -1305.392 | -398.5281 | 502.8675 | 995.9112 | 182.1516 | 22.9895 | 0 | 135.3907 | 206.2908 | 161.1859 | 23.1732 | 194.0058 | 286.2627 | 15.24 | 0 | 46.06 | 248.9454 | 25.58 | 156.644 | 0
2025_01_29 Hr 07 | 0 | 0 | 0 | 3.8622 | 3.8622 | 3.8622 | 3.8622 | 3.8622 | 3.8622 | 126.6971 | -13.8 | 0.0608 | 63 | 0 | 97.0029 | 97.0029 | 285.3786 | 15.17 | 0.01763 | 0.083 | 0.0506 | 0 | 0 | 0.74589 | 0.2655 | 46.06 | 0 | 247.9653 | 0 | 25.58 | 0 | 0 | 28.1679 | 66.1608 | 0 | 0 | -431.6519 | 1.0647 | 13.6188 | 0 | -1 | -4.2 | 18.1132 | 0 | 0 | 37.9777 | 37.9777 | 37.9777 | 37.9777 | 44.1602 | 79.2207 | 0 | 0 | 9.69 | 22.4727 | 0 | 77.557 | 78.214 | 40.9218 | 1460.309 | 44.5853 | 83.8114 | 0 | 0.6048 | 0 | 14.074 | 3.944 | 0 | 1397.9 | 390.1029 | -20.86 | 8.686 | 10.15 | -1.86 | 23.1148 | 1.9152 | 60.8599 | 2025-01-29 | 2025_01_29 Hr 07 | 107.0341 | 2.5e-05 | -1397.9 | -431.6519 | 630.3159 | 993.104 | 183.1425 | 22.9895 | 0 | 144.4368 | 323.7796 | 162.0995 | 23.1732 | 194.0058 | 285.3786 | 15.17 | 0 | 46.06 | 247.9653 | 25.58 | 155.7711 | 0
2025_01_29 Hr 08 | 0 | 0 | 0 | 3.8622 | 3.8622 | 3.8622 | 3.8622 | 3.8622 | 3.8622 | 140.8481 | -13.8 | 0.0608 | 58 | 0 | 97.0029 | 97.0029 | 285.3786 | 15.17 | 0.01763 | 0.083 | 0.0506 | 0 | 0 | 0.74589 | 0.2655 | 46.06 | 0.6051 | 247.9653 | 0 | 25.58 | 0 | 0 | 29.1576 | 68.4854 | 0 | 0 | -397.5305 | 1.0647 | 13.6188 | 0 | -1 | -4.2 | 18.1132 | 0 | 0 | 43.5744 | 43.5744 | 43.5744 | 43.5744 | 50.6679 | 75.2193 | 0 | 0 | 9.69 | 22.4727 | 0 | 77.557 | 78.214 | 42.9462 | 1507.274 | 46.1518 | 86.7561 | 0 | 0.6048 | 0 | 14.074 | 3.944 | 0 | 1477.4 | 388.5166 | -20.86 | 8.686 | 10.15 | -1.86 | 23.927 | 1.9825 | 63.5491 | 2025-01-29 | 2025_01_29 Hr 08 | 111.8467 | 3.84e-05 | -1477.4 | -397.5305 | 682.0664 | 993.7091 | 176.1655 | 22.9895 | 0 | 147.7511 | 366.8251 | 167.4902 | 23.1732 | 194.0058 | 285.3786 | 15.17 | 0.6051 | 46.06 | 247.9653 | 25.58 | 155.7711 | 0
2025_01_29 Hr 09 | 0.52072 | 0 | 0 | 3.8622 | 3.8622 | 3.8622 | 3.8622 | 3.8622 | 3.8622 | 137.4186 | -13.8 | 0.0608 | 46 | 0 | 97.0029 | 97.0029 | 285.3786 | 15.17 | 0.01763 | 0.083 | 0.0506 | 0 | 0 | 0.74589 | 0.2655 | 46.06 | 0 | 247.9653 | 0 | 25.58 | 0 | 0 | 28.9178 | 67.9221 | 0 | 0 | -367.3179 | 1.0647 | 13.6188 | 0 | -1 | -4.2 | 18.1132 | 0 | 0 | 42.218 | 42.218 | 42.218 | 42.218 | 49.0907 | 76.2109 | 0 | 0 | 9.69 | 22.4727 | 0 | 77.557 | 78.214 | 38.8974 | 1495.433 | 45.7722 | 86.0424 | 0 | 0.6048 | -0.52072 | 14.074 | 3.944 | 0 | 1479.408 | 372.6736 | -21.3807 | 8.686 | 10.15 | -1.86 | 23.7302 | 1.9662 | 63.2308 | 2025-01-29 | 2025_01_29 Hr 09 | 120.4395 | 0.000459 | -1479.408 | -367.3179 | 669.5246 | 993.104 | 161.1083 | 22.9895 | 0 | 146.9479 | 356.3929 | 166.1837 | 23.1732 | 194.0058 | 285.3786 | 15.17 | 0 | 46.06 | 247.9653 | 25.58 | 155.7711 | 0
2025_01_29 Hr 10 | 3.0994 | 0.000495 | 0.013959 | 3.8622 | 3.8622 | 3.8622 | 3.8622 | 3.8622 | 3.8622 | 129.7604 | -13.8 | 0.0608 | 38 | 0 | 97.0029 | 97.0029 | 285.3786 | 15.17 | 0.01763 | 0.083 | 0.0506 | 0 | 0 | 0.74589 | 0.2655 | 46.06 | 0 | 247.9653 | 0 | 25.58 | 0 | 0 | 28.3822 | 66.664 | 0 | 0 | -331.3237 | 1.0647 | 13.6188 | 0 | -1 | -4.2 | 18.1132 | 0 | 0 | 39.1893 | 39.1893 | 39.1893 | 39.1893 | 45.5689 | 70.2 | 0 | 0 | 9.69 | 22.4727 | 0 | 77.557 | 78.214 | 38.8974 | 1470.359 | 44.9244 | 84.4488 | 0 | 0.6048 | -3.0994 | 14.074 | 3.944 | 0 | 1473.4 | 358.3246 | -23.9594 | 8.686 | 10.15 | -1.86 | 23.2906 | 1.9298 | 62.52 | 2025-01-29 | 2025_01_29 Hr 10 | 99.3131 | 7.6e-05 | -1473.4 | -331.3237 | 641.5184 | 993.104 | 147.1119 | 22.9895 | 0 | 145.1543 | 333.0977 | 163.2664 | 23.1732 | 194.0058 | 285.3786 | 15.17 | 0 | 46.06 | 247.9653 | 25.58 | 155.7711 | 0
2025_01_29 Hr 11 | 0.52238 | 0.00468 | 0.13198 | 3.8622 | 3.8622 | 3.8622 | 3.8622 | 3.8622 | 3.8622 | 126.6971 | -13.8 | 0.0608 | 28 | 0 | 97.0029 | 97.0029 | 285.3786 | 15.17 | 0.01763 | 0.083 | 0.0506 | 0 | 0 | 0.74589 | 0.2655 | 40.8399 | 0 | 247.9653 | 0 | 25.58 | 0 | 0 | 28.1679 | 66.1608 | 0 | 0 | -305.2963 | 1.0647 | 13.6188 | 0 | -1 | -4.2 | 18.1132 | 0 | 0 | 37.9777 | 37.9777 | 37.9777 | 37.9777 | 44.1602 | 62.1709 | 0 | 0 | 9.69 | 22.4727 | 0 | 70.6079 | 71.2061 | 31.9566 | 1441.264 | 44.5853 | 83.8114 | 0 | 0.6048 | -0.52238 | 14.074 | 3.944 | 0 | 1444.2 | 329.6149 | -21.3824 | 8.686 | 10.15 | -1.86 | 23.1148 | 1.9152 | 61.0249 | 2025-01-29 | 2025_01_29 Hr 11 | 78.0548 | 1.3e-05 | -1444.2 | -305.2963 | 630.3159 | 973.9267 | 122.2641 | 22.9895 | 0 | 144.4368 | 323.7796 | 162.0995 | 23.1732 | 194.0058 | 285.3786 | 15.17 | 0 | 40.8399 | 247.9653 | 25.58 | 141.814 | 0
2025_01_29 Hr 12 | 6.2105 | 0.007965 | 0.22461 | 0 | 0 | 0 | 0 | 0 | 0 | 117.2076 | -13.8 | 0.0608 | 30 | 0 | 97.0029 | 97.0029 | 285.3786 | 15.17 | 0.01763 | 0.083 | 0.0506 | 0 | 0 | 0.74589 | 0.2655 | 19.8342 | 0 | 247.9653 | 0 | 25.58 | 0 | 0 | 27.5043 | 64.602 | 0 | 0 | -204.8531 | 1.0647 | 13.6188 | 0.06 | -1 | -4.2 | 18.1132 | 0 | 0 | 34.2247 | 34.2247 | 34.2247 | 34.2247 | 39.7961 | 53.1414 | 0 | 0 | 9.69 | 22.4727 | 0 | 68.8446 | 69.4121 | 19.9548 | 1362.532 | 43.5348 | 81.8366 | 0 | 0.6048 | -6.2105 | 14.074 | 3.944 | 0 | 1443.268 | 312.66 | -27.0705 | 8.686 | 10.15 | -1.86 | 22.5702 | 1.8701 | 59.6673 | 2025-01-29 | 2025_01_29 Hr 12 | 77.9573 | 0.000417 | -1443.268 | -204.8531 | 595.6126 | 926.1906 | 103.3288 | 22.9895 | 0 | 142.2143 | 294.9138 | 158.4845 | 0 | 194.0058 | 285.3786 | 15.17 | 0 | 19.8342 | 247.9653 | 25.58 | 138.2567 | 0
2025_01_29 Hr 13 | 1.0282 | 0.0069 | 0.19458 | 0 | 0 | 0 | 0 | 0 | 0 | 111.6138 | -13.8 | 0.0608 | 24 | 0 | 97.0029 | 97.0029 | 285.3786 | 15.17 | 0.01763 | 0.083 | 0.0506 | 0 | 0 | 0.74589 | 0.2655 | 29.2396 | 0 | 247.9653 | 0 | 25.58 | 0 | 0 | 27.113 | 63.6831 | 0 | 0 | -221.667 | 1.0647 | 13.6188 | 0.06 | -1 | -4.2 | 18.1132 | 0 | 0 | 32.0123 | 32.0123 | 32.0123 | 32.0123 | 37.2237 | 64.1891 | 0 | 0 | 9.69 | 22.4727 | 0 | 67.7042 | 68.2721 | 20.967 | 1351.301 | 42.9156 | 80.6726 | 0 | 0.6048 | -1.0282 | 14.074 | 3.944 | 0 | 1419.152 | 311.4057 | -21.8882 | 8.686 | 10.15 | -1.86 | 22.2492 | 1.8435 | 58.9366 | 2025-01-29 | 2025_01_29 Hr 13 | 77.5385 | -0.000322 | -1419.152 | -221.667 | 575.156 | 933.3156 | 109.3576 | 22.9895 | 0 | 140.9042 | 277.8982 | 156.3536 | 0 | 194.0058 | 285.3786 | 15.17 | 0 | 29.2396 | 247.9653 | 25.58 | 135.9763 | 0
2025_01_29 Hr 14 | 4.1409 | 0.004605 | 0.12986 | 0 | 0 | 0 | 0 | 0 | 0 | 98.0288 | -13.8 | 0.0608 | 23 | 0 | 97.0029 | 97.0029 | 276.3416 | 13.9058 | 0.01763 | 0.083 | 0.0506 | 0 | 0 | 0.74589 | 0.2655 | 36.2925 | 0 | 241.7662 | 0 | 23.4483 | 0 | 0 | 26.1629 | 61.4515 | 0 | 4.27 | -183.6518 | 1.0647 | 13.6188 | 0.06 | -1 | -4.2 | 18.1132 | 0 | 0 | 26.6395 | 26.6395 | 26.6395 | 26.6395 | 30.9762 | 62.1709 | 0 | 0 | 9.69 | 22.4727 | 0 | 67.1338 | 67.7021 | 20.967 | 1294.012 | 41.4117 | 77.8456 | 0 | 0.6048 | -4.1409 | 14.074 | 3.944 | 0 | 1395.952 | 306.3227 | -25.0009 | 8.686 | 10.15 | -1.86 | 21.4695 | 1.7789 | 57.4644 | 2025-01-29 | 2025_01_29 Hr 14 | 70.5633 | -0.000263 | -1395.952 | -179.3818 | 525.4755 | 920.5961 | 106.2723 | 22.9895 | 0 | 137.7225 | 236.5746 | 151.1785 | 0 | 194.0058 | 276.3416 | 13.9058 | 0 | 36.2925 | 241.7662 | 23.4483 | 134.8358 | 0
2025_01_29 Hr 15 | 1.5489 | 0.007155 | 0.20177 | 0 | 0 | 0 | 0 | 0 | 0 | 81.3473 | -13.8 | 0.0608 | 22 | 0 | 97.0029 | 97.0029 | 230.0163 | 7.585 | 0.01763 | 0.083 | 0.0506 | 0 | 0 | 0.74589 | 0.2655 | 17.0905 | 0 | 217.8625 | 0 | 12.79 | 0 | 0 | 24.9962 | 58.7112 | 0 | 15.7463 | -58.128 | 1.0647 | 13.6188 | 0.06 | -1 | -4.2 | 18.1132 | 0 | 0 | 20.042 | 20.042 | 20.042 | 20.042 | 23.3047 | 68.1993 | 0 | 0 | 9.69 | 22.4727 | 0 | 67.6856 | 68.2441 | 12.0018 | 1134.117 | 39.565 | 74.3743 | 0 | 0.6048 | -1.5489 | 14.074 | 3.944 | 0 | 1362.768 | 293.4418 | -22.4089 | 8.686 | 10.15 | -1.86 | 20.5121 | 1.6996 | 54.3519 | 2025-01-29 | 2025_01_29 Hr 15 | 61.3797 | 0.000305 | -1362.768 | -42.3817 | 464.4707 | 815.2797 | 102.41 | 22.9895 | 0 | 133.8155 | 185.8315 | 144.8237 | 0 | 194.0058 | 230.0163 | 7.585 | 0 | 17.0905 | 217.8625 | 12.79 | 135.9297 | 0
2025_01_29 Hr 16 | 1.5472 | 0.00387 | 0.10913 | 0 | 0 | 0 | 0 | 0 | 0 | 85.0099 | -13.8 | 0.0608 | 11 | 0 | 97.0029 | 97.0029 | 285.1889 | 8.8492 | 0.01763 | 0.083 | 0.0506 | 0 | 0 | 0.74589 | 0.2655 | 17.09 | 0 | 247.9653 | 0 | 14.9217 | 0 | 0 | 25.2524 | 59.3128 | 0 | 0 | -109.9962 | 1.0647 | 13.6188 | 0.06 | -1 | -4.2 | 18.1132 | 0 | 0 | 21.4906 | 21.4906 | 21.4906 | 21.4906 | 24.9891 | 63.1888 | 0 | 0 | 9.69 | 22.4727 | 0 | 66.582 | 67.1601 | 5.9286 | 1232.507 | 39.9705 | 75.1364 | 0 | 0.6048 | -1.5472 | 14.074 | 3.944 | 0 | 1372.852 | 272.7484 | -22.4072 | 8.686 | 10.15 | -1.86 | 20.7223 | 1.717 | 55.6396 | 2025-01-29 | 2025_01_29 Hr 16 | 63.7487 | -0.000403 | -1372.852 | -109.9962 | 477.865 | 901.7629 | 80.2304 | 22.9895 | 0 | 134.6733 | 196.9727 | 146.219 | 0 | 194.0058 | 285.1889 | 8.8492 | 0 | 17.09 | 247.9653 | 14.9217 | 133.742 | 0
2025_01_29 Hr 17 | 0 | 0 | 0 | 3.8622 | 3.8622 | 3.8622 | 3.8622 | 3.8622 | 3.8622 | 103.0899 | -13.8 | 0.0608 | 9 | 0 | 97.0029 | 97.0029 | 285.3786 | 15.17 | 0.01763 | 0.083 | 0.0506 | 0 | 0 | 0.74589 | 0.2655 | 34.6004 | 0 | 247.9653 | 0 | 25.58 | 0 | 0 | 26.5169 | 62.2829 | 0 | 0 | -232.8974 | 1.0647 | 13.6188 | 0 | -1 | -4.2 | 18.1132 | 0 | 0 | 28.6412 | 28.6412 | 28.6412 | 28.6412 | 33.3037 | 64.1804 | 0 | 0 | 9.69 | 22.4727 | 0 | 74.0829 | 74.71 | 9.9774 | 1364.532 | 41.9719 | 78.8988 | 0 | 0.6048 | 0 | 14.074 | 3.944 | 0 | 1391.9 | 281.1251 | -20.86 | 8.686 | 10.15 | -1.86 | 21.76 | 1.803 | 58.0079 | 2025-01-29 | 2025_01_29 Hr 17 | 88.2476 | 8e-06 | -1391.9 | -232.8974 | 543.9839 | 974.6662 | 83.1577 | 22.9895 | 0 | 138.9078 | 251.9697 | 153.1064 | 23.1732 | 194.0058 | 285.3786 | 15.17 | 0 | 34.6004 | 247.9653 | 25.58 | 148.7929 | 0
2025_01_29 Hr 18 | 0 | 0 | 0 | 3.8622 | 3.8622 | 3.8622 | 3.8622 | 3.8622 | 3.8622 | 120.171 | -13.8 | 0.0608 | 5 | 0 | 97.0029 | 97.0029 | 285.3786 | 15.17 | 0.01763 | 0.083 | 0.0506 | 0 | 0 | 0.74589 | 0.2655 | 44.1611 | 0 | 247.9653 | 0 | 25.58 | 0 | 0 | 27.7115 | 65.0888 | 0 | 0 | -242.4935 | 1.0647 | 13.6188 | 0 | -1 | -4.2 | 18.1132 | 0 | 0 | 35.3967 | 35.3967 | 35.3967 | 35.3967 | 41.1589 | 63.18 | 0 | 0 | 9.69 | 22.4727 | 0 | 77.557 | 78.214 | 9.9774 | 1437.03 | 43.8628 | 82.4533 | 0 | 0.6048 | 0 | 14.074 | 3.944 | 0 | 1456.308 | 282.6317 | -20.86 | 8.686 | 10.15 | -1.86 | 22.7403 | 1.8842 | 60.6766 | 2025-01-29 | 2025_01_29 Hr 18 | 89.3891 | 0.000381 | -1456.308 | -242.4935 | 606.4498 | 991.2051 | 78.1574 | 22.9895 | 0 | 142.9083 | 303.9281 | 159.6134 | 23.1732 | 194.0058 | 285.3786 | 15.17 | 0 | 44.1611 | 247.9653 | 25.58 | 155.7711 | 0
2025_01_29 Hr 19 | 0 | 0 | 0 | 3.8622 | 3.8622 | 3.8622 | 3.8622 | 3.8622 | 3.8622 | 120.0045 | -13.8 | 0.0608 | 5 | 0 | 97.0029 | 97.0029 | 285.3786 | 15.17 | 0.01763 | 0.083 | 0.0506 | 0 | 0 | 0.74589 | 0.2655 | 46.06 | 0 | 247.9653 | 0 | 25.58 | 0 | 0 | 27.6999 | 65.0614 | 0 | 0 | -226.7359 | 1.0647 | 13.6188 | 0 | -1 | -4.2 | 18.1132 | 0 | 0 | 35.3308 | 35.3308 | 35.3308 | 35.3308 | 41.0824 | 58.1607 | 0 | 0 | 9.69 | 22.4727 | 0 | 77.557 | 78.214 | 6.9408 | 1438.384 | 43.8444 | 82.4187 | 0 | 0.6048 | 0 | 14.074 | 3.944 | 0 | 1465.3 | 274.5124 | -20.86 | 8.686 | 10.15 | -1.86 | 22.7307 | 1.8834 | 60.8242 | 2025-01-29 | 2025_01_29 Hr 19 | 86.1482 | 4.9e-05 | -1465.3 | -226.7359 | 605.8409 | 993.104 | 70.1015 | 22.9895 | 0 | 142.8694 | 303.4216 | 159.55 | 23.1732 | 194.0058 | 285.3786 | 15.17 | 0 | 46.06 | 247.9653 | 25.58 | 155.7711 | 0
2025_01_29 Hr 20 | 0 | 0 | 0 | 3.8622 | 3.8622 | 3.8622 | 3.8622 | 3.8622 | 3.8622 | 112.2464 | -13.8 | 0.0608 | 6 | 0 | 97.0029 | 97.0029 | 285.3786 | 15.17 | 0.01763 | 0.083 | 0.0506 | 0 | 0 | 0.74589 | 0.2655 | 46.06 | 0 | 247.9653 | 0 | 25.58 | 0 | 0 | 27.1573 | 63.787 | 0 | 0 | -248.5663 | 1.0647 | 13.6188 | 0 | -1 | -4.2 | 18.1132 | 0 | 0 | 32.2625 | 32.2625 | 32.2625 | 32.2625 | 37.5146 | 59.1698 | 0 | 0 | 9.69 | 22.4727 | 0 | 76.987 | 77.644 | 8.9652 | 1411.828 | 42.9856 | 80.8042 | 0 | 0.6048 | 0 | 14.074 | 3.944 | 0 | 1417.992 | 275.5905 | -20.86 | 8.686 | 10.15 | -1.86 | 22.2855 | 1.8465 | 59.244 | 2025-01-29 | 2025_01_29 Hr 20 | 82.9474 | -0.000276 | -1417.992 | -248.5663 | 577.4695 | 991.964 | 74.135 | 22.9895 | 0 | 141.0523 | 279.8226 | 156.5946 | 23.1732 | 194.0058 | 285.3786 | 15.17 | 0 | 46.06 | 247.9653 | 25.58 | 154.6311 | 0
2025_01_29 Hr 21 | 0 | 0 | 0 | 3.8622 | 3.8622 | 3.8622 | 3.8622 | 3.8622 | 3.8622 | 103.2564 | -13.8 | 0.0608 | 6 | 0 | 97.0029 | 97.0029 | 285.3786 | 15.17 | 0.01763 | 0.083 | 0.0506 | 0 | 0 | 0.74589 | 0.2655 | 38.2298 | 0 | 247.9653 | 0 | 25.58 | 0 | 0 | 26.5285 | 62.3102 | 0 | 0 | -126.4415 | 1.0647 | 13.6188 | 0.1 | -1 | -4.2 | 18.1132 | 0 | 0 | 28.707 | 28.707 | 28.707 | 28.707 | 33.3802 | 76.2197 | 0 | 0 | 9.69 | 22.4727 | 0 | 0 | 0 | 5.9286 | 1219.914 | 41.9904 | 78.9334 | 0 | 0.6048 | 0 | 14.074 | 3.944 | 0 | 1358.792 | 286.179 | -20.86 | 8.686 | 10.15 | -1.86 | 21.7695 | 1.8038 | 55.3015 | 2025-01-29 | 2025_01_29 Hr 21 | 73.7006 | -0.000309 | -1358.792 | -126.4415 | 544.5927 | 829.5027 | 88.1483 | 22.9895 | 0 | 138.9468 | 252.4761 | 153.1699 | 23.1732 | 194.0058 | 285.3786 | 15.17 | 0 | 38.2298 | 247.9653 | 25.58 | 0 | 0
2025_01_29 Hr 22 | 0 | 0 | 0 | 0 | 0 | 0 | 0 | 0 | 0 | 77.2518 | -13.8 | 0.0608 | 12 | 0 | 97.0029 | 97.0029 | 285.3786 | 15.17 | 0.01763 | 0.083 | 0.0506 | 0 | 0 | 0.74589 | 0.2655 | 0 | 0 | 247.9653 | 0 | 25.58 | 0 | 0 | 24.7098 | 58.0384 | 0 | 6.05 | -18.6489 | 1.0647 | 13.6188 | 0.71 | -1 | -4.2 | 18.1132 | 0 | 0 | 18.4223 | 18.4223 | 18.4223 | 18.4223 | 21.4213 | 75.2018 | 0 | 0 | 9.69 | 22.4727 | 0 | 0 | 0 | 2.0244 | 1073.318 | 39.1116 | 73.522 | 0 | 0.6048 | 0 | 14.074 | 3.944 | 0 | 1317.21 | 277.3506 | -20.86 | 8.686 | 10.15 | -1.86 | 20.2771 | 1.6801 | 52.1702 | 2025-01-29 | 2025_01_29 Hr 22 | 70.8956 | 5.9e-05 | -1317.21 | -12.5989 | 449.4936 | 768.0997 | 89.2262 | 22.9895 | 0 | 132.8563 | 173.3737 | 143.2636 | 0 | 194.0058 | 285.3786 | 15.17 | 0 | 0 | 247.9653 | 25.58 | 0 | 0
2025_01_29 Hr 23 | 0 | 0 | 0 | 0 | 0 | 0 | 0 | 0 | 0 | 55.4759 | 0 | 0.0608 | 19 | 0 | 97.0029 | 97.0029 | 286.2627 | 15.24 | 0.01763 | 0.083 | 0.0506 | 0 | 0 | 0.74589 | 0.2655 | 0 | 0 | 248.9454 | 0 | 0 | 0 | 0 | 23.1868 | 54.4613 | 0 | 4.6858 | -18.325 | 1.0647 | 13.6188 | 0.71 | -1 | -4.2 | 18.1132 | 0 | 0 | 9.81 | 9.81 | 9.81 | 9.81 | 11.407 | 75.2105 | 0 | 0 | 9.69 | 22.4727 | 0 | 0 | 0 | 3.0366 | 978.3329 | 36.701 | 68.9905 | 0 | 0.6048 | 0 | 14.074 | 3.944 | 0 | 1234.71 | 277.0762 | -7.06 | 8.686 | 10.15 | -1.86 | 19.0273 | 1.5766 | 48.9274 | 2025-01-29 | 2025_01_29 Hr 23 | 79.6722 | 2.1e-05 | -1234.71 | -13.6392 | 383.6587 | 744.4539 | 97.2471 | 22.9895 | 0 | 127.7562 | 107.1343 | 148.7682 | 0 | 194.0058 | 286.2627 | 15.24 | 0 | 0 | 248.9454 | 0 | 0 | 0
2025_01_29 Hr 24 | 0 | 0 | 0 | 0 | 0 | 0 | 0 | 0 | 0 | 36.6934 | 0 | 0.0608 | 25 | 0 | 97.0029 | 97.0029 | 286.2627 | 15.24 | 0.01763 | 0.083 | 0.0506 | 0 | 0 | 0.74589 | 0.2655 | 0 | 0 | 248.9454 | 0 | 0 | 0 | 0 | 21.8711 | 51.3709 | 0 | 2.0755 | -17.2875 | 1.0647 | 13.6188 | 0.71 | -1 | -4.2 | 18.1132 | 0 | 0 | 2.3697 | 2.3697 | 2.3697 | 2.3697 | 2.7555 | 82.2305 | 0 | 0 | 9.69 | 22.4727 | 0 | 0 | 0 | 4.0488 | 916.7318 | 34.6185 | 65.0757 | 0 | 0.6048 | 0 | 14.074 | 3.944 | 0 | 1178.402 | 283.9419 | -7.06 | 8.686 | 10.15 | -1.86 | 17.9476 | 1.4871 | 46.7253 | 2025-01-29 | 2025_01_29 Hr 24 | 72.2802 | -0.000317 | -1178.402 | -15.212 | 314.8909 | 744.4539 | 111.2793 | 22.9895 | 0 | 123.3501 | 49.9391 | 141.6017 | 0 | 194.0058 | 286.2627 | 15.24 | 0 | 0 | 248.9454 | 0 | 0 | 0
2025_01_30 Hr 01 | 0 | 0 | 0 | 0 | 0 | 0 | 0 | 0 | 0 | 57.1198 | 0 | 0.0608 | 26 | 0 | 97.0029 | 97.0029 | 286.2627 | 15.24 | 0.01763 | 0.083 | 0.0506 | 0 | 0 | 0.74589 | 0.2655 | 0 | 0 | 248.9454 | 0 | 0 | 0 | 0 | 23.845 | 55.977 | 0 | 0 | -117.2366 | 1.0647 | 13.6346 | 0.71 | -1 | -4.2 | 18.4572 | 0 | 0 | 11.5527 | 11.5527 | 11.5527 | 11.5527 | 13.4333 | 87.2498 | 0 | 0 | 9.6863 | 20.2582 | 0 | 0 | 0 | 4.0488 | 991.5038 | 33.9113 | 63.511 | 0 | 0.6048 | 0 | 14.074 | 3.944 | 0 | 1152.193 | 284.9861 | -7.06 | 8.686 | 10.15 | -1.86 | 17.4957 | 1.4503 | 47.0333 | 2025-01-30 | 2025_01_30 Hr 01 | 72.2537 | 0.000348 | -1152.193 | -117.2366 | 384.6879 | 744.4539 | 117.2986 | 22.9895 | 0 | 130.2861 | 117.7752 | 136.6265 | 0 | 194.0058 | 286.2627 | 15.24 | 0 | 0 | 248.9454 | 0 | 0 | 0
2025_01_30 Hr 02 | 0 | 0 | 0 | 3.8622 | 3.8622 | 3.8622 | 3.8622 | 3.8622 | 3.8622 | 54.2984 | 0 | 0.0608 | 27 | 0 | 97.0029 | 97.0029 | 286.2627 | 0 | 0.01763 | 0.083 | 0.0506 | 0 | 0 | 0.74589 | 0.2655 | 0 | 0 | 248.9454 | 0 | 0 | 0 | 0 | 23.6266 | 55.4643 | 0 | 0 | -105.6792 | 1.0647 | 13.6346 | 0.65 | -1 | -4.2 | 18.4572 | 0 | 0 | 10.438 | 10.438 | 10.438 | 10.438 | 12.1372 | 72.2095 | 0 | 0 | 9.6863 | 20.2582 | 0 | 0 | 0 | 5.9286 | 990.1296 | 33.6007 | 62.9293 | 0 | 0.6048 | 0 | 14.074 | 3.944 | 0 | 1149.15 | 271.7597 | -7.06 | 8.686 | 10.15 | -1.86 | 17.3355 | 1.437 | 46.7602 | 2025-01-30 | 2025_01_30 Hr 02 | 73.4178 | 6.3e-05 | -1149.15 | -105.6792 | 374.3146 | 752.3871 | 105.1381 | 22.9895 | 0 | 129.555 | 109.1989 | 135.5607 | 23.1732 | 194.0058 | 286.2627 | 0 | 0 | 0 | 248.9454 | 0 | 0 | 0
2025_01_30 Hr 03 | 0 | 0 | 0 | 3.8622 | 3.8622 | 3.8622 | 3.8622 | 3.8622 | 3.8622 | 55.0286 | 0 | 0.0608 | 24 | 0 | 97.0029 | 97.0029 | 286.2627 | 15.24 | 0.01763 | 0.083 | 0.0506 | 0 | 0 | 0.74589 | 0.2655 | 0 | 0 | 248.9454 | 0 | 0 | 0 | 0 | 23.6832 | 55.597 | 0 | 0 | -124.6987 | 1.0647 | 13.6346 | 0.65 | -1 | -4.2 | 18.4572 | 0 | 0 | 10.7265 | 10.7265 | 10.7265 | 10.7265 | 12.4727 | 62.1797 | 0 | 0 | 9.6863 | 20.2582 | 0 | 0 | 0 | 7.953 | 1007.779 | 33.6811 | 63.0798 | 0 | 0.6048 | 0 | 14.074 | 3.944 | 0 | 1137.05 | 261.0301 | -7.06 | 8.686 | 10.15 | -1.86 | 17.377 | 1.4405 | 46.5329 | 2025-01-30 | 2025_01_30 Hr 03 | 74.2062 | 2e-06 | -1137.05 | -124.6987 | 376.9994 | 767.6271 | 94.1326 | 22.9895 | 0 | 129.7442 | 111.4186 | 135.8366 | 23.1732 | 194.0058 | 286.2627 | 15.24 | 0 | 0 | 248.9454 | 0 | 0 | 0
2025_01_30 Hr 04 | 0 | 0 | 0 | 3.8622 | 3.8622 | 3.8622 | 3.8622 | 3.8622 | 3.8622 | 54.7299 | 0 | 0.0608 | 25 | 0 | 97.0029 | 97.0029 | 286.2627 | 0 | 0.01763 | 0.083 | 0.0506 | 0 | 0 | 0.74589 | 0.2655 | 0 | 0 | 248.9454 | 0 | 0 | 0 | 0 | 23.66 | 55.5427 | 0 | 0 | -91.2143 | 1.0647 | 13.6346 | 0.65 | -1 | -4.2 | 18.4572 | 0 | 0 | 10.6085 | 10.6085 | 10.6085 | 10.6085 | 12.3354 | 59.1786 | 0 | 0 | 9.6863 | 20.2582 | 0 | 0 | 0 | 4.9164 | 991.553 | 33.6482 | 63.0182 | 0 | 0.6048 | 0 | 14.074 | 3.944 | 0 | 1149.158 | 255.8796 | -7.06 | 8.686 | 10.15 | -1.86 | 17.36 | 1.4391 | 46.5703 | 2025-01-30 | 2025_01_30 Hr 04 | 73.6718 | 0.000353 | -1149.158 | -91.2143 | 375.9011 | 752.3871 | 89.095 | 22.9895 | 0 | 129.6668 | 110.5105 | 135.7237 | 23.1732 | 194.0058 | 286.2627 | 0 | 0 | 0 | 248.9454 | 0 | 0 | 0
2025_01_30 Hr 05 | 0 | 0 | 0 | 3.8622 | 3.8622 | 3.8622 | 3.8622 | 3.8622 | 3.8622 | 69.5339 | 0 | 0.0608 | 24 | 0 | 97.0029 | 97.0029 | 286.2627 | 15.24 | 0.01763 | 0.083 | 0.0506 | 0 | 0 | 0.74589 | 0.2655 | 0 | 0 | 248.9454 | 0 | 0 | 0 | 0 | 24.806 | 58.233 | 0 | 0 | -267.924 | 1.0647 | 13.6346 | 0.55 | -1 | -4.2 | 18.4572 | 0 | 0 | 16.4573 | 16.4573 | 16.4573 | 16.4573 | 19.1364 | 57.1779 | 0 | 0 | 9.6863 | 20.2582 | 0 | 76.2957 | 76.9368 | 4.9164 | 1208.862 | 35.278 | 66.0706 | 0 | 0.6048 | 0 | 14.074 | 3.944 | 0 | 1192.35 | 258.4716 | -7.06 | 8.686 | 10.15 | -1.86 | 18.2008 | 1.5088 | 50.599 | 2025-01-30 | 2025_01_30 Hr 05 | 89.1013 | 4.8e-05 | -1192.35 | -267.924 | 430.3306 | 920.8596 | 86.0943 | 22.9895 | 0 | 133.5031 | 155.5111 | 141.3164 | 23.1732 | 194.0058 | 286.2627 | 15.24 | 0 | 0 | 248.9454 | 0 | 153.2325 | 0
2025_01_30 Hr 06 | 0 | 0 | 0 | 3.8622 | 3.8622 | 3.8622 | 3.8622 | 3.8622 | 3.8622 | 86.1304 | 0 | 0.0608 | 3 | 0 | 97.0029 | 97.0029 | 286.2627 | 15.24 | 0.01763 | 0.083 | 0.0506 | 0 | 0 | 0.74589 | 0.2655 | 0 | 0 | 248.9454 | 0 | 0 | 0 | 0 | 26.0908 | 61.249 | 0 | 0 | -198.9395 | 1.0647 | 13.6346 | 0.55 | -1 | -4.2 | 18.4572 | 0 | 0 | 23.0144 | 23.0144 | 23.0144 | 23.0144 | 26.7609 | 45.1298 | 0 | 0 | 9.6863 | 20.2582 | 0 | 77.9917 | 78.6524 | 4.0488 | 1267.024 | 37.1051 | 69.4925 | 0 | 0.6048 | 0 | 14.074 | 3.944 | 0 | 1291.85 | 230.8258 | -7.06 | 8.686 | 10.15 | -1.86 | 19.1435 | 1.5869 | 53.6189 | 2025-01-30 | 2025_01_30 Hr 06 | 89.9267 | 5.1e-05 | -1291.85 | -198.9395 | 491.3502 | 924.2712 | 52.1786 | 22.9895 | 0 | 137.8039 | 205.9601 | 147.5863 | 23.1732 | 194.0058 | 286.2627 | 15.24 | 0 | 0 | 248.9454 | 0 | 156.644 | 0
2025_01_30 Hr 07 | 0 | 0 | 0 | 3.8622 | 3.8622 | 3.8622 | 3.8622 | 3.8622 | 3.8622 | 108.9671 | -13.8 | 0.0608 | 23 | 0 | 97.0029 | 97.0029 | 285.3786 | 15.17 | 0.01763 | 0.083 | 0.0506 | 0 | 0 | 0.74589 | 0.2655 | 0 | 0 | 247.9653 | 0 | 25.58 | 0 | 0 | 27.8586 | 65.399 | 0 | 0 | -189.0048 | 1.0647 | 13.6346 | 0.55 | -1 | -4.2 | 18.4572 | 0 | 0 | 32.0369 | 32.0369 | 32.0369 | 32.0369 | 37.2522 | 35.1 | 0 | 0 | 9.6863 | 20.2582 | 0 | 77.557 | 78.214 | 4.9164 | 1365.132 | 39.6192 | 74.2011 | 0 | 0.6048 | 0 | 14.074 | 3.944 | 0 | 1405.558 | 250.2909 | -20.86 | 8.686 | 10.15 | -1.86 | 20.4406 | 1.6944 | 57.9767 | 2025-01-30 | 2025_01_30 Hr 07 | 98.4871 | 0.000424 | -1405.558 | -189.0048 | 561.5133 | 947.044 | 63.0164 | 22.9895 | 0 | 143.7217 | 275.378 | 142.4136 | 23.1732 | 194.0058 | 285.3786 | 15.17 | 0 | 0 | 247.9653 | 25.58 | 155.7711 | 0
2025_01_30 Hr 08 | 0.5174 | 0 | 0 | 3.8622 | 3.8622 | 3.8622 | 3.8622 | 3.8622 | 3.8622 | 121.0161 | -13.8 | 0.0608 | 46 | 0 | 97.0029 | 97.0029 | 285.3786 | 15.17 | 0.01763 | 0.083 | 0.0506 | 0 | 0 | 0.74589 | 0.2655 | 0 | 0 | 247.9653 | 0 | 25.58 | 0 | 0 | 28.7913 | 67.5886 | 0 | 0 | -222.1358 | 1.0647 | 13.6346 | 0.55 | -1 | -4.2 | 18.4572 | 0 | 0 | 36.7973 | 36.7973 | 36.7973 | 36.7973 | 42.7875 | 39.1102 | 0 | 0 | 9.6863 | 20.2582 | 0 | 77.557 | 78.214 | 5.9286 | 1404.881 | 40.9457 | 76.6854 | 0 | 0.6048 | -0.5174 | 14.074 | 3.944 | 0 | 1444.75 | 283.3826 | -21.3774 | 8.686 | 10.15 | -1.86 | 21.125 | 1.7512 | 59.9597 | 2025-01-30 | 2025_01_30 Hr 08 | 98.4756 | 3.6e-05 | -1444.75 | -222.1358 | 605.8135 | 947.044 | 91.0388 | 22.9895 | 0 | 146.844 | 312.004 | 146.9655 | 23.1732 | 194.0058 | 285.3786 | 15.17 | 0 | 0 | 247.9653 | 25.58 | 155.7711 | 0
2025_01_30 Hr 09 | 0.52072 | 0 | 0 | 3.8622 | 3.8622 | 3.8622 | 3.8622 | 3.8622 | 3.8622 | 115.2073 | -13.8 | 0.0608 | 46 | 0 | 97.0029 | 97.0029 | 285.3786 | 15.17 | 0.01763 | 0.083 | 0.0506 | 0 | 0 | 0.74589 | 0.2655 | 0 | 0 | 247.9653 | 0 | 25.58 | 0 | 0 | 28.3417 | 66.533 | 0 | 0 | -227.917 | 1.0647 | 13.6346 | 0.55 | -1 | -4.2 | 18.4572 | 0 | 0 | 34.5023 | 34.5023 | 34.5023 | 34.5023 | 40.1189 | 42.12 | 0 | 0 | 9.6863 | 20.2582 | 0 | 77.557 | 78.214 | 8.9652 | 1385.718 | 40.3062 | 75.4877 | 0 | 0.6048 | -0.52072 | 14.074 | 3.944 | 0 | 1423.658 | 287.2379 | -21.3807 | 8.686 | 10.15 | -1.86 | 20.795 | 1.7238 | 59.2032 | 2025-01-30 | 2025_01_30 Hr 09 | 95.8772 | 0.000356 | -1423.658 | -227.917 | 584.4566 | 947.044 | 97.0852 | 22.9895 | 0 | 145.3388 | 294.3468 | 144.771 | 23.1732 | 194.0058 | 285.3786 | 15.17 | 0 | 0 | 247.9653 | 25.58 | 155.7711 | 0
2025_01_30 Hr 10 | 1.0298 | 0.000495 | 0.013959 | 3.8622 | 3.8622 | 3.8622 | 3.8622 | 3.8622 | 3.8622 | 109.8965 | -13.8 | 0.0608 | 39 | 0 | 97.0029 | 97.0029 | 285.3786 | 15.17 | 0.01763 | 0.083 | 0.0506 | 0 | 0 | 0.74589 | 0.2655 | 0 | 0 | 247.9653 | 0 | 25.58 | 0 | 0 | 27.9306 | 65.5679 | 0 | 0 | -231.9294 | 1.0647 | 13.6346 | 0.55 | -1 | -4.2 | 18.4572 | 0 | 0 | 32.404 | 32.404 | 32.404 | 32.404 | 37.6791 | 42.1288 | 0 | 0 | 9.6863 | 20.2582 | 0 | 75.2407 | 75.878 | 4.9164 | 1363.56 | 39.7215 | 74.3927 | 0 | 0.6048 | -1.0298 | 14.074 | 3.944 | 0 | 1384.442 | 274.7011 | -21.8898 | 8.686 | 10.15 | -1.86 | 20.4934 | 1.6988 | 57.708 | 2025-01-30 | 2025_01_30 Hr 10 | 73.9821 | -0.000218 | -1384.442 | -231.9294 | 564.9304 | 942.3916 | 86.0596 | 22.9895 | 0 | 143.9625 | 278.2032 | 142.7647 | 23.1732 | 194.0058 | 285.3786 | 15.17 | 0 | 0 | 247.9653 | 25.58 | 151.1187 | 0
2025_01_30 Hr 11 | 1.5522 | 0.00468 | 0.13198 | 0 | 0 | 0 | 0 | 0 | 0 | 102.9591 | -13.8 | 0.0608 | 33 | 0 | 97.0029 | 97.0029 | 285.3786 | 15.17 | 0.01763 | 0.083 | 0.0506 | 0 | 0 | 0.74589 | 0.2655 | 0 | 0 | 247.9653 | 0 | 25.58 | 0 | 0 | 27.3935 | 64.3072 | 0 | 0 | -88.4093 | 1.0647 | 13.6346 | 0.71 | -1 | -4.2 | 18.4572 | 0 | 0 | 29.6632 | 29.6632 | 29.6632 | 29.6632 | 34.4921 | 51.1407 | 0 | 0 | 9.6863 | 20.2582 | 0 | 0 | 0 | 5.9286 | 1166.5 | 38.9578 | 72.9623 | 0 | 0.6048 | -1.5522 | 14.074 | 3.944 | 0 | 1332.31 | 276.631 | -22.4122 | 8.686 | 10.15 | -1.86 | 20.0994 | 1.6662 | 53.7638 | 2025-01-30 | 2025_01_30 Hr 11 | 75.2211 | 2.3e-05 | -1332.31 | -88.4093 | 539.4241 | 768.0997 | 90.206 | 22.9895 | 0 | 142.1648 | 257.1154 | 140.1439 | 0 | 194.0058 | 285.3786 | 15.17 | 0 | 0 | 247.9653 | 25.58 | 0 | 0
2025_01_30 Hr 12 | 2.5887 | 0.007965 | 0.22461 | 0 | 0 | 0 | 0 | 0 | 0 | 92.2047 | -13.8 | 0.0608 | 32 | 0 | 97.0029 | 97.0029 | 285.3786 | 15.17 | 0.01763 | 0.083 | 0.0506 | 0 | 0 | 0.74589 | 0.2655 | 0 | 0 | 247.9653 | 0 | 25.58 | 0 | 0 | 26.561 | 62.3528 | 0 | 0 | -94.29 | 1.0647 | 13.6346 | 0.71 | -1 | -4.2 | 18.4572 | 0 | 0 | 25.4142 | 25.4142 | 25.4142 | 25.4142 | 29.5514 | 50.1579 | 0 | 0 | 9.6863 | 20.2582 | 0 | 0 | 0 | 5.9286 | 1131.115 | 37.7738 | 70.7449 | 0 | 0.6048 | -2.5887 | 14.074 | 3.944 | 0 | 1285.002 | 271.6251 | -23.4487 | 8.686 | 10.15 | -1.86 | 19.4885 | 1.6155 | 51.9738 | 2025-01-30 | 2025_01_30 Hr 12 | 65.3147 | -0.000271 | -1285.002 | -94.29 | 499.8834 | 768.0997 | 88.3191 | 22.9895 | 0 | 139.3779 | 224.4245 | 136.081 | 0 | 194.0058 | 285.3786 | 15.17 | 0 | 0 | 247.9653 | 25.58 | 0 | 0
2025_01_30 Hr 13 | 2.0696 | 0.0069 | 0.19458 | 0 | 0 | 0 | 0 | 0 | 0 | 86.4623 | -13.8 | 0.0608 | 29 | 0 | 97.0029 | 97.0029 | 285.3786 | 15.17 | 0.01763 | 0.083 | 0.0506 | 0 | 0 | 0.74589 | 0.2655 | 0 | 0 | 247.9653 | 0 | 0 | 0 | 0 | 26.1165 | 61.3093 | 0 | 0 | -59.7665 | 1.0647 | 13.6346 | 0.71 | -1 | -4.2 | 18.4572 | 0 | 0 | 23.1455 | 23.1455 | 23.1455 | 23.1455 | 26.9134 | 52.1586 | 0 | 0 | 9.6863 | 20.2582 | 0 | 0 | 0 | 3.0366 | 1086.562 | 37.1416 | 69.5609 | 0 | 0.6048 | -2.0696 | 14.074 | 3.944 | 0 | 1268.91 | 265.0443 | -22.9296 | 8.686 | 10.15 | -1.86 | 19.1624 | 1.5885 | 50.8843 | 2025-01-30 | 2025_01_30 Hr 13 | 68.2 | 2.3e-05 | -1268.91 | -59.7665 | 478.7706 | 742.5197 | 84.3967 | 22.9895 | 0 | 137.8899 | 206.9691 | 133.9116 | 0 | 194.0058 | 285.3786 | 15.17 | 0 | 0 | 247.9653 | 0 | 0 | 0
2025_01_30 Hr 14 | 3.6185 | 0.004605 | 0.12986 | 0 | 0 | 0 | 0 | 0 | 0 | 83.8068 | -13.8 | 0.0608 | 1 | 0 | 97.0029 | 97.0029 | 276.3416 | 13.9058 | 0.01763 | 0.083 | 0.0506 | 0 | 0 | 0.74589 | 0.2655 | 0 | 0 | 241.7662 | 0 | 0 | 0 | 0 | 25.9109 | 60.8268 | 0 | 12.1145 | -47.7216 | 1.0647 | 13.6346 | 0.71 | -1 | -4.2 | 18.4572 | 0 | 0 | 22.0964 | 22.0964 | 22.0964 | 22.0964 | 25.6935 | 47.113 | 0 | 0 | 9.6863 | 20.2582 | 0 | 0 | 0 | 3.0366 | 1061.237 | 36.8493 | 69.0134 | 0 | 0.6048 | -3.6185 | 14.074 | 3.944 | 0 | 1233.693 | 232.5421 | -24.4785 | 8.686 | 10.15 | -1.86 | 19.0115 | 1.576 | 49.1763 | 2025-01-30 | 2025_01_30 Hr 14 | 67.8099 | 0.000427 | -1233.693 | -35.6071 | 469.0075 | 726.0194 | 51.284 | 22.9895 | 0 | 137.2018 | 198.8973 | 132.9085 | 0 | 194.0058 | 276.3416 | 13.9058 | 0 | 0 | 241.7662 | 0 | 0 | 0
2025_01_30 Hr 15 | 2.5903 | 0.007155 | 0.20177 | 0.32185 | 0.32185 | 0.32185 | 0.32185 | 0.32185 | 0.32185 | 79.3258 | -13.8 | 0.0608 | 26 | 0 | 97.0029 | 97.0029 | 239.5974 | 8.8492 | 0.01763 | 0.083 | 0.0506 | 0 | 0 | 0.74589 | 0.2655 | 0 | 0 | 217.8625 | 0 | 0 | 0 | 0 | 25.564 | 60.0124 | 0 | 25.4859 | -33.0076 | 1.0647 | 13.6346 | 0.705 | -1 | -4.2 | 18.4572 | 0 | 0 | 20.326 | 20.326 | 20.326 | 20.326 | 23.6349 | 45.1298 | 0 | 0 | 9.6863 | 20.2582 | 0 | 0 | 0 | 5.9286 | 982.7529 | 36.356 | 68.0895 | 0 | 0.6048 | -2.5903 | 14.074 | 3.944 | 0 | 1207.513 | 255.7324 | -23.4503 | 8.686 | 10.15 | -1.86 | 18.757 | 1.5549 | 47.7732 | 2025-01-30 | 2025_01_30 Hr 15 | 57.1521 | 0.0003832 | -1207.513 | -7.5217 | 452.5322 | 662.246 | 77.2674 | 22.9895 | 0 | 136.0405 | 185.276 | 131.2156 | 1.9311 | 194.0058 | 239.5974 | 8.8492 | 0 | 0 | 217.8625 | 0 | 0 | 0
2025_01_30 Hr 16 | 3.1011 | 0.00387 | 0.10913 | 0 | 0 | 0 | 0 | 0 | 0 | 79.8237 | -13.8 | 0.0608 | 18 | 0 | 97.0029 | 97.0029 | 285.3786 | 8.8492 | 0.01763 | 0.083 | 0.0506 | 0 | 0 | 0.74589 | 0.2655 | 0 | 0 | 247.9653 | 0 | 0 | 0 | 0 | 25.6026 | 60.1029 | 0 | 0 | -74.1572 | 1.0647 | 13.6346 | 0.71 | -1 | -4.2 | 18.4572 | 0 | 0 | 20.5227 | 20.5227 | 20.5227 | 20.5227 | 23.8636 | 42.12 | 0 | 0 | 9.6863 | 20.2582 | 0 | 0 | 0 | 22.9914 | 1058.256 | 36.4108 | 68.1922 | 0 | 0.6048 | -3.1011 | 14.074 | 3.944 | 0 | 1222.618 | 262.481 | -23.9611 | 8.686 | 10.15 | -1.86 | 18.7853 | 1.5572 | 49.2463 | 2025-01-30 | 2025_01_30 Hr 16 | 55.9475 | 0.000377 | -1222.618 | -74.1572 | 454.3628 | 736.1989 | 83.2244 | 22.9895 | 0 | 136.1696 | 186.7895 | 131.4037 | 0 | 194.0058 | 285.3786 | 8.8492 | 0 | 0 | 247.9653 | 0 | 0 | 0
2025_01_30 Hr 17 | 0.5174 | 0 | 0 | 0 | 0 | 0 | 0 | 0 | 0 | 85.6325 | -13.8 | 0.0608 | 21 | 0 | 97.0029 | 97.0029 | 285.3786 | 15.17 | 0.01763 | 0.083 | 0.0506 | 0 | 0 | 0.74589 | 0.2655 | 0 | 0 | 247.9653 | 0 | 0 | 0 | 0 | 26.0522 | 61.1585 | 0 | 0 | -82.3618 | 1.0647 | 13.6346 | 0.71 | -1 | -4.2 | 18.4572 | 0 | 0 | 22.8177 | 22.8177 | 22.8177 | 22.8177 | 26.5322 | 44.1295 | 0 | 0 | 9.6863 | 20.2582 | 0 | 0 | 0 | 40.9218 | 1083.63 | 37.0503 | 69.3898 | 0 | 0.6048 | -0.5174 | 14.074 | 3.944 | 0 | 1264.918 | 285.0277 | -21.3774 | 8.686 | 10.15 | -1.86 | 19.1152 | 1.5846 | 51.024 | 2025-01-30 | 2025_01_30 Hr 17 | 59.9567 | 0.000376 | -1264.918 | -82.3618 | 475.7196 | 742.5197 | 106.0513 | 22.9895 | 0 | 137.6748 | 204.4467 | 133.5982 | 0 | 194.0058 | 285.3786 | 15.17 | 0 | 0 | 247.9653 | 0 | 0 | 0
2025_01_30 Hr 18 | 0 | 0 | 0 | 0 | 0 | 0 | 0 | 0 | 0 | 107.9049 | -13.8 | 0.0608 | 30 | 0 | 97.0029 | 97.0029 | 285.3786 | 15.17 | 0.01763 | 0.083 | 0.0506 | 0 | 0 | 0.74589 | 0.2655 | 0 | 0 | 247.9653 | 0 | 25.58 | 0 | 0 | 27.7764 | 65.206 | 0 | 0 | -100.2852 | 1.0647 | 13.6346 | 0.71 | -1 | -4.2 | 18.4572 | 0 | 0 | 31.6172 | 31.6172 | 31.6172 | 31.6172 | 36.7642 | 44.1295 | 0 | 0 | 9.6863 | 20.2582 | 0 | 0 | 0 | 37.8852 | 1182.684 | 39.5023 | 73.9821 | 0 | 0.6048 | 0 | 14.074 | 3.944 | 0 | 1360.427 | 298.8879 | -20.86 | 8.686 | 10.15 | -1.86 | 20.3803 | 1.6894 | 55.0299 | 2025-01-30 | 2025_01_30 Hr 18 | 75.1002 | -0.000287 | -1360.427 | -100.2852 | 557.608 | 768.0997 | 112.0147 | 22.9895 | 0 | 143.4464 | 272.1493 | 142.0123 | 0 | 194.0058 | 285.3786 | 15.17 | 0 | 0 | 247.9653 | 25.58 | 0 | 0
2025_01_30 Hr 19 | 0 | 0 | 0 | 0 | 0 | 0 | 0 | 0 | 0 | 108.2368 | -13.8 | 0.0608 | 43 | 0 | 97.0029 | 97.0029 | 285.3786 | 15.17 | 0.01763 | 0.083 | 0.0506 | 0 | 0 | 0.74589 | 0.2655 | 0 | 0 | 247.9653 | 0 | 25.58 | 0 | 0 | 27.8021 | 65.2663 | 0 | 0 | -135.6482 | 1.0647 | 13.6346 | 0.71 | -1 | -4.2 | 18.4572 | 0 | 0 | 31.7483 | 31.7483 | 31.7483 | 31.7483 | 36.9167 | 47.1393 | 0 | 0 | 9.6863 | 20.2582 | 0 | 0 | 0 | 39.9096 | 1183.779 | 39.5388 | 74.0505 | 0 | 0.6048 | 0 | 14.074 | 3.944 | 0 | 1344.318 | 317.0475 | -20.86 | 8.686 | 10.15 | -1.86 | 20.3991 | 1.691 | 54.8594 | 2025-01-30 | 2025_01_30 Hr 19 | 71.4061 | 0.000306 | -1344.318 | -135.6482 | 558.8284 | 768.0997 | 130.0489 | 22.9895 | 0 | 143.5325 | 273.1582 | 142.1377 | 0 | 194.0058 | 285.3786 | 15.17 | 0 | 0 | 247.9653 | 25.58 | 0 | 0
2025_01_30 Hr 20 | 0 | 0 | 0 | 0 | 0 | 0 | 0 | 0 | 0 | 99.8722 | -13.8 | 0.0608 | 50 | 0 | 97.0029 | 97.0029 | 285.3786 | 15.17 | 0.01763 | 0.083 | 0.0506 | 0 | 0 | 0.74589 | 0.2655 | 0 | 0 | 247.9653 | 0 | 25.58 | 0 | 0 | 27.1546 | 63.7463 | 0 | 0 | -96.7742 | 1.0647 | 13.6346 | 0.71 | -1 | -4.2 | 18.4572 | 0 | 0 | 28.4436 | 28.4436 | 28.4436 | 28.4436 | 33.074 | 54.1681 | 0 | 0 | 9.6863 | 20.2582 | 0 | 0 | 0 | 35.8608 | 1156.185 | 38.618 | 72.3259 | 0 | 0.6048 | 0 | 14.074 | 3.944 | 0 | 1362.418 | 323.8675 | -20.86 | 8.686 | 10.15 | -1.86 | 19.924 | 1.6516 | 55.0624 | 2025-01-30 | 2025_01_30 Hr 20 | 70.2532 | 0.000392 | -1362.418 | -96.7742 | 528.0745 | 768.0997 | 140.0289 | 22.9895 | 0 | 141.3649 | 247.732 | 138.9777 | 0 | 194.0058 | 285.3786 | 15.17 | 0 | 0 | 247.9653 | 25.58 | 0 | 0
2025_01_30 Hr 21 | 0 | 0 | 0 | 0 | 0 | 0 | 0 | 0 | 0 | 90.0471 | -13.8 | 0.0608 | 52 | 0 | 97.0029 | 97.0029 | 285.3786 | 15.17 | 0.01763 | 0.083 | 0.0506 | 0 | 0 | 0.74589 | 0.2655 | 0 | 0 | 247.9653 | 0 | 25.58 | 0 | 0 | 26.394 | 61.9608 | 0 | 0 | -121.9443 | 1.0647 | 13.6346 | 0.71 | -1 | -4.2 | 18.4572 | 0 | 0 | 24.5618 | 24.5618 | 24.5618 | 24.5618 | 28.5603 | 53.1677 | 0 | 0 | 9.6863 | 20.2582 | 0 | 0 | 0 | 45.8382 | 1123.773 | 37.5363 | 70.3001 | 0 | 0.6048 | 0 | 14.074 | 3.944 | 0 | 1312.102 | 331.1328 | -20.86 | 8.686 | 10.15 | -1.86 | 19.366 | 1.6054 | 53.4074 | 2025-01-30 | 2025_01_30 Hr 21 | 68.6126 | -0.000288 | -1312.102 | -121.9443 | 491.9509 | 768.0997 | 151.0059 | 22.9895 | 0 | 138.8188 | 217.8661 | 135.2659 | 0 | 194.0058 | 285.3786 | 15.17 | 0 | 0 | 247.9653 | 25.58 | 0 | 0
2025_01_30 Hr 22 | 0 | 0 | 0 | 0 | 0 | 0 | 0 | 0 | 0 | 68.007 | -13.8 | 0.0608 | 48 | 0 | 97.0029 | 97.0029 | 285.3786 | 15.17 | 0.01763 | 0.083 | 0.0506 | 0 | 0 | 0.74589 | 0.2655 | 0 | 0 | 247.9653 | 0 | 0 | 0 | 0 | 24.6878 | 57.9555 | 0 | 0 | -51.4173 | 1.0647 | 13.6346 | 0.71 | -1 | -4.2 | 18.4572 | 0 | 0 | 15.8541 | 15.8541 | 15.8541 | 15.8541 | 18.435 | 50.1491 | 0 | 0 | 9.6863 | 20.2582 | 0 | 0 | 0 | 58.8522 | 1025.485 | 35.1099 | 65.7558 | 0 | 0.6048 | 0 | 14.074 | 3.944 | 0 | 1282.01 | 328.8018 | -20.86 | 8.686 | 10.15 | -1.86 | 18.1141 | 1.5016 | 51.2916 | 2025-01-30 | 2025_01_30 Hr 22 | 62.7445 | 3.9e-05 | -1282.01 | -51.4173 | 410.9168 | 742.5197 | 157.0013 | 22.9895 | 0 | 133.1074 | 150.8698 | 126.9396 | 0 | 194.0058 | 285.3786 | 15.17 | 0 | 0 | 247.9653 | 0 | 0 | 0
2025_01_30 Hr 23 | 0 | 0 | 0 | 0 | 0 | 0 | 0 | 0 | 0 | 53.5681 | 0 | 0.0608 | 63 | 0 | 97.0029 | 97.0029 | 286.2627 | 0 | 0.01763 | 0.083 | 0.0506 | 0 | 0 | 0.74589 | 0.2655 | 0 | 0 | 248.9454 | 0 | 0 | 0 | 0 | 23.5701 | 55.3316 | 0 | 0 | -87.1923 | 1.0647 | 13.6346 | 0.71 | -1 | -4.2 | 18.4572 | 0 | 0 | 10.1495 | 10.1495 | 10.1495 | 10.1495 | 11.8017 | 44.1295 | 0 | 0 | 9.6863 | 20.2582 | 0 | 0 | 0 | 62.7564 | 964.5474 | 33.5203 | 62.7787 | 0 | 0.6048 | 0 | 14.074 | 3.944 | 0 | 1206.527 | 336.2316 | -7.06 | 8.686 | 10.15 | -1.86 | 17.294 | 1.4336 | 48.7827 | 2025-01-30 | 2025_01_30 Hr 23 | 66.7719 | -0.000315 | -1206.527 | -87.1923 | 371.6297 | 729.2139 | 169.8859 | 22.9895 | 0 | 129.3658 | 106.9791 | 135.2848 | 0 | 194.0058 | 286.2627 | 0 | 0 | 0 | 248.9454 | 0 | 0 | 0
2025_01_30 Hr 24 | 0 | 0 | 0 | 0 | 0 | 0 | 0 | 0 | 0 | 37.5028 | 0 | 0.0608 | 48 | 0 | 97.0029 | 97.0029 | 286.2627 | 0 | 0.01763 | 0.083 | 0.0506 | 0 | 0 | 0.74589 | 0.2655 | 0 | 0 | 248.9454 | 0 | 0 | 0 | 0 | 22.3265 | 52.4121 | 0 | 0 | -80.5345 | 1.0647 | 13.6346 | 0.71 | -1 | -4.2 | 18.4572 | 0 | 0 | 3.8023 | 3.8023 | 3.8023 | 3.8023 | 4.4212 | 38.1098 | 0 | 0 | 9.6863 | 20.2582 | 0 | 0 | 0 | 63.7686 | 911.5496 | 31.7517 | 59.4663 | 0 | 0.6048 | 0 | 14.074 | 3.944 | 0 | 1134.11 | 310.1549 | -7.06 | 8.686 | 10.15 | -1.86 | 16.3815 | 1.358 | 45.8365 | 2025-01-30 | 2025_01_30 Hr 24 | 66.1687 | 3e-05 | -1134.11 | -80.5345 | 312.5627 | 729.2139 | 149.8784 | 22.9895 | 0 | 125.2026 | 58.1444 | 129.2156 | 0 | 194.0058 | 286.2627 | 0 | 0 | 0 | 248.9454 | 0 | 0 | 0
2025_01_31 Hr 01 | 0 | 0 | 0 | 3.8622 | 3.8622 | 3.8622 | 3.8622 | 3.8622 | 3.8622 | 36.6934 | 0 | 0.0608 | 59 | 0 | 97.0029 | 97.0029 | 286.2627 | 0 | 0.01763 | 0.083 | 0.0506 | 0 | 0 | 0.74589 | 0.2655 | 0 | 0 | 248.9454 | 0 | 0 | 0 | 0 | 21.842 | 51.2476 | 0 | 0 | -256.6929 | 1.0647 | 13.6504 | 0.55 | -1 | -4.2 | 18.8012 | 0 | 0 | 0.64793 | 0.64793 | 0.64793 | 0.64793 | 0.75341 | 33.1081 | 0 | 0 | 11.0997 | 21.3001 | 0 | 76.2957 | 76.9368 | 58.8522 | 1070.985 | 32.5556 | 60.7419 | 0 | 0.6048 | 0 | 14.074 | 3.944 | 0 | 1121.95 | 314.7179 | -7.06 | 8.686 | 10.15 | -1.86 | 16.713 | 1.3861 | 47.6723 | 2025-01-31 | 2025_01_31 Hr 01 | 66.0629 | 2.2e-05 | -1121.95 | -256.6929 | 299.0735 | 905.6196 | 150.9603 | 22.9895 | 0 | 125.3269 | 41.0499 | 132.6967 | 23.1732 | 194.0058 | 286.2627 | 0 | 0 | 0 | 248.9454 | 0 | 153.2325 | 0
2025_01_31 Hr 02 | 0 | 0 | 0 | 3.8622 | 3.8622 | 3.8622 | 3.8622 | 3.8622 | 3.8622 | 36.6934 | 0 | 0.0608 | 59 | 0 | 97.0029 | 97.0029 | 286.2627 | 0 | 0.01763 | 0.083 | 0.0506 | 0 | 0 | 0.74589 | 0.2655 | 0 | 0 | 248.9454 | 0 | 0 | 0 | 0 | 21.6476 | 50.7914 | 0 | 0 | -261.4824 | 1.0647 | 13.6504 | 3.25 | -1 | -4.2 | 18.8012 | 0 | 0 | 0 | 0 | 0 | 0 | 0 | 33.0817 | 0 | 0 | 11.0997 | 21.3001 | 0 | 77.9917 | 78.6524 | 58.8522 | 1070.401 | 32.2658 | 60.2012 | 0 | 0.6048 | 0 | 14.074 | 3.944 | 0 | 1115.558 | 313.6999 | -7.06 | 8.686 | 10.15 | -1.86 | 16.5642 | 1.3737 | 47.5185 | 2025-01-31 | 2025_01_31 Hr 02 | 64.1421 | 0.000362 | -1115.558 | -261.4824 | 294.0861 | 909.0312 | 150.934 | 22.9895 | 0 | 124.6763 | 37.7048 | 131.7051 | 23.1732 | 194.0058 | 286.2627 | 0 | 0 | 0 | 248.9454 | 0 | 156.644 | 0
2025_01_31 Hr 03 | 0 | 0 | 0 | 3.8622 | 3.8622 | 3.8622 | 3.8622 | 3.8622 | 3.8622 | 36.6934 | 0 | 0.0608 | 64 | 0 | 97.0029 | 97.0029 | 286.2627 | 0 | 0.01763 | 0.083 | 0.0506 | 0 | 0 | 0.74589 | 0.2655 | 0 | 0 | 248.9454 | 0 | 0 | 0 | 0 | 21.5407 | 50.5405 | 0 | 0 | -259.5531 | 1.0647 | 13.6504 | 3.25 | -1 | -4.2 | 18.8012 | 0 | 0 | 0 | 0 | 0 | 0 | 0 | 35.1 | 0 | 0 | 11.0997 | 21.3001 | 0 | 77.9917 | 78.6524 | 53.7912 | 1070.043 | 32.1064 | 59.9038 | 0 | 0.6048 | 0 | 14.074 | 3.944 | 0 | 1118.542 | 315.1118 | -7.06 | 8.686 | 10.15 | -1.86 | 16.4824 | 1.367 | 47.6109 | 2025-01-31 | 2025_01_31 Hr 03 | 58.5228 | -0.000324 | -1118.542 | -259.5531 | 293.1829 | 909.0312 | 152.8912 | 22.9895 | 0 | 124.3184 | 37.7048 | 131.1597 | 23.1732 | 194.0058 | 286.2627 | 0 | 0 | 0 | 248.9454 | 0 | 156.644 | 0
2025_01_31 Hr 04 | 0 | 0 | 0 | 3.8622 | 3.8622 | 3.8622 | 3.8622 | 3.8622 | 3.8622 | 36.6934 | 0 | 0.0608 | 77 | 0 | 97.0029 | 97.0029 | 286.2627 | 0 | 0.01763 | 0.083 | 0.0506 | 0 | 0 | 0.74589 | 0.2655 | 0 | 0 | 248.9454 | 0 | 0 | 0 | 0 | 21.7278 | 50.9796 | 0 | 0 | -280.0333 | 1.0647 | 13.6504 | 0.55 | -1 | -4.2 | 18.8012 | 0 | 0 | 0.034133 | 0.034133 | 0.034133 | 0.034133 | 0.039689 | 32.099 | 0 | 0 | 11.0997 | 21.3001 | 0 | 77.9917 | 78.6524 | 55.8156 | 1070.845 | 32.3853 | 60.4242 | 0 | 0.6048 | 0 | 14.074 | 3.944 | 0 | 1111.842 | 328.0896 | -7.06 | 8.686 | 10.15 | -1.86 | 16.6256 | 1.3788 | 47.5804 | 2025-01-31 | 2025_01_31 Hr 04 | 60.4647 | -0.000288 | -1111.842 | -280.0333 | 294.9398 | 909.0312 | 164.9145 | 22.9895 | 0 | 124.9447 | 37.881 | 132.1141 | 23.1732 | 194.0058 | 286.2627 | 0 | 0 | 0 | 248.9454 | 0 | 156.644 | 0
2025_01_31 Hr 05 | 0 | 0 | 0 | 3.8622 | 3.8622 | 3.8622 | 3.8622 | 3.8622 | 3.8622 | 46.4045 | 0 | 0.0608 | 61 | 0 | 97.0029 | 97.0029 | 286.2627 | 15.24 | 0.01763 | 0.083 | 0.0506 | 0 | 0 | 0.74589 | 0.2655 | 0 | 0 | 248.9454 | 0 | 0 | 0 | 0 | 23.0572 | 54.0988 | 0 | 0 | -289.8218 | 1.0647 | 13.6504 | 0.55 | -1 | -4.2 | 18.8012 | 0 | 0 | 7.1777 | 7.1777 | 7.1777 | 7.1777 | 8.3461 | 31.0986 | 0 | 0 | 11.0997 | 21.3001 | 0 | 77.9917 | 78.6524 | 58.8522 | 1137.126 | 34.3668 | 64.1213 | 0 | 0.6048 | 0 | 14.074 | 3.944 | 0 | 1161.15 | 320.906 | -7.06 | 8.686 | 10.15 | -1.86 | 17.6428 | 1.4632 | 49.6556 | 2025-01-31 | 2025_01_31 Hr 05 | 58.2847 | 6.9e-05 | -1161.15 | -289.8218 | 352.7604 | 924.2712 | 150.9508 | 22.9895 | 0 | 129.3933 | 84.4727 | 138.8943 | 23.1732 | 194.0058 | 286.2627 | 15.24 | 0 | 0 | 248.9454 | 0 | 156.644 | 0
2025_01_31 Hr 06 | 0 | 0 | 0 | 3.8622 | 3.8622 | 3.8622 | 3.8622 | 3.8622 | 3.8622 | 74.1664 | 0 | 0.0608 | 76 | 0 | 97.0029 | 97.0029 | 286.2627 | 15.24 | 0.01763 | 0.083 | 0.0506 | 0 | 0 | 0.74589 | 0.2655 | 0 | 0 | 248.9454 | 0 | 25.58 | 0 | 0 | 25.0963 | 58.8831 | 0 | 0 | -362.5664 | 1.0647 | 13.6504 | 0.55 | -1 | -4.2 | 18.8012 | 0 | 0 | 18.1346 | 18.1346 | 18.1346 | 18.1346 | 21.0867 | 37.1183 | 0 | 0 | 11.0997 | 21.3001 | 0 | 77.9917 | 78.6524 | 58.8522 | 1253.859 | 37.4061 | 69.792 | 0 | 0.6048 | 0 | 14.074 | 3.944 | 0 | 1236.558 | 352.3253 | -7.06 | 8.686 | 10.15 | -1.86 | 19.2031 | 1.5926 | 53.5894 | 2025-01-31 | 2025_01_31 Hr 06 | 55.6707 | 0.000357 | -1236.558 | -362.5664 | 454.3136 | 949.8511 | 171.9704 | 22.9895 | 0 | 136.2168 | 168.8029 | 149.294 | 23.1732 | 194.0058 | 286.2627 | 15.24 | 0 | 0 | 248.9454 | 25.58 | 156.644 | 0
2025_01_31 Hr 07 | 0 | 0 | 0 | 3.8622 | 3.8622 | 3.8622 | 3.8622 | 3.8622 | 3.8622 | 106.7594 | -13.8 | 0.0608 | 64 | 0 | 97.0029 | 97.0029 | 285.3786 | 15.17 | 0.01763 | 0.083 | 0.0506 | 0 | 0 | 0.74589 | 0.2655 | 0 | 0 | 247.9653 | 0 | 25.58 | 0 | 0 | 27.4903 | 64.5 | 0 | 0 | -333.451 | 1.0647 | 13.6504 | 0.55 | -1 | -4.2 | 18.8012 | 0 | 0 | 30.9982 | 30.9982 | 30.9982 | 30.9982 | 36.0444 | 42.1375 | 0 | 0 | 11.0997 | 21.3001 | 0 | 77.557 | 78.214 | 53.7912 | 1358.068 | 40.9743 | 76.4495 | 0 | 0.6048 | 0 | 14.074 | 3.944 | 0 | 1356.25 | 352.493 | -20.86 | 8.686 | 10.15 | -1.86 | 21.0349 | 1.7445 | 57.9309 | 2025-01-31 | 2025_01_31 Hr 07 | 59.7391 | 0.000126 | -1356.25 | -333.451 | 559.7389 | 947.044 | 159.9288 | 22.9895 | 0 | 144.2276 | 267.808 | 147.7033 | 23.1732 | 194.0058 | 285.3786 | 15.17 | 0 | 0 | 247.9653 | 25.58 | 155.7711 | 0
2025_01_31 Hr 08 | 0 | 0 | 0 | 3.8622 | 3.8622 | 3.8622 | 3.8622 | 3.8622 | 3.8622 | 123.0724 | -13.8 | 0.0608 | 62 | 0 | 97.0029 | 97.0029 | 285.3786 | 15.17 | 0.01763 | 0.083 | 0.0506 | 0 | 0 | 0.74589 | 0.2655 | 0 | 0 | 247.9653 | 0 | 25.58 | 0 | 0 | 28.6885 | 67.3113 | 0 | 0 | -309.8051 | 1.0647 | 13.6504 | 0.55 | -1 | -4.2 | 18.8012 | 0 | 0 | 37.4365 | 37.4365 | 37.4365 | 37.4365 | 43.5308 | 40.1105 | 0 | 0 | 11.0997 | 21.3001 | 0 | 77.557 | 78.214 | 50.8992 | 1411.63 | 42.7602 | 79.7816 | 0 | 0.6048 | 0 | 14.074 | 3.944 | 0 | 1432.65 | 351.6849 | -20.86 | 8.686 | 10.15 | -1.86 | 21.9517 | 1.8206 | 60.6356 | 2025-01-31 | 2025_01_31 Hr 08 | 59.2974 | 0.000103 | -1432.65 | -309.8051 | 619.412 | 947.044 | 153.0097 | 22.9895 | 0 | 148.237 | 317.3607 | 153.8142 | 23.1732 | 194.0058 | 285.3786 | 15.17 | 0 | 0 | 247.9653 | 25.58 | 155.7711 | 0
2025_01_31 Hr 09 | 0.52072 | 0 | 0 | 3.8622 | 3.8622 | 3.8622 | 3.8622 | 3.8622 | 3.8622 | 126.282 | -13.8 | 0.0608 | 56 | 0 | 97.0029 | 97.0029 | 285.3786 | 15.17 | 0.01763 | 0.083 | 0.0506 | 0 | 0 | 0.74589 | 0.2655 | 0 | 0 | 247.9653 | 0 | 25.58 | 0 | 0 | 28.9242 | 67.8644 | 0 | 0 | -300.4149 | 1.0647 | 13.6504 | 0.55 | -1 | -4.2 | 18.8012 | 0 | 0 | 38.7033 | 38.7033 | 38.7033 | 38.7033 | 45.0038 | 36.0916 | 0 | 0 | 11.0997 | 21.3001 | 0 | 77.557 | 78.214 | 49.887 | 1422.169 | 43.1116 | 80.4372 | 0 | 0.6048 | -0.52072 | 14.074 | 3.944 | 0 | 1442.75 | 342.3768 | -21.3807 | 8.686 | 10.15 | -1.86 | 22.1321 | 1.8355 | 60.9107 | 2025-01-31 | 2025_01_31 Hr 09 | 53.4465 | 7.3e-05 | -1442.75 | -300.4149 | 631.1529 | 947.044 | 141.9786 | 22.9895 | 0 | 149.0259 | 327.1104 | 155.0166 | 23.1732 | 194.0058 | 285.3786 | 15.17 | 0 | 0 | 247.9653 | 25.58 | 155.7711 | 0
2025_01_31 Hr 10 | 2.5887 | 0.00036 | 0.010152 | 3.8622 | 3.8622 | 3.8622 | 3.8622 | 3.8622 | 3.8622 | 121.1532 | -13.8 | 0.0608 | 33 | 0 | 97.0029 | 97.0029 | 285.3786 | 15.17 | 0.01763 | 0.083 | 0.0506 | 0 | 0 | 0.74589 | 0.2655 | 0 | 0 | 247.9653 | 0 | 25.58 | 0 | 0 | 28.5475 | 66.9805 | 0 | 0 | -261.6089 | 1.0647 | 13.6504 | 0.55 | -1 | -4.2 | 18.8012 | 0 | 0 | 36.6791 | 36.6791 | 36.6791 | 36.6791 | 42.6501 | 32.1077 | 0 | 0 | 11.0997 | 21.3001 | 0 | 77.557 | 78.214 | 55.8156 | 1405.339 | 42.5501 | 79.3896 | 0 | 0.6048 | -2.5887 | 14.074 | 3.944 | 0 | 1441.75 | 321.4686 | -23.4487 | 8.686 | 10.15 | -1.86 | 21.8439 | 1.8116 | 60.3606 | 2025-01-31 | 2025_01_31 Hr 10 | 50.2801 | 3.9e-05 | -1441.75 | -261.6089 | 612.3916 | 947.044 | 120.9338 | 22.9895 | 0 | 147.7653 | 311.531 | 153.0953 | 23.1732 | 194.0058 | 285.3786 | 15.17 | 0 | 0 | 247.9653 | 25.58 | 155.7711 | 0
2025_01_31 Hr 11 | 2.5903 | 0.001245 | 0.035109 | 0 | 0 | 0 | 0 | 0 | 0 | 121.5172 | -13.8 | 0.0608 | 20 | 0 | 97.0029 | 97.0029 | 285.3786 | 15.17 | 0.01763 | 0.083 | 0.0506 | 0 | 0 | 0.74589 | 0.2655 | 0 | 0 | 247.9653 | 0 | 25.58 | 0 | 0 | 28.5742 | 67.0433 | 0 | 0 | -246.0311 | 1.0647 | 13.6504 | 0.61 | -1 | -4.2 | 18.8012 | 0 | 0 | 36.8227 | 36.8227 | 36.8227 | 36.8227 | 42.8171 | 29.0979 | 0 | 0 | 11.0997 | 21.3001 | 0 | 77.557 | 78.214 | 52.9236 | 1383.386 | 42.5899 | 79.4639 | 0 | 0.6048 | -2.5903 | 14.074 | 3.944 | 0 | 1416.61 | 302.7056 | -23.4503 | 8.686 | 10.15 | -1.86 | 21.8643 | 1.8133 | 59.1641 | 2025-01-31 | 2025_01_31 Hr 11 | 41.1882 | 0.000108 | -1416.61 | -246.0311 | 613.723 | 923.8708 | 102.0579 | 22.9895 | 0 | 147.8548 | 312.6366 | 153.2316 | 0 | 194.0058 | 285.3786 | 15.17 | 0 | 0 | 247.9653 | 25.58 | 155.7711 | 0
2025_01_31 Hr 12 | 4.6599 | 0.001695 | 0.047799 | 0 | 0 | 0 | 0 | 0 | 0 | 118.0097 | -13.8 | 0.0608 | 23 | 0 | 97.0029 | 97.0029 | 285.3786 | 15.17 | 0.01763 | 0.083 | 0.0506 | 0 | 0 | 0.74589 | 0.2655 | 0 | 0 | 247.9653 | 0 | 25.58 | 0 | 0 | 28.3166 | 66.4388 | 0 | 0 | -251.0789 | 1.0647 | 13.6504 | 0.61 | -1 | -4.2 | 18.8012 | 0 | 0 | 35.4384 | 35.4384 | 35.4384 | 35.4384 | 41.2075 | 27.0709 | 0 | 0 | 11.0997 | 21.3001 | 0 | 77.557 | 78.214 | 55.8156 | 1371.882 | 42.206 | 78.7475 | 0 | 0.6048 | -4.6599 | 14.074 | 3.944 | 0 | 1402.61 | 307.3268 | -25.5199 | 8.686 | 10.15 | -1.86 | 21.6672 | 1.797 | 58.6779 | 2025-01-31 | 2025_01_31 Hr 12 | 41.1309 | 9.9e-05 | -1402.61 | -251.0789 | 600.8927 | 923.8708 | 105.936 | 22.9895 | 0 | 146.9927 | 301.9822 | 151.9178 | 0 | 194.0058 | 285.3786 | 15.17 | 0 | 0 | 247.9653 | 25.58 | 155.7711 | 0
2025_01_31 Hr 13 | 3.0994 | 0.00192 | 0.054144 | 0 | 0 | 0 | 0 | 0 | 0 | 105.4027 | -13.8 | 0.0608 | 25 | 0 | 97.0029 | 97.0029 | 285.3786 | 15.17 | 0.01763 | 0.083 | 0.0506 | 0 | 0 | 0.74589 | 0.2655 | 0 | 0 | 247.9653 | 0 | 25.58 | 0 | 0 | 27.3906 | 64.2662 | 0 | 0 | -252.3543 | 1.0647 | 13.6504 | 0.61 | -1 | -4.2 | 18.8012 | 0 | 0 | 30.4627 | 30.4627 | 30.4627 | 30.4627 | 35.4218 | 32.0726 | 0 | 0 | 11.0997 | 21.3001 | 0 | 77.557 | 78.214 | 50.8992 | 1330.495 | 40.8258 | 76.1724 | 0 | 0.6048 | -3.0994 | 14.074 | 3.944 | 0 | 1357.31 | 303.1292 | -23.9594 | 8.686 | 10.15 | -1.86 | 20.9586 | 1.7382 | 56.9065 | 2025-01-31 | 2025_01_31 Hr 13 | 49.0182 | 4.7e-05 | -1357.31 | -252.3543 | 554.7762 | 923.8708 | 108.0279 | 22.9895 | 0 | 143.8941 | 263.6869 | 147.1951 | 0 | 194.0058 | 285.3786 | 15.17 | 0 | 0 | 247.9653 | 25.58 | 155.7711 | 0
2025_01_31 Hr 14 | 4.1409 | 0.00201 | 0.056682 | 0 | 0 | 0 | 0 | 0 | 0 | 109.605 | -13.8 | 0.0608 | 25 | 0 | 97.0029 | 97.0029 | 276.3416 | 13.9058 | 0.01763 | 0.083 | 0.0506 | 0 | 0 | 0.74589 | 0.2655 | 0 | 0 | 247.9653 | 0 | 23.4483 | 0 | 0 | 27.6993 | 64.9904 | 0 | 0 | -277.0559 | 1.0647 | 13.6504 | 0.61 | -1 | -4.2 | 18.8012 | 0 | 0 | 32.1213 | 32.1213 | 32.1213 | 32.1213 | 37.3503 | 31.0811 | 0 | 0 | 11.0997 | 21.3001 | 0 | 76.3988 | 77.046 | 60.8766 | 1329.536 | 41.2858 | 77.0307 | 0 | 0.6048 | -4.1409 | 14.074 | 3.944 | 0 | 1342.21 | 314.7308 | -25.0009 | 8.686 | 10.15 | -1.86 | 21.1948 | 1.7578 | 56.6355 | 2025-01-31 | 2025_01_31 Hr 14 | 45.9435 | 1.2e-05 | -1342.21 | -277.0559 | 570.1483 | 909.1118 | 117.0163 | 22.9895 | 0 | 144.927 | 276.4519 | 148.7694 | 0 | 194.0058 | 276.3416 | 13.9058 | 0 | 0 | 247.9653 | 23.4483 | 153.4449 | 0
2025_01_31 Hr 15 | 1.5489 | 0.001845 | 0.052029 | 0.32185 | 0.32185 | 0.32185 | 0.32185 | 0.32185 | 0.32185 | 106.5608 | -13.8 | 0.0608 | 22 | 0 | 97.0029 | 97.0029 | 246.4023 | 15.1696 | 0.01763 | 0.083 | 0.0506 | 0 | 0 | 0.74589 | 0.2655 | 0 | 0 | 247.9653 | 0 | 25.5796 | 0 | 0 | 27.4757 | 64.4658 | 0 | 0 | -269.6131 | 1.0647 | 13.6504 | 0.605 | -1 | -4.2 | 18.8012 | 0 | 0 | 30.9198 | 30.9198 | 30.9198 | 30.9198 | 35.9533 | 33.0905 | 0 | 0 | 11.0997 | 21.3001 | 0 | 73.5307 | 74.168 | 79.8192 | 1289.177 | 40.9526 | 76.4089 | 0 | 0.6048 | -1.5489 | 14.074 | 3.944 | 0 | 1326.105 | 328.9503 | -22.4089 | 8.686 | 10.15 | -1.86 | 21.0237 | 1.7436 | 55.9017 | 2025-01-31 | 2025_01_31 Hr 15 | 44.3202 | -6.68e-05 | -1326.105 | -269.6131 | 559.0125 | 878.7524 | 134.9636 | 22.9895 | 0 | 144.1788 | 267.2048 | 147.629 | 1.9311 | 194.0058 | 246.4023 | 15.1696 | 0 | 0 | 247.9653 | 25.5796 | 147.6987 | 0
2025_01_31 Hr 16 | 1.5472 | 0.001155 | 0.032571 | 1.2874 | 1.2874 | 1.2874 | 1.2874 | 1.2874 | 1.2874 | 101.5974 | -13.8 | 0.0608 | 30 | 0 | 97.0029 | 97.0029 | 285.3786 | 15.17 | 0.01763 | 0.083 | 0.0506 | 0 | 0 | 0.74589 | 0.2655 | 0 | 0 | 247.9653 | 0 | 25.58 | 0 | 0 | 27.1111 | 63.6104 | 0 | 0 | -313.323 | 1.0647 | 13.6504 | 0.59 | -1 | -4.2 | 18.8012 | 0 | 0 | 28.9609 | 28.9609 | 28.9609 | 28.9609 | 33.6755 | 33.0817 | 0 | 0 | 11.0997 | 21.3001 | 0 | 77.557 | 78.214 | 62.7564 | 1325.703 | 40.4092 | 75.3951 | 0 | 0.6048 | -1.5472 | 14.074 | 3.944 | 0 | 1307.99 | 318.0171 | -22.4072 | 8.686 | 10.15 | -1.86 | 20.7448 | 1.7205 | 55.7616 | 2025-01-31 | 2025_01_31 Hr 16 | 51.1348 | 2.2e-05 | -1307.99 | -313.323 | 540.8564 | 931.5952 | 125.8719 | 22.9895 | 0 | 142.9589 | 252.1279 | 145.7697 | 7.7244 | 194.0058 | 285.3786 | 15.17 | 0 | 0 | 247.9653 | 25.58 | 155.7711 | 0
2025_01_31 Hr 17 | 1.0282 | 0.000345 | 0.009729 | 3.8622 | 3.8622 | 3.8622 | 3.8622 | 3.8622 | 3.8622 | 113.675 | -13.8 | 0.0608 | 46 | 0 | 97.0029 | 97.0029 | 285.3786 | 15.17 | 0.01763 | 0.083 | 0.0506 | 0 | 0 | 0.74589 | 0.2655 | 0 | 0 | 247.9653 | 0 | 25.58 | 0 | 0 | 27.9982 | 65.6918 | 0 | 0 | -339.9973 | 1.0647 | 13.6504 | 0.55 | -1 | -4.2 | 18.8012 | 0 | 0 | 33.7276 | 33.7276 | 33.7276 | 33.7276 | 39.2182 | 37.1007 | 0 | 0 | 11.0997 | 21.3001 | 0 | 77.557 | 78.214 | 25.8834 | 1380.785 | 41.7314 | 77.8621 | 0 | 0.6048 | -1.0282 | 14.074 | 3.944 | 0 | 1324.067 | 305.1675 | -21.8882 | 8.686 | 10.15 | -1.86 | 21.4236 | 1.7768 | 56.7467 | 2025-01-31 | 2025_01_31 Hr 17 | 55.3505 | -0.000285 | -1324.067 | -339.9973 | 585.0363 | 947.044 | 108.9942 | 22.9895 | 0 | 145.9273 | 288.815 | 150.294 | 23.1732 | 194.0058 | 285.3786 | 15.17 | 0 | 0 | 247.9653 | 25.58 | 155.7711 | 0
2025_01_31 Hr 18 | 0 | 1.5e-05 | 0.000423 | 3.8622 | 3.8622 | 3.8622 | 3.8622 | 3.8622 | 3.8622 | 125.0577 | -13.8 | 0.0608 | 63 | 0 | 97.0029 | 97.0029 | 285.3786 | 15.17 | 0.01763 | 0.083 | 0.0506 | 0 | 0 | 0.74589 | 0.2655 | 0 | 0 | 247.9653 | 0 | 25.58 | 0 | 0 | 28.8343 | 67.6534 | 0 | 0 | -393.7005 | 1.0647 | 13.6504 | 0.55 | -1 | -4.2 | 18.8012 | 0 | 0 | 38.2201 | 38.2201 | 38.2201 | 38.2201 | 44.442 | 45.1386 | 0 | 0 | 11.0997 | 21.3001 | 0 | 77.557 | 78.214 | 24.0036 | 1418.149 | 42.9776 | 80.1871 | 0 | 0.6048 | 0 | 14.074 | 3.944 | 0 | 1335.15 | 331.5611 | -20.86 | 8.686 | 10.15 | -1.86 | 22.0633 | 1.8298 | 57.8908 | 2025-01-31 | 2025_01_31 Hr 18 | 62.8879 | 1.5e-05 | -1335.15 | -393.7005 | 626.6744 | 947.044 | 132.1426 | 22.9895 | 0 | 148.725 | 323.3914 | 154.5579 | 23.1732 | 194.0058 | 285.3786 | 15.17 | 0 | 0 | 247.9653 | 25.58 | 155.7711 | 0
2025_01_31 Hr 19 | 0 | 0 | 0 | 3.8622 | 3.8622 | 3.8622 | 3.8622 | 3.8622 | 3.8622 | 113.0463 | -13.8 | 0.0608 | 71 | 0 | 97.0029 | 97.0029 | 285.3786 | 15.17 | 0.01763 | 0.083 | 0.0506 | 0 | 0 | 0.74589 | 0.2655 | 0 | 0 | 247.9653 | 0 | 25.58 | 0 | 0 | 27.9521 | 65.5834 | 0 | 0 | -390.9769 | 1.0647 | 13.6504 | 0.55 | -1 | -4.2 | 18.8012 | 0 | 0 | 33.4795 | 33.4795 | 33.4795 | 33.4795 | 38.9296 | 49.1488 | 0 | 0 | 11.0997 | 21.3001 | 0 | 77.557 | 78.214 | 22.9914 | 1378.711 | 41.6626 | 77.7337 | 0 | 0.6048 | 0 | 14.074 | 3.944 | 0 | 1304.933 | 338.0595 | -20.86 | 8.686 | 10.15 | -1.86 | 21.3882 | 1.7738 | 56.6622 | 2025-01-31 | 2025_01_31 Hr 19 | 55.2989 | 0.00034 | -1304.933 | -390.9769 | 582.7366 | 947.044 | 143.1402 | 22.9895 | 0 | 145.7728 | 286.9053 | 150.0585 | 23.1732 | 194.0058 | 285.3786 | 15.17 | 0 | 0 | 247.9653 | 25.58 | 155.7711 | 0
2025_01_31 Hr 20 | 0 | 0 | 0 | 3.8622 | 3.8622 | 3.8622 | 3.8622 | 3.8622 | 3.8622 | 101.0349 | -13.8 | 0.0608 | 75 | 0 | 97.0029 | 97.0029 | 285.3786 | 15.17 | 0.01763 | 0.083 | 0.0506 | 0 | 0 | 0.74589 | 0.2655 | 0 | 0 | 247.9653 | 0 | 25.58 | 0 | 0 | 27.0698 | 63.5135 | 0 | 0 | -380.1117 | 1.0647 | 13.6504 | 0.55 | -1 | -4.2 | 18.8012 | 0 | 0 | 28.7389 | 28.7389 | 28.7389 | 28.7389 | 33.4173 | 49.1312 | 0 | 0 | 11.0997 | 21.3001 | 0 | 77.557 | 78.214 | 31.9566 | 1339.272 | 40.3476 | 75.2802 | 0 | 0.6048 | 0 | 14.074 | 3.944 | 0 | 1284.808 | 346.5077 | -20.86 | 8.686 | 10.15 | -1.86 | 20.7132 | 1.7178 | 55.7248 | 2025-01-31 | 2025_01_31 Hr 20 | 56.1478 | 0.000414 | -1284.808 | -380.1117 | 538.7988 | 947.044 | 156.0878 | 22.9895 | 0 | 142.8206 | 250.4192 | 145.559 | 23.1732 | 194.0058 | 285.3786 | 15.17 | 0 | 0 | 247.9653 | 25.58 | 155.7711 | 0
2025_01_31 Hr 21 | 0 | 0 | 0 | 3.8622 | 3.8622 | 3.8622 | 3.8622 | 3.8622 | 3.8622 | 94.8803 | -13.8 | 0.0608 | 76 | 0 | 97.0029 | 97.0029 | 285.3786 | 15.17 | 0.01763 | 0.083 | 0.0506 | 0 | 0 | 0.74589 | 0.2655 | 0 | 0 | 247.9653 | 0 | 25.58 | 0 | 0 | 26.6178 | 62.4528 | 0 | 0 | -419.8294 | 1.0647 | 13.6504 | 0.55 | -1 | -4.2 | 18.8012 | 0 | 0 | 26.3098 | 26.3098 | 26.3098 | 26.3098 | 30.5928 | 46.139 | 0 | 0 | 11.0997 | 21.3001 | 0 | 77.557 | 78.214 | 40.9218 | 1319.064 | 39.6738 | 74.023 | 0 | 0.6048 | 0 | 14.074 | 3.944 | 0 | 1229.55 | 351.1751 | -20.86 | 8.686 | 10.15 | -1.86 | 20.3673 | 1.6892 | 54.0662 | 2025-01-31 | 2025_01_31 Hr 21 | 46.4193 | 4.1e-05 | -1229.55 | -419.8294 | 516.2852 | 947.044 | 163.0608 | 22.9895 | 0 | 141.3079 | 231.7238 | 143.2534 | 23.1732 | 194.0058 | 285.3786 | 15.17 | 0 | 0 | 247.9653 | 25.58 | 155.7711 | 0
2025_01_31 Hr 22 | 0 | 0 | 0 | 3.8622 | 3.8622 | 3.8622 | 3.8622 | 3.8622 | 3.8622 | 77.6739 | -13.8 | 0.0608 | 81 | 0 | 97.0029 | 97.0029 | 285.3786 | 15.17 | 0.01763 | 0.083 | 0.0506 | 0 | 0 | 0.74589 | 0.2655 | 0 | 0 | 247.9653 | 0 | 25.58 | 0 | 0 | 25.354 | 59.4875 | 0 | 0 | -391.2128 | 1.0647 | 13.6504 | 0.55 | -1 | -4.2 | 18.8012 | 0 | 0 | 19.5189 | 19.5189 | 19.5189 | 19.5189 | 22.6964 | 42.1288 | 0 | 0 | 11.0997 | 21.3001 | 0 | 77.557 | 78.214 | 31.9566 | 1262.569 | 37.7901 | 70.5084 | 0 | 0.6048 | 0 | 14.074 | 3.944 | 0 | 1187.25 | 336.7542 | -20.86 | 8.686 | 10.15 | -1.86 | 19.4002 | 1.609 | 52.0199 | 2025-01-31 | 2025_01_31 Hr 22 | 46.23 | 2e-05 | -1187.25 | -391.2128 | 453.3439 | 947.044 | 155.0854 | 22.9895 | 0 | 137.0788 | 179.4572 | 136.8079 | 23.1732 | 194.0058 | 285.3786 | 15.17 | 0 | 0 | 247.9653 | 25.58 | 155.7711 | 0
2025_01_31 Hr 23 | 0 | 0 | 0 | 3.8622 | 3.8622 | 3.8622 | 3.8622 | 3.8622 | 3.8622 | 55.1401 | 0 | 0.0608 | 82 | 0 | 97.0029 | 97.0029 | 286.2627 | 15.24 | 0.01763 | 0.083 | 0.0506 | 0 | 0 | 0.74589 | 0.2655 | 0 | 0 | 248.9454 | 0 | 0 | 0 | 0 | 23.6989 | 55.6042 | 0 | 0 | -360.2076 | 1.0647 | 13.6504 | 0.55 | -1 | -4.2 | 18.8012 | 0 | 0 | 10.6254 | 10.6254 | 10.6254 | 10.6254 | 12.3551 | 41.1109 | 0 | 0 | 11.0997 | 21.3001 | 0 | 77.9917 | 78.6524 | 21.9792 | 1165.808 | 35.3232 | 65.9056 | 0 | 0.6048 | 0 | 14.074 | 3.944 | 0 | 1116.858 | 318.3177 | -7.06 | 8.686 | 10.15 | -1.86 | 18.1338 | 1.5039 | 48.8333 | 2025-01-31 | 2025_01_31 Hr 23 | 50.4482 | 0.000274 | -1116.858 | -360.2076 | 384.7151 | 924.2712 | 145.0901 | 22.9895 | 0 | 131.5404 | 111.0081 | 142.1667 | 23.1732 | 194.0058 | 286.2627 | 15.24 | 0 | 0 | 248.9454 | 0 | 156.644 | 0
2025_01_31 Hr 24 | 0 | 0 | 0 | 3.8622 | 3.8622 | 3.8622 | 3.8622 | 3.8622 | 3.8622 | 40.4154 | 0 | 0.0608 | 81 | 0 | 97.0029 | 97.0029 | 286.2627 | 15.24 | 0.01763 | 0.083 | 0.0506 | 0 | 0 | 0.74589 | 0.2655 | 0 | 0 | 248.9454 | 0 | 0 | 0 | 0 | 22.6173 | 53.0666 | 0 | 0 | -349.5961 | 1.0647 | 13.6504 | 0.55 | -1 | -4.2 | 18.8012 | 0 | 0 | 4.8139 | 4.8139 | 4.8139 | 4.8139 | 5.5976 | 31.0986 | 0 | 0 | 11.0997 | 21.3001 | 0 | 77.9917 | 78.6524 | 16.9182 | 1117.461 | 33.7112 | 62.898 | 0 | 0.6048 | 0 | 14.074 | 3.944 | 0 | 1057.533 | 296.7285 | -7.06 | 8.686 | 10.15 | -1.86 | 17.3062 | 1.4353 | 46.3519 | 2025-01-31 | 2025_01_31 Hr 24 | 47.8026 | 0.000364 | -1057.533 | -349.5961 | 330.852 | 924.2712 | 129.0168 | 22.9895 | 0 | 127.9213 | 66.2799 | 136.6508 | 23.1732 | 194.0058 | 286.2627 | 15.24 | 0 | 0 | 248.9454 | 0 | 156.644 | 0
2025_02_01 Hr 01 | 0 | 0 | 0 | 0 | 0 | 0 | 0 | 0 | 0 | 36.6934 | 0 | 0.0608 | 87 | 0 | 97.0029 | 97.0029 | 0 | 0 | 0.04223 | 0.083 | 0.0946 | 0 | 0 | 0.88407 | 0.2448 | 0 | 0 | 0 | 0 | 0 | 0 | 0 | 24.0404 | 56.4056 | 0 | 334.8645 | 0 | 1.1713 | 13.6504 | 2.92 | -1 | -4.2 | 18.8012 | 0 | 0 | 7.7726 | 7.7726 | 7.7726 | 7.7726 | 9.038 | 32.292 | 0 | 0 | 11.0997 | 16.8834 | 0 | 0 | 0 | 20.967 | 403.511 | 28.3944 | 52.9905 | 0 | 0.6146 | 0 | 14.755 | 3.422 | 0 | 1017.103 | 285.6978 | -6.97 | 8.686 | 10.005 | -1.77 | 14.5841 | 1.2091 | 35.7811 | 2025-02-01 | 2025_02_01 Hr 01 | 63.3963 | 0.00034 | -1017.103 | 334.8645 | 324.6955 | 194.0058 | 140.259 | 23.2785 | 0 | 132.6833 | 77.9508 | 114.0614 | 0 | 194.0058 | 0 | 0 | 0 | 0 | 0 | 0 | 0 | 0
2025_02_01 Hr 02 | 0 | 0 | 0 | 0 | 0 | 0 | 0 | 0 | 0 | 36.6934 | 0 | 0.0608 | 87 | 0 | 97.0029 | 97.0029 | 0 | 0 | 0.04223 | 0.083 | 0.0946 | 0 | 0 | 0.88407 | 0.2448 | 19.0226 | 0 | 0 | 0 | 0 | 0 | 0 | 23.5129 | 55.1679 | 0 | 309.955 | 0 | 1.1713 | 13.6504 | 2.37 | -1 | -4.2 | 18.8012 | 0 | 0 | 4.9665 | 4.9665 | 4.9665 | 4.9665 | 5.7751 | 47.1305 | 0 | 0 | 11.0997 | 16.8834 | 0 | 0 | 0 | 25.8834 | 406.2812 | 27.7713 | 51.8278 | 0 | 0.6146 | 0 | 14.755 | 3.422 | 0 | 1012.587 | 303.3205 | -6.97 | 8.686 | 10.005 | -1.77 | 14.2641 | 1.1826 | 35.9234 | 2025-02-01 | 2025_02_01 Hr 02 | 63.3963 | -0.000332 | -1012.587 | 309.955 | 306.3108 | 213.0284 | 160.0139 | 23.2785 | 0 | 130.9181 | 63.4635 | 111.9291 | 0 | 194.0058 | 0 | 0 | 0 | 19.0226 | 0 | 0 | 0 | 0
2025_02_01 Hr 03 | 0 | 0 | 0 | 0 | 0 | 0 | 0 | 0 | 0 | 36.6934 | 0 | 0.0608 | 85 | 0 | 97.0029 | 97.0029 | 0 | 0 | 0.04223 | 0.083 | 0.0946 | 0 | 0 | 0.88407 | 0.2448 | 28.428 | 0 | 0 | 0 | 0 | 0 | 0 | 23.3046 | 54.6792 | 0 | 278.4737 | 0 | 1.1713 | 13.6504 | 2.37 | -1 | -4.2 | 18.8012 | 0 | 0 | 3.8585 | 3.8585 | 3.8585 | 3.8585 | 4.4866 | 53.1414 | 0 | 0 | 11.0997 | 16.8834 | 0 | 0 | 0 | 22.9914 | 409.269 | 27.5253 | 51.3687 | 0 | 0.6146 | 0 | 14.755 | 3.422 | 0 | 984.37 | 303.5974 | -6.97 | 8.686 | 10.005 | -1.77 | 14.1377 | 1.1721 | 35.2238 | 2025-02-01 | 2025_02_01 Hr 03 | 63.3963 | 3.2e-05 | -984.37 | 278.4737 | 299.0512 | 222.4339 | 161.1328 | 23.2785 | 0 | 130.2211 | 57.7429 | 111.0872 | 0 | 194.0058 | 0 | 0 | 0 | 28.428 | 0 | 0 | 0 | 0
2025_02_01 Hr 04 | 0 | 0 | 0 | 0 | 0 | 0 | 0 | 0 | 0 | 36.6934 | 0 | 0.0608 | 84 | 0 | 97.0029 | 97.0029 | 0 | 0 | 0.04223 | 0.083 | 0.0946 | 0 | 0 | 0.88407 | 0.2448 | 37.8331 | 0 | 0 | 0 | 0 | 0 | 0 | 23.053 | 54.0889 | 0 | 272.8004 | 0 | 1.1713 | 13.6504 | 2.37 | -1 | -4.2 | 18.8012 | 0 | 0 | 2.5202 | 2.5202 | 2.5202 | 2.5202 | 2.9305 | 58.1695 | 0 | 0 | 11.0997 | 16.8834 | 0 | 0 | 0 | 22.9914 | 410.9228 | 27.2282 | 50.8141 | 0 | 0.6146 | 0 | 14.755 | 3.422 | 0 | 983.3617 | 306.6085 | -6.97 | 8.686 | 10.005 | -1.77 | 13.9851 | 1.1595 | 35.2586 | 2025-02-01 | 2025_02_01 Hr 04 | 63.3963 | 2.2e-05 | -983.3617 | 272.8004 | 290.2831 | 231.8389 | 165.1609 | 23.2785 | 0 | 129.3793 | 50.8336 | 110.0702 | 0 | 194.0058 | 0 | 0 | 0 | 37.8331 | 0 | 0 | 0 | 0
2025_02_01 Hr 05 | 0 | 0 | 0 | 0 | 0 | 0 | 0 | 0 | 0 | 36.6934 | 0 | 0.0608 | 82 | 0 | 97.0029 | 97.0029 | 0 | 0 | 0.04223 | 0.083 | 0.0946 | 0 | 0 | 0.88407 | 0.2448 | 45.3468 | 0 | 0 | 0 | 0 | 0 | 0 | 23.191 | 54.4126 | 0 | 274.6012 | 0 | 1.1713 | 13.6504 | 2.37 | -1 | -4.2 | 18.8012 | 0 | 0 | 3.2541 | 3.2541 | 3.2541 | 3.2541 | 3.7839 | 61.1793 | 0 | 0 | 11.0997 | 16.8834 | 0 | 0 | 0 | 20.967 | 422.6872 | 27.3911 | 51.1182 | 0 | 0.6146 | 0 | 14.755 | 3.422 | 0 | 996.47 | 306.1516 | -6.97 | 8.686 | 10.005 | -1.77 | 14.0688 | 1.1664 | 35.7523 | 2025-02-01 | 2025_02_01 Hr 05 | 65.7443 | 4.3e-05 | -996.47 | 274.6012 | 295.0914 | 239.3526 | 164.1463 | 23.2785 | 0 | 129.8409 | 54.6226 | 110.6279 | 0 | 194.0058 | 0 | 0 | 0 | 45.3468 | 0 | 0 | 0 | 0
2025_02_01 Hr 06 | 0 | 0 | 0 | 0 | 0 | 0 | 0 | 0 | 0 | 36.6934 | 0 | 0.0608 | 84 | 0 | 97.0029 | 97.0029 | 0 | 0 | 0.04223 | 0.083 | 0.0946 | 0 | 0 | 0.88407 | 0.2448 | 45.9679 | 0 | 0 | 0 | 0 | 0 | 0 | 23.5345 | 55.2187 | 0 | 289.1701 | 0 | 1.1713 | 13.6504 | 2.37 | -1 | -4.2 | 18.8012 | 0 | 0 | 5.0817 | 5.0817 | 5.0817 | 5.0817 | 5.9089 | 70.1912 | 0 | 0 | 11.0997 | 16.8834 | 0 | 0 | 0 | 22.9914 | 433.8932 | 27.7969 | 51.8755 | 0 | 0.6146 | 0 | 14.755 | 3.422 | 0 | 1036.67 | 320.5767 | -6.97 | 8.686 | 10.005 | -1.77 | 14.2772 | 1.1837 | 37.1475 | 2025-02-01 | 2025_02_01 Hr 06 | 68.0923 | -4.3e-05 | -1036.67 | 289.1701 | 307.065 | 239.9737 | 177.1826 | 23.2785 | 0 | 130.9905 | 64.0579 | 112.0166 | 0 | 194.0058 | 0 | 0 | 0 | 45.9679 | 0 | 0 | 0 | 0
2025_02_01 Hr 07 | 0 | 0 | 0 | 0 | 0 | 0 | 0 | 0 | 0 | 36.6934 | -14.2 | 0.0608 | 84 | 0 | 97.0029 | 97.0029 | 0 | 0 | 0.04223 | 0.083 | 0.0946 | 0 | 0 | 0.88407 | 0.2448 | 32.9436 | 0 | 0 | 0 | 0 | 0 | 0 | 24.7221 | 58.005 | 0 | 307.3162 | 0 | 1.1713 | 13.6504 | 2.37 | -1 | -4.2 | 18.8012 | 0 | 0 | 11.399 | 11.399 | 11.399 | 11.399 | 13.2546 | 71.2004 | 0 | 0 | 11.0997 | 16.8834 | 0 | 0 | 0 | 24.8712 | 457.4578 | 29.1995 | 54.4931 | 0 | 0.6146 | 0 | 14.755 | 3.422 | 0 | 1071.87 | 328.266 | -21.17 | 8.686 | 10.005 | -1.77 | 14.9976 | 1.2434 | 38.2982 | 2025-02-01 | 2025_02_01 Hr 07 | 60.0136 | -4.2e-05 | -1071.87 | 307.3162 | 334.2542 | 226.9495 | 180.0716 | 23.2785 | 0 | 134.9644 | 96.6728 | 102.617 | 0 | 194.0058 | 0 | 0 | 0 | 32.9436 | 0 | 0 | 0 | 0
2025_02_01 Hr 08 | 0 | 0 | 0 | 0 | 0 | 0 | 0 | 0 | 0 | 73.2435 | -14.2 | 0.0608 | 68 | 0 | 97.0029 | 97.0029 | 0 | 0 | 0.04223 | 0.083 | 0.0946 | 0 | 0 | 0.88407 | 0.2448 | 15.7567 | 0 | 0 | 0 | 0 | 0 | 0 | 26.5778 | 62.359 | 0 | 308.5248 | 0 | 1.1713 | 13.6504 | 2.37 | -1 | -4.2 | 18.8012 | 0 | 0 | 21.2707 | 21.2707 | 21.2707 | 21.2707 | 24.7334 | 76.2197 | 0 | 0 | 11.0997 | 16.8834 | 0 | 0 | 0 | 24.0036 | 533.9962 | 31.3913 | 58.5835 | 0 | 0.6146 | 0 | 14.755 | 3.422 | 0 | 1145.27 | 323.919 | -21.17 | 8.686 | 10.005 | -1.77 | 16.1234 | 1.3368 | 41.1797 | 2025-02-01 | 2025_02_01 Hr 08 | 61.6695 | -1.6e-05 | -1145.27 | 308.5248 | 435.4809 | 209.7625 | 168.2233 | 23.2785 | 0 | 141.1741 | 184.1884 | 110.1183 | 0 | 194.0058 | 0 | 0 | 0 | 15.7567 | 0 | 0 | 0 | 0
2025_02_01 Hr 09 | 1.5505 | 0 | 0 | 0 | 0 | 0 | 0 | 0 | 0 | 88.1171 | -14.2 | 0.0608 | 92 | 0 | 97.0029 | 97.0029 | 0 | 0 | 0.04223 | 0.083 | 0.0946 | 0 | 0 | 0.88407 | 0.2448 | 20.568 | 0 | 0 | 0 | 0 | 0 | 0 | 27.3136 | 64.0854 | 0 | 287.4732 | 0 | 1.1713 | 13.6504 | 2.37 | -1 | -4.2 | 18.8012 | 0 | 0 | 25.1848 | 25.1848 | 25.1848 | 25.1848 | 29.2847 | 79.2295 | 0 | 0 | 11.0997 | 16.8834 | 0 | 0 | 0 | 27.9078 | 576.3512 | 32.2604 | 60.2054 | 0 | 0.6146 | -1.5505 | 14.755 | 3.422 | 0 | 1200.462 | 359.3578 | -22.7205 | 8.686 | 10.005 | -1.77 | 16.5697 | 1.3738 | 43.6353 | 2025-02-01 | 2025_02_01 Hr 09 | 64.5629 | -0.000299 | -1200.462 | 287.4732 | 475.9989 | 214.5738 | 199.1373 | 23.2785 | 0 | 143.6363 | 219.2699 | 113.0926 | 0 | 194.0058 | 0 | 0 | 0 | 20.568 | 0 | 0 | 0 | 0
2025_02_01 Hr 10 | 1.0282 | 0.00066 | 0.018612 | 0 | 0 | 0 | 0 | 0 | 0 | 93.9134 | -14.2 | 0.0608 | 92 | 0 | 97.0029 | 97.0029 | 0 | 0 | 0.04223 | 0.083 | 0.0946 | 0 | 0 | 0.88407 | 0.2448 | 17.8455 | 0 | 0 | 0 | 0 | 0 | 0 | 27.6003 | 64.7582 | 0 | 308.5637 | 0 | 1.1713 | 13.6504 | 2.37 | -1 | -4.2 | 18.8012 | 0 | 0 | 26.7102 | 26.7102 | 26.7102 | 26.7102 | 31.0584 | 79.2295 | 0 | 0 | 11.0997 | 16.8834 | 0 | 0 | 0 | 17.9304 | 588.2783 | 32.599 | 60.8374 | 0 | 0.6146 | -1.0282 | 14.755 | 3.422 | 0 | 1224.662 | 350.0178 | -22.1982 | 8.686 | 10.005 | -1.77 | 16.7437 | 1.3882 | 44.313 | 2025-02-01 | 2025_02_01 Hr 10 | 55.446 | -0.000295 | -1224.662 | 308.5637 | 491.789 | 211.8513 | 189.1792 | 23.2785 | 0 | 144.5958 | 232.9414 | 114.2517 | 0 | 194.0058 | 0 | 0 | 0 | 17.8455 | 0 | 0 | 0 | 0
2025_02_01 Hr 11 | 7.7826 | 0.0045 | 0.1269 | 0 | 0 | 0 | 0 | 0 | 0 | 99.5457 | -14.2 | 0.0608 | 79 | 0 | 97.0029 | 97.0029 | 0 | 0 | 0.04223 | 0.083 | 0.0946 | 0 | 0 | 0.88407 | 0.2448 | 20.0022 | 0 | 0 | 0 | 0 | 0 | 0 | 27.879 | 65.4119 | 0 | 298.8064 | 0 | 1.1713 | 13.6504 | 2.37 | -1 | -4.2 | 18.8012 | 0 | 0 | 28.1924 | 28.1924 | 28.1924 | 28.1924 | 32.7818 | 84.24 | 0 | 0 | 11.0997 | 16.8834 | 0 | 0 | 0 | 8.9652 | 604.7602 | 32.9281 | 61.4516 | 0 | 0.6146 | -7.7826 | 14.755 | 3.422 | 0 | 1215.562 | 340.9477 | -28.9526 | 8.686 | 10.005 | -1.77 | 16.9127 | 1.4022 | 44.0822 | 2025-02-01 | 2025_02_01 Hr 11 | 56.3377 | -0.000293 | -1215.562 | 298.8064 | 507.1322 | 214.008 | 172.3366 | 23.2785 | 0 | 145.5282 | 246.226 | 115.378 | 0 | 194.0058 | 0 | 0 | 0 | 20.0022 | 0 | 0 | 0 | 0
2025_02_01 Hr 12 | 2.0729 | 0.008325 | 0.23477 | 0 | 0 | 0 | 0 | 0 | 0 | 90.7419 | -14.2 | 0.0608 | 79 | 0 | 97.0029 | 97.0029 | 0 | 0 | 0.04223 | 0.083 | 0.0946 | 0 | 0 | 0.88407 | 0.2448 | 16.1492 | 0 | 0 | 0 | 0 | 0 | 0 | 27.4434 | 64.3901 | 0 | 307.4349 | 0 | 1.1713 | 13.6504 | 2.37 | -1 | -4.2 | 18.8012 | 0 | 0 | 25.8756 | 25.8756 | 25.8756 | 25.8756 | 30.0878 | 85.2404 | 0 | 0 | 11.0997 | 16.8834 | 0 | 0 | 0 | 9.9774 | 578.7925 | 32.4137 | 60.4916 | 0 | 0.6146 | -2.0729 | 14.755 | 3.422 | 0 | 1198.478 | 335.4939 | -23.2429 | 8.686 | 10.005 | -1.77 | 16.6485 | 1.3803 | 43.2943 | 2025-02-01 | 2025_02_01 Hr 12 | 55.7827 | 0.000312 | -1198.478 | 307.4349 | 483.1491 | 210.155 | 174.4608 | 23.2785 | 0 | 144.0708 | 225.4608 | 113.6175 | 0 | 194.0058 | 0 | 0 | 0 | 16.1492 | 0 | 0 | 0 | 0
2025_02_01 Hr 13 | 3.0994 | 0.01035 | 0.29187 | 0 | 0 | 0 | 0 | 0 | 0 | 74.6653 | -14.2 | 0.0608 | 74 | 0 | 97.0029 | 97.0029 | 0 | 0 | 0.04223 | 0.083 | 0.0946 | 0 | 0 | 0.88407 | 0.2448 | 16.0818 | 0 | 0 | 0 | 0 | 0 | 0 | 26.6481 | 62.524 | 0 | 328.1324 | 0 | 1.1713 | 13.6504 | 2.37 | -1 | -4.2 | 18.8012 | 0 | 0 | 21.6448 | 21.6448 | 21.6448 | 21.6448 | 25.1684 | 81.2302 | 0 | 0 | 11.0997 | 16.8834 | 0 | 0 | 0 | 12.0018 | 538.2019 | 31.4744 | 58.7386 | 0 | 0.6146 | -3.0994 | 14.755 | 3.422 | 0 | 1168.387 | 326.3218 | -24.2694 | 8.686 | 10.005 | -1.77 | 16.166 | 1.3403 | 41.8342 | 2025-02-01 | 2025_02_01 Hr 13 | 55.2502 | -0.000349 | -1168.387 | 328.1324 | 439.3539 | 210.0876 | 167.5342 | 23.2785 | 0 | 141.4095 | 187.5418 | 110.4026 | 0 | 194.0058 | 0 | 0 | 0 | 16.0818 | 0 | 0 | 0 | 0
2025_02_01 Hr 14 | 1.0298 | 0.009795 | 0.27622 | 0 | 0 | 0 | 0 | 0 | 0 | 64.1116 | -14.2 | 0.0608 | 56 | 0 | 97.0029 | 97.0029 | 0 | 0 | 0.04223 | 0.083 | 0.0946 | 0 | 0 | 0.88407 | 0.2448 | 17.7142 | 0 | 0 | 0 | 0 | 0 | 0 | 26.126 | 61.2991 | 0 | 345.0678 | 0 | 1.1713 | 13.6504 | 2.37 | -1 | -4.2 | 18.8012 | 0 | 0 | 18.8675 | 18.8675 | 18.8675 | 18.8675 | 21.939 | 83.2484 | 0 | 0 | 11.0997 | 16.8834 | 0 | 0 | 0 | 8.9652 | 513.1792 | 30.8577 | 57.5878 | 0 | 0.6146 | -1.0298 | 14.755 | 3.422 | 0 | 1139.17 | 303.1229 | -22.1998 | 8.686 | 10.005 | -1.77 | 15.8493 | 1.314 | 40.4581 | 2025-02-01 | 2025_02_01 Hr 14 | 54.3494 | 2.6e-05 | -1139.17 | 345.0678 | 410.6041 | 211.72 | 148.4996 | 23.2785 | 0 | 139.6624 | 162.6494 | 108.2922 | 0 | 194.0058 | 0 | 0 | 0 | 17.7142 | 0 | 0 | 0 | 0
2025_02_01 Hr 15 | 1.0282 | 0.009885 | 0.27876 | 0.30051 | 0.29629 | 0.30325 | 0.3138 | 0.31586 | 0.32185 | 67.5565 | -14.2 | 0.0608 | 44 | 0 | 93.7654 | 93.7654 | 17.5595 | 0 | 0.04223 | 0.083 | 0.0946 | 0 | 0 | 0.88407 | 0.2448 | 19.0189 | 0 | 17.4274 | 0 | 0 | 0 | 0 | 26.2965 | 61.6989 | 0 | 293.1312 | -7.7715 | 1.1713 | 13.6504 | 1.8125 | -1 | -4.2 | 18.8012 | 0 | 0 | 19.7741 | 19.7741 | 19.7741 | 19.7741 | 22.9931 | 86.2495 | 0 | 0 | 11.0997 | 16.8834 | 0 | 0 | 0 | 18.9426 | 553.5457 | 31.059 | 57.9634 | 0 | 0.6146 | -1.0282 | 14.755 | 3.422 | 0 | 1121.496 | 304.7886 | -22.1982 | 8.686 | 10.005 | -1.77 | 15.9527 | 1.3226 | 40.5387 | 2025-02-01 | 2025_02_01 Hr 15 | 54.3494 | -0.000131 | -1121.496 | 285.3597 | 419.9888 | 243.3882 | 149.4807 | 23.2785 | 0 | 140.2327 | 170.7749 | 108.9811 | 1.8516 | 187.5308 | 17.5595 | 0 | 0 | 19.0189 | 17.4274 | 0 | 0 | 0
2025_02_01 Hr 16 | 1.0282 | 0.006225 | 0.17555 | 0 | 0 | 0 | 0 | 0 | 0 | 75.3761 | -14.2 | 0.0608 | 67 | 0 | 95.8466 | 95.8466 | 34.1492 | 0 | 0.04223 | 0.083 | 0.0946 | 0 | 0 | 0.88407 | 0.2448 | 28.4247 | 0 | 0 | 0 | 0 | 0 | 0 | 26.6833 | 62.6066 | 0 | 223.6191 | 0 | 1.1713 | 13.6504 | 2.2067 | -1 | -4.2 | 18.8012 | 0 | 0 | 21.8319 | 21.8319 | 21.8319 | 21.8319 | 25.3859 | 88.2677 | 0 | 0 | 11.0997 | 16.8834 | 0 | 0 | 0 | 12.0018 | 584.0596 | 31.5159 | 58.8161 | 0 | 0.6146 | -1.0282 | 14.755 | 3.422 | 0 | 1109.907 | 324.4261 | -22.1982 | 8.686 | 10.005 | -1.77 | 16.1874 | 1.3421 | 40.8988 | 2025-02-01 | 2025_02_01 Hr 16 | 62.8476 | -0.00035 | -1109.907 | 223.6191 | 441.2905 | 254.2672 | 167.4513 | 23.2785 | 0 | 141.5272 | 189.2185 | 110.5448 | 0 | 191.6933 | 34.1492 | 0 | 0 | 28.4247 | 0 | 0 | 0 | 0
2025_02_01 Hr 17 | 0 | 0.00099 | 0.027918 | 0 | 0 | 0 | 0 | 0 | 0 | 97.0303 | -14.2 | 0.0608 | 78 | 0 | 97.0029 | 97.0029 | 173.0305 | 0 | 0.04223 | 0.083 | 0.0946 | 0 | 0 | 0.88407 | 0.2448 | 16.0805 | 0 | 177.9565 | 0 | 0 | 0 | 0 | 27.7545 | 65.12 | 0 | 0 | -105.7694 | 1.1713 | 13.6504 | 0.16 | -1 | -4.2 | 18.8012 | 0 | 0 | 27.5304 | 27.5304 | 27.5304 | 27.5304 | 32.0121 | 90.2509 | 0 | 0 | 11.0997 | 16.8834 | 0 | 0 | 0 | 14.0262 | 945.3773 | 32.7812 | 61.1773 | 0 | 0.6146 | 0 | 14.755 | 3.422 | 0 | 1161.168 | 342.7305 | -21.17 | 8.686 | 10.005 | -1.77 | 16.8372 | 1.396 | 47.2294 | 2025-02-01 | 2025_02_01 Hr 17 | 51.0941 | 0.000317 | -1161.168 | -105.7694 | 500.2798 | 561.0734 | 182.306 | 23.2785 | 0 | 145.1118 | 240.293 | 114.875 | 0 | 194.0058 | 173.0305 | 0 | 0 | 16.0805 | 177.9565 | 0 | 0 | 0
2025_02_01 Hr 18 | 0.52072 | 1.5e-05 | 0.000423 | 0 | 0 | 0 | 0 | 0 | 0 | 124.0434 | -14.2 | 0.0608 | 67 | 0 | 97.0029 | 97.0029 | 173.0305 | 0 | 0.04223 | 0.083 | 0.0946 | 0 | 0 | 0.88407 | 0.2448 | 24.5039 | 0 | 173.3548 | 0 | 0 | 0 | 0 | 29.0908 | 68.2554 | 0 | 0 | -111.7971 | 1.1713 | 13.6504 | 0.16 | -1 | -4.2 | 18.8012 | 0 | 0 | 34.6392 | 34.6392 | 34.6392 | 34.6392 | 40.2781 | 93.2607 | 0 | 0 | 11.0997 | 16.8834 | 0 | 0 | 0 | 19.9548 | 1017.357 | 34.3595 | 64.1229 | 0 | 0.6146 | -0.52072 | 14.755 | 3.422 | 0 | 1230.46 | 346.5905 | -21.6907 | 8.686 | 10.005 | -1.77 | 17.6479 | 1.4632 | 50.0439 | 2025-02-01 | 2025_02_01 Hr 18 | 58.182 | -8.1e-05 | -1230.46 | -111.7971 | 573.8676 | 564.895 | 180.2159 | 23.2785 | 0 | 149.5835 | 304.0072 | 120.2768 | 0 | 194.0058 | 173.0305 | 0 | 0 | 24.5039 | 173.3548 | 0 | 0 | 0
2025_02_01 Hr 19 | 0 | 0 | 0 | 0 | 0 | 0 | 0 | 0 | 0 | 126.0667 | -14.2 | 0.0608 | 81 | 0 | 97.0029 | 97.0029 | 225.7257 | 0 | 0.04223 | 0.083 | 0.0946 | 0 | 0 | 0.88407 | 0.2448 | 33.9064 | 0 | 216.1403 | 0 | 0 | 0 | 0 | 29.1909 | 68.4902 | 0 | 0 | -257.1884 | 1.1713 | 13.6504 | 0.16 | -1 | -4.2 | 18.8012 | 0 | 0 | 35.1716 | 35.1716 | 35.1716 | 35.1716 | 40.8973 | 99.2803 | 0 | 0 | 11.0997 | 16.8834 | 0 | 0 | 0 | 29.9322 | 1127.347 | 34.4777 | 64.3435 | 0 | 0.6146 | 0 | 14.755 | 3.422 | 0 | 1225.46 | 376.4714 | -21.17 | 8.686 | 10.005 | -1.77 | 17.7086 | 1.4682 | 51.7596 | 2025-02-01 | 2025_02_01 Hr 19 | 71.839 | 0.000136 | -1225.46 | -257.1884 | 579.3793 | 669.7782 | 210.2125 | 23.2785 | 0 | 149.9185 | 308.7794 | 120.6814 | 0 | 194.0058 | 225.7257 | 0 | 0 | 33.9064 | 216.1403 | 0 | 0 | 0
2025_02_01 Hr 20 | 0 | 0 | 0 | 0 | 0 | 0 | 0 | 0 | 0 | 113.6538 | -14.2 | 0.0608 | 61 | 0 | 97.0029 | 97.0029 | 279.0265 | 0 | 0.04223 | 0.083 | 0.0946 | 0 | 0 | 0.88407 | 0.2448 | 43.0939 | 0 | 246.0051 | 0 | 0 | 0 | 0 | 28.5769 | 67.0494 | 0 | 0 | -336.7534 | 1.1713 | 13.6504 | 0.16 | -1 | -4.2 | 18.8012 | 0 | 0 | 31.9051 | 31.9051 | 31.9051 | 31.9051 | 37.0989 | 99.2803 | 0 | 0 | 11.0997 | 16.8834 | 0 | 0 | 0 | 46.8504 | 1188.368 | 33.7525 | 62.99 | 0 | 0.6146 | 0 | 14.755 | 3.422 | 0 | 1201.352 | 370.9073 | -21.17 | 8.686 | 10.005 | -1.77 | 17.3361 | 1.4373 | 51.8548 | 2025-02-01 | 2025_02_01 Hr 20 | 70.5106 | -0.00023 | -1201.352 | -336.7534 | 545.5646 | 762.1313 | 207.1308 | 23.2785 | 0 | 147.8636 | 279.5018 | 118.1992 | 0 | 194.0058 | 279.0265 | 0 | 0 | 43.0939 | 246.0051 | 0 | 0 | 0
2025_02_01 Hr 21 | 0 | 0 | 0 | 0 | 0 | 0 | 0 | 0 | 0 | 91.0153 | -14.2 | 0.0608 | 56 | 0 | 97.0029 | 97.0029 | 225.3805 | 0 | 0.04223 | 0.083 | 0.0946 | 0 | 0 | 0.88407 | 0.2448 | 45.9679 | 0 | 233.7048 | 0 | 0 | 0 | 0 | 27.457 | 64.4218 | 0 | 0 | -238.0688 | 1.1713 | 13.6504 | 0.16 | -1 | -4.2 | 18.8012 | 0 | 0 | 25.9475 | 25.9475 | 25.9475 | 25.9475 | 30.1715 | 96.2618 | 0 | 0 | 11.0997 | 16.8834 | 0 | 0 | 0 | 58.8522 | 1068.152 | 32.4297 | 60.5214 | 0 | 0.6146 | 0 | 14.755 | 3.422 | 0 | 1179.277 | 370.3635 | -21.17 | 8.686 | 10.005 | -1.77 | 16.6567 | 1.381 | 49.685 | 2025-02-01 | 2025_02_01 Hr 21 | 67.2533 | -0.000448 | -1179.277 | -238.0688 | 483.8939 | 699.059 | 211.1139 | 23.2785 | 0 | 144.1161 | 226.1057 | 113.6722 | 0 | 194.0058 | 225.3805 | 0 | 0 | 45.9679 | 233.7048 | 0 | 0 | 0
2025_02_01 Hr 22 | 0 | 0 | 0 | 0 | 0 | 0 | 0 | 0 | 0 | 73.3529 | -14.2 | 0.0608 | 46 | 0 | 97.0029 | 97.0029 | 173.0305 | 0 | 0.04223 | 0.083 | 0.0946 | 0 | 0 | 0.88407 | 0.2448 | 32.9436 | 0 | 172.2036 | 0 | 0 | 0 | 0 | 26.5832 | 62.3717 | 0 | 0 | -89.3159 | 1.1713 | 13.6504 | 0.16 | -1 | -4.2 | 18.8012 | 0 | 0 | 21.2995 | 21.2995 | 21.2995 | 21.2995 | 24.7668 | 81.2214 | 0 | 0 | 11.0997 | 16.8834 | 0 | 0 | 0 | 66.8052 | 896.6933 | 31.3977 | 58.5955 | 0 | 0.6146 | 0 | 14.755 | 3.422 | 0 | 1135.952 | 349.7442 | -21.17 | 8.686 | 10.005 | -1.77 | 16.1267 | 1.337 | 46.0175 | 2025-02-01 | 2025_02_01 Hr 22 | 56.617 | -0.000324 | -1135.952 | -89.3159 | 435.7789 | 572.1835 | 194.0266 | 23.2785 | 0 | 141.1922 | 184.4464 | 110.1402 | 0 | 194.0058 | 173.0305 | 0 | 0 | 32.9436 | 172.2036 | 0 | 0 | 0
2025_02_01 Hr 23 | 0 | 0 | 0 | 0 | 0 | 0 | 0 | 0 | 0 | 39.2858 | 0 | 0.0608 | 68 | 0 | 97.0029 | 97.0029 | 174.2163 | 0 | 0.04223 | 0.083 | 0.0946 | 0 | 0 | 0.88407 | 0.2448 | 19.8035 | 0 | 189.8128 | 0 | 0 | 0 | 0 | 24.8979 | 58.4175 | 0 | 0 | -92.6723 | 1.1713 | 13.6504 | 0.16 | -1 | -4.2 | 18.8012 | 0 | 0 | 12.3344 | 12.3344 | 12.3344 | 12.3344 | 14.3423 | 79.2295 | 0 | 0 | 11.0997 | 16.8834 | 0 | 0 | 0 | 56.8278 | 816.3566 | 29.4072 | 54.8807 | 0 | 0.6146 | 0 | 14.755 | 3.422 | 0 | 1069.677 | 352.9625 | -6.97 | 8.686 | 10.005 | -1.77 | 15.1043 | 1.2523 | 43.4456 | 2025-02-01 | 2025_02_01 Hr 23 | 61.8935 | -0.000298 | -1069.677 | -92.6723 | 357.1749 | 577.8384 | 204.0573 | 23.2785 | 0 | 135.5528 | 104.0943 | 117.5278 | 0 | 194.0058 | 174.2163 | 0 | 0 | 19.8035 | 189.8128 | 0 | 0 | 0
2025_02_01 Hr 24 | 0 | 0 | 0 | 0 | 0 | 0 | 0 | 0 | 0 | 36.6934 | 0 | 0.0608 | 82 | 0 | 97.0029 | 97.0029 | 174.2163 | 0 | 0.04223 | 0.083 | 0.0946 | 0 | 0 | 0.88407 | 0.2448 | 20.7835 | 0 | 182.2742 | 0 | 0 | 0 | 0 | 23.7942 | 55.828 | 0 | 0 | -107.3276 | 1.1713 | 13.6504 | 0.16 | -1 | -4.2 | 18.8012 | 0 | 0 | 6.4631 | 6.4631 | 6.4631 | 6.4631 | 7.5153 | 83.2572 | 0 | 0 | 11.0997 | 16.8834 | 0 | 0 | 0 | 59.8644 | 773.2006 | 28.1036 | 52.4479 | 0 | 0.6146 | 0 | 14.755 | 3.422 | 0 | 1028.468 | 369.5654 | -6.97 | 8.686 | 10.005 | -1.77 | 14.4347 | 1.1968 | 42.0117 | 2025-02-01 | 2025_02_01 Hr 24 | 58.5218 | 0.000268 | -1028.468 | -107.3276 | 316.116 | 571.2798 | 225.1216 | 23.2785 | 0 | 131.8595 | 71.1901 | 113.0664 | 0 | 194.0058 | 174.2163 | 0 | 0 | 20.7835 | 182.2742 | 0 | 0 | 0
2025_02_02 Hr 01 | 0 | 0 | 0 | 0 | 0 | 0 | 0 | 0 | 0 | 36.6934 | 0 | 0.0608 | 85 | 0 | 97.0029 | 97.0029 | 174.2163 | 0 | 0.04223 | 0.083 | 0.0946 | 0 | 0 | 0.88407 | 0.2448 | 19.8022 | 0 | 211.6671 | 0 | 0 | 0 | 0 | 22.6957 | 53.1763 | 0 | 0 | -129.2389 | 1.1713 | 13.6995 | 2.86 | -1 | -4.2 | 19.0515 | 0 | 0 | 0 | 0 | 0 | 0 | 0 | 80.4492 | 0 | 0 | 11.2469 | 17.4313 | 0 | 0 | 0 | 63.7686 | 764.9409 | 27.6312 | 51.285 | 0 | 0.6146 | 0 | 14.755 | 3.422 | 0 | 1000.96 | 372.2281 | -6.97 | 8.686 | 10.005 | -1.77 | 14.113 | 1.1724 | 41.2497 | 2025-02-02 | 2025_02_02 Hr 01 | 61.9781 | -1e-06 | -1000.96 | -129.2389 | 278.0111 | 599.6914 | 229.2178 | 23.2785 | 0 | 128.556 | 37.8223 | 111.6329 | 0 | 194.0058 | 174.2163 | 0 | 0 | 19.8022 | 211.6671 | 0 | 0 | 0
2025_02_02 Hr 02 | 0 | 0 | 0 | 0 | 0 | 0 | 0 | 0 | 0 | 36.6934 | 0 | 0.0608 | 84 | 0 | 97.0029 | 97.0029 | 227.2704 | 0 | 0.04223 | 0.083 | 0.0946 | 0 | 0 | 0.88407 | 0.2448 | 29.2064 | 0 | 217.8625 | 0 | 0 | 0 | 0 | 21.983 | 51.5066 | 0 | 0 | -229.6641 | 1.1713 | 13.6995 | 2.86 | -1 | -4.2 | 19.0515 | 0 | 0 | 0 | 0 | 0 | 0 | 0 | 85.3983 | 0 | 0 | 11.2469 | 17.4313 | 0 | 0 | 0 | 62.7564 | 831.2121 | 26.7636 | 49.6746 | 0 | 0.6146 | 0 | 14.755 | 3.422 | 0 | 966.785 | 372.207 | -6.97 | 8.686 | 10.005 | -1.77 | 13.6699 | 1.1356 | 41.2221 | 2025-02-02 | 2025_02_02 Hr 02 | 66.2327 | -1.5e-05 | -966.785 | -229.6641 | 272.6708 | 668.3451 | 232.1547 | 23.2785 | 0 | 126.1736 | 37.8223 | 108.6749 | 0 | 194.0058 | 227.2704 | 0 | 0 | 29.2064 | 217.8625 | 0 | 0 | 0
2025_02_02 Hr 03 | 0 | 0 | 0 | 0 | 0 | 0 | 0 | 0 | 0 | 36.6934 | 0 | 0.0608 | 74 | 0 | 97.0029 | 97.0029 | 261.9504 | 0 | 0.04223 | 0.083 | 0.0946 | 0 | 0 | 0.88407 | 0.2448 | 38.6085 | 0 | 247.9653 | 0 | 0 | 0 | 0 | 21.8686 | 51.2385 | 0 | 0 | -251.103 | 1.1713 | 13.6995 | 2.86 | -1 | -4.2 | 19.0515 | 0 | 0 | 0 | 0 | 0 | 0 | 0 | 71.4987 | 0 | 0 | 11.2469 | 17.4313 | 0 | 0 | 0 | 44.826 | 905.0143 | 26.6242 | 49.416 | 0 | 0.6146 | 0 | 14.755 | 3.422 | 0 | 976.8433 | 329.902 | -6.97 | 8.686 | 10.005 | -1.77 | 13.5987 | 1.1297 | 41.9012 | 2025-02-02 | 2025_02_02 Hr 03 | 67.2282 | 8.4e-05 | -976.8433 | -251.103 | 271.8132 | 742.53 | 190.3247 | 23.2785 | 0 | 125.791 | 37.8223 | 108.1999 | 0 | 194.0058 | 261.9504 | 0 | 0 | 38.6085 | 247.9653 | 0 | 0 | 0
2025_02_02 Hr 04 | 0 | 0 | 0 | 0 | 0 | 0 | 0 | 0 | 0 | 36.6934 | 0 | 0.0608 | 84 | 0 | 97.0029 | 97.0029 | 280.994 | 0 | 0.04223 | 0.083 | 0.0946 | 0 | 0 | 0.88407 | 0.2448 | 45.5988 | 0 | 247.9653 | 0 | 0 | 0 | 0 | 21.5955 | 50.5986 | 0 | 0 | -285.2621 | 1.1713 | 13.6995 | 2.86 | -1 | -4.2 | 19.0515 | 0 | 0 | 0 | 0 | 0 | 0 | 0 | 66.5496 | 0 | 0 | 11.2469 | 17.4313 | 0 | 0 | 0 | 40.9218 | 930.1353 | 26.2918 | 48.7989 | 0 | 0.6146 | 0 | 14.755 | 3.422 | 0 | 967.8184 | 329.9152 | -6.97 | 8.686 | 10.005 | -1.77 | 13.4289 | 1.1156 | 41.9944 | 2025-02-02 | 2025_02_02 Hr 04 | 71.9055 | -2.4e-05 | -967.8184 | -285.2621 | 269.7667 | 768.5639 | 191.4714 | 23.2785 | 0 | 124.878 | 37.8223 | 107.0664 | 0 | 194.0058 | 280.994 | 0 | 0 | 45.5988 | 247.9653 | 0 | 0 | 0
2025_02_02 Hr 05 | 0 | 0 | 0 | 0 | 0 | 0 | 0 | 0 | 0 | 36.6934 | 0 | 0.0608 | 85 | 0 | 97.0029 | 97.0029 | 276.9136 | 0 | 0.04223 | 0.083 | 0.0946 | 0 | 0 | 0.88407 | 0.2448 | 45.9679 | 0 | 247.9653 | 0 | 0 | 0 | 0 | 21.9648 | 51.4639 | 0 | 0 | -280.2786 | 1.1713 | 13.6995 | 2.86 | -1 | -4.2 | 19.0515 | 0 | 0 | 0 | 0 | 0 | 0 | 0 | 66.5496 | 0 | 0 | 11.2469 | 17.4313 | 0 | 0 | 0 | 52.9236 | 927.6586 | 26.7414 | 49.6334 | 0 | 0.6146 | 0 | 14.755 | 3.422 | 0 | 984.86 | 344.45 | -6.97 | 8.686 | 10.005 | -1.77 | 13.6585 | 1.1347 | 42.6016 | 2025-02-02 | 2025_02_02 Hr 05 | 73.7839 | 3.5e-05 | -984.86 | -280.2786 | 272.5343 | 764.8526 | 204.4732 | 23.2785 | 0 | 126.1127 | 37.8223 | 108.5993 | 0 | 194.0058 | 276.9136 | 0 | 0 | 45.9679 | 247.9653 | 0 | 0 | 0
2025_02_02 Hr 06 | 0 | 0 | 0 | 0 | 0 | 0 | 0 | 0 | 0 | 36.6934 | 0 | 0.0608 | 87 | 0 | 97.0029 | 97.0029 | 235.2001 | 0 | 0.04223 | 0.083 | 0.0946 | 0 | 0 | 0.88407 | 0.2448 | 45.9679 | 0 | 244.4866 | 0 | 0 | 0 | 0 | 22.3862 | 52.4512 | 0 | 0 | -220.9101 | 1.1713 | 13.6995 | 2.86 | -1 | -4.2 | 19.0515 | 0 | 0 | 0 | 0 | 0 | 0 | 0 | 68.5503 | 0 | 0 | 11.2469 | 17.4313 | 0 | 0 | 0 | 64.7808 | 883.8751 | 27.2544 | 50.5856 | 0 | 0.6146 | 0 | 14.755 | 3.422 | 0 | 1018.052 | 362.0567 | -6.97 | 8.686 | 10.005 | -1.77 | 13.9205 | 1.1564 | 43.1306 | 2025-02-02 | 2025_02_02 Hr 06 | 66.2702 | -0.000309 | -1018.052 | -220.9101 | 275.6918 | 719.6604 | 220.3311 | 23.2785 | 0 | 127.5213 | 37.8223 | 110.3482 | 0 | 194.0058 | 235.2001 | 0 | 0 | 45.9679 | 244.4866 | 0 | 0 | 0
2025_02_02 Hr 07 | 0 | 0 | 0 | 0 | 0 | 0 | 0 | 0 | 0 | 36.6934 | 0 | 0.0608 | 89 | 0 | 97.0029 | 97.0029 | 183.6594 | 0 | 0.04223 | 0.083 | 0.0946 | 0 | 0 | 0.88407 | 0.2448 | 30.3388 | 0 | 202.9542 | 0 | 0 | 0 | 0 | 23.9259 | 56.0588 | 0 | 0 | -128.2734 | 1.1713 | 13.6995 | 0.16 | -1 | -4.2 | 19.0515 | 0 | 0 | 5.5932 | 5.5932 | 5.5932 | 5.5932 | 6.5037 | 68.5503 | 0 | 0 | 11.2469 | 17.4313 | 0 | 0 | 0 | 57.84 | 809.1966 | 29.129 | 54.0649 | 0 | 0.6146 | 0 | 14.755 | 3.422 | 0 | 1037.46 | 363.5069 | -6.97 | 8.686 | 10.005 | -1.77 | 14.878 | 1.236 | 42.6423 | 2025-02-02 | 2025_02_02 Hr 07 | 57.3762 | 3e-05 | -1037.46 | -128.2734 | 316.1064 | 610.9582 | 215.3903 | 23.2785 | 0 | 132.6687 | 66.6985 | 116.7391 | 0 | 194.0058 | 183.6594 | 0 | 0 | 30.3388 | 202.9542 | 0 | 0 | 0
2025_02_02 Hr 08 | 0 | 0 | 0 | 0 | 0 | 0 | 0 | 0 | 0 | 36.6934 | 0 | 0.0608 | 82 | 0 | 97.0029 | 97.0029 | 183.1653 | 0 | 0.04223 | 0.083 | 0.0946 | 0 | 0 | 0.88407 | 0.2448 | 15.6889 | 0 | 180.8317 | 0 | 0 | 0 | 0 | 25.2732 | 59.2155 | 0 | 0 | -49.5265 | 1.1713 | 13.6995 | 0.16 | -1 | -4.2 | 19.0515 | 0 | 0 | 12.916 | 12.916 | 12.916 | 12.916 | 15.0186 | 65.6019 | 0 | 0 | 11.2469 | 17.4313 | 0 | 0 | 0 | 43.8138 | 814.2405 | 30.7692 | 57.1093 | 0 | 0.6146 | 0 | 14.755 | 3.422 | 0 | 1102.868 | 345.1243 | -6.97 | 8.686 | 10.005 | -1.77 | 15.7158 | 1.3056 | 44.188 | 2025-02-02 | 2025_02_02 Hr 08 | 57.3762 | 0.000318 | -1102.868 | -49.5265 | 364.0089 | 573.6917 | 191.4157 | 23.2785 | 0 | 137.1727 | 104.505 | 122.3312 | 0 | 194.0058 | 183.1653 | 0 | 0 | 15.6889 | 180.8317 | 0 | 0 | 0
2025_02_02 Hr 09 | 6.2154 | 0 | 0 | 0 | 0 | 0 | 0 | 0 | 0 | 73.4177 | 0 | 0.0608 | 77 | 0 | 97.0029 | 97.0029 | 187.2188 | 5.0533 | 0.04223 | 0.083 | 0.0946 | 0 | 0 | 0.88407 | 0.2448 | 16.0805 | 0 | 184.2829 | 0 | 0 | 0 | 0 | 27.1303 | 63.5666 | 0 | 0 | -89.943 | 1.1713 | 13.6995 | 0.16 | -1 | -4.2 | 19.0515 | 0 | 0 | 23.0097 | 23.0097 | 23.0097 | 23.0097 | 26.7555 | 59.5998 | 0 | 0 | 11.2469 | 17.4313 | 0 | 0 | 0 | 43.8138 | 922.2344 | 33.0302 | 61.3057 | 0 | 0.6146 | -6.2154 | 14.755 | 3.422 | 0 | 1167.152 | 348.0457 | -13.1854 | 8.686 | 10.005 | -1.77 | 16.8706 | 1.4015 | 47.2573 | 2025-02-02 | 2025_02_02 Hr 09 | 61.9971 | -0.000428 | -1167.152 | -89.943 | 466.761 | 586.6414 | 180.4136 | 23.2785 | 0 | 143.3809 | 193.3409 | 130.0392 | 0 | 194.0058 | 187.2188 | 5.0533 | 0 | 16.0805 | 184.2829 | 0 | 0 | 0
2025_02_02 Hr 10 | 9.8488 | 0.0003 | 0.00846 | 0 | 0 | 0 | 0 | 0 | 0 | 77.8481 | 0 | 0.0608 | 81 | 0 | 97.0029 | 97.0029 | 177.7608 | 2.5267 | 0.04223 | 0.083 | 0.0946 | 0 | 0 | 0.88407 | 0.2448 | 17.8439 | 0 | 179.1061 | 0 | 0 | 0 | 0 | 27.3435 | 64.0663 | 0 | 0 | -38.5211 | 1.1713 | 13.6995 | 0.16 | -1 | -4.2 | 19.0515 | 0 | 0 | 24.1689 | 24.1689 | 24.1689 | 24.1689 | 28.1034 | 52.65 | 0 | 0 | 11.2469 | 17.4313 | 0 | 0 | 0 | 39.9096 | 917.9727 | 33.2898 | 61.7876 | 0 | 0.6146 | -9.8488 | 14.755 | 3.422 | 0 | 1208.343 | 345.7106 | -16.8188 | 8.686 | 10.005 | -1.77 | 17.0032 | 1.4125 | 48.2067 | 2025-02-02 | 2025_02_02 Hr 10 | 55.0376 | 0.000354 | -1208.343 | -38.5211 | 478.7743 | 571.2433 | 173.5684 | 23.2785 | 0 | 144.0938 | 203.756 | 130.9244 | 0 | 194.0058 | 177.7608 | 2.5267 | 0 | 17.8439 | 179.1061 | 0 | 0 | 0
2025_02_02 Hr 11 | 7.7826 | 0.0051 | 0.14382 | 0 | 0 | 0 | 0 | 0 | 0 | 84.4395 | 0 | 0.0608 | 81 | 0 | 97.0029 | 97.0029 | 177.0849 | 0 | 0.04223 | 0.083 | 0.0946 | 0 | 0 | 0.88407 | 0.2448 | 17.125 | 0 | 183.1329 | 0 | 0 | 0 | 0 | 27.6608 | 64.8098 | 0 | 0 | -20.4719 | 1.1713 | 13.6995 | 0.16 | -1 | -4.2 | 19.0515 | 0 | 0 | 25.8936 | 25.8936 | 25.8936 | 25.8936 | 30.1089 | 51.7023 | 0 | 0 | 11.2469 | 17.4313 | 0 | 0 | 0 | 38.8974 | 934.7699 | 33.6761 | 62.5046 | 0 | 0.6146 | -7.7826 | 14.755 | 3.422 | 0 | 1242.552 | 343.0063 | -14.7526 | 8.686 | 10.005 | -1.77 | 17.2005 | 1.4289 | 49.3196 | 2025-02-02 | 2025_02_02 Hr 11 | 51.0553 | -0.000382 | -1242.552 | -20.4719 | 496.6478 | 571.3486 | 171.7486 | 23.2785 | 0 | 145.1546 | 219.2517 | 132.2415 | 0 | 194.0058 | 177.0849 | 0 | 0 | 17.125 | 183.1329 | 0 | 0 | 0
2025_02_02 Hr 12 | 11.9168 | 0.00894 | 0.25211 | 0 | 0 | 0 | 0 | 0 | 0 | 90.0584 | 0 | 0.0608 | 89 | 0 | 97.0029 | 97.0029 | 173.0305 | 0 | 0.04223 | 0.083 | 0.0946 | 0 | 0 | 0.88407 | 0.2448 | 14.7097 | 0 | 172.2036 | 0 | 0 | 0 | 0 | 27.9313 | 65.4436 | 0 | 4.7346 | 0 | 1.1713 | 13.6995 | 0.16 | -1 | -4.2 | 19.0515 | 0 | 0 | 27.3638 | 27.3638 | 27.3638 | 27.3638 | 31.8184 | 43.6995 | 0 | 0 | 11.2469 | 17.4313 | 0 | 0 | 0 | 35.8608 | 931.5929 | 34.0055 | 63.1159 | 0 | 0.6146 | -11.9168 | 14.755 | 3.422 | 0 | 1262.668 | 345.2277 | -18.8868 | 8.686 | 10.005 | -1.77 | 17.3687 | 1.4429 | 49.782 | 2025-02-02 | 2025_02_02 Hr 12 | 46.5096 | 0.00031 | -1262.668 | 4.7346 | 511.8842 | 553.9496 | 168.8213 | 23.2785 | 0 | 146.0589 | 232.4611 | 133.3642 | 0 | 194.0058 | 173.0305 | 0 | 0 | 14.7097 | 172.2036 | 0 | 0 | 0
2025_02_02 Hr 13 | 11.9201 | 0.010395 | 0.29314 | 0 | 0 | 0 | 0 | 0 | 0 | 102.3228 | 0 | 0.0608 | 91 | 0 | 97.0029 | 97.0029 | 177.0849 | 1.2633 | 0.04223 | 0.083 | 0.0946 | 0 | 0 | 0.88407 | 0.2448 | 15.4931 | 0 | 175.6548 | 0 | 0 | 0 | 0 | 28.5217 | 66.8269 | 0 | 0 | -54.2106 | 1.1713 | 13.6995 | 0.16 | -1 | -4.2 | 19.0515 | 0 | 0 | 30.5729 | 30.5729 | 30.5729 | 30.5729 | 35.5499 | 48.6486 | 0 | 0 | 11.2469 | 17.4313 | 0 | 0 | 0 | 38.8974 | 971.992 | 34.7242 | 64.45 | 0 | 0.6146 | -11.9201 | 14.755 | 3.422 | 0 | 1256.56 | 357.6687 | -18.8901 | 8.686 | 10.005 | -1.77 | 17.7359 | 1.4734 | 50.3165 | 2025-02-02 | 2025_02_02 Hr 13 | 47.5162 | 2.8e-05 | -1256.56 | -54.2106 | 545.1407 | 563.5019 | 178.8495 | 23.2785 | 0 | 148.0326 | 261.2932 | 135.8148 | 0 | 194.0058 | 177.0849 | 1.2633 | 0 | 15.4931 | 175.6548 | 0 | 0 | 0
2025_02_02 Hr 14 | 13.469 | 0.01053 | 0.29695 | 0 | 0 | 0 | 0 | 0 | 0 | 102.3228 | 0 | 0.0608 | 88 | 0 | 97.0029 | 97.0029 | 175.7334 | 1.2633 | 0.04223 | 0.083 | 0.0946 | 0 | 0 | 0.88407 | 0.2448 | 15.4278 | 0 | 174.5044 | 0 | 0 | 0 | 0 | 28.5217 | 66.8269 | 0 | 0 | -47.5624 | 1.1713 | 13.6995 | 0.16 | -1 | -4.2 | 19.0515 | 0 | 0 | 30.5729 | 30.5729 | 30.5729 | 30.5729 | 35.5499 | 56.6514 | 0 | 0 | 11.2469 | 17.4313 | 0 | 0 | 0 | 39.9096 | 969.4286 | 34.7242 | 64.45 | 0 | 0.6146 | -13.469 | 14.755 | 3.422 | 0 | 1266.66 | 365.2327 | -20.439 | 8.686 | 10.005 | -1.77 | 17.7359 | 1.4734 | 50.6277 | 2025-02-02 | 2025_02_02 Hr 14 | 45.9947 | -1e-05 | -1266.66 | -47.5624 | 545.1407 | 560.9347 | 184.8685 | 23.2785 | 0 | 148.0326 | 261.2932 | 135.8148 | 0 | 194.0058 | 175.7334 | 1.2633 | 0 | 15.4278 | 174.5044 | 0 | 0 | 0
2025_02_02 Hr 15 | 14.5104 | 0.00957 | 0.26987 | 0 | 0 | 0 | 0 | 0 | 0 | 103.0251 | 0 | 0.0608 | 83 | 0 | 92.8404 | 92.8404 | 187.2176 | 2.5267 | 0.04223 | 0.083 | 0.0946 | 0 | 0 | 0.88407 | 0.2448 | 17.0597 | 0 | 192.9115 | 0 | 0 | 0 | 0 | 28.5556 | 66.9062 | 0 | 0 | -95.9656 | 1.1713 | 13.6995 | 0.16 | -1 | -4.2 | 19.0515 | 0 | 0 | 30.7567 | 30.7567 | 30.7567 | 30.7567 | 35.7636 | 61.6005 | 0 | 0 | 11.2469 | 17.4313 | 0 | 0 | 0 | 41.934 | 995.6273 | 34.7654 | 64.5264 | 0 | 0.6146 | -14.5104 | 14.755 | 3.422 | 0 | 1246.568 | 368.3871 | -21.4804 | 8.686 | 10.005 | -1.77 | 17.7569 | 1.4751 | 50.4714 | 2025-02-02 | 2025_02_02 Hr 15 | 44.924 | 0.000328 | -1246.568 | -95.9656 | 547.0452 | 585.3963 | 186.8139 | 23.2785 | 0 | 148.1457 | 262.9443 | 135.9552 | 0 | 185.6808 | 187.2176 | 2.5267 | 0 | 17.0597 | 192.9115 | 0 | 0 | 0
2025_02_02 Hr 16 | 10.8886 | 0.006915 | 0.195 | 0 | 0 | 0 | 0 | 0 | 0 | 91.5172 | 0 | 0.0608 | 80 | 0 | 95.2685 | 95.2689 | 187.2176 | 0 | 0.04223 | 0.083 | 0.0946 | 0 | 0 | 0.88407 | 0.2448 | 17.0597 | 0 | 188.3094 | 0 | 0 | 0 | 0 | 28.0016 | 65.6081 | 0 | 0 | -69.5633 | 1.1713 | 13.6995 | 0.16 | -1 | -4.2 | 19.0515 | 0 | 0 | 27.7456 | 27.7456 | 27.7456 | 27.7456 | 32.2623 | 50.6493 | 0 | 0 | 11.2469 | 17.4313 | 0 | 0 | 0 | 42.9462 | 964.3745 | 34.0909 | 63.2746 | 0 | 0.6146 | -10.8886 | 14.755 | 3.422 | 0 | 1226.477 | 349.5241 | -17.8586 | 8.686 | 10.005 | -1.77 | 17.4124 | 1.4465 | 49.331 | 2025-02-02 | 2025_02_02 Hr 16 | 43.5997 | -0.000323 | -1226.477 | -69.5633 | 515.8399 | 583.1242 | 173.7974 | 23.2785 | 0 | 146.2937 | 235.8905 | 133.6557 | 0 | 190.5375 | 187.2176 | 0 | 0 | 17.0597 | 188.3094 | 0 | 0 | 0
2025_02_02 Hr 17 | 1.0331 | 0.002505 | 0.070641 | 0 | 0 | 0 | 0 | 0 | 0 | 84.7636 | 0 | 0.0608 | 80 | 0 | 97.0029 | 97.0029 | 173.0305 | 0 | 0.04223 | 0.083 | 0.0946 | 0 | 0 | 0.88407 | 0.2448 | 15.3633 | 0 | 172.2036 | 0 | 0 | 0 | 0 | 27.6764 | 64.8464 | 0 | 40.5715 | 0 | 1.1713 | 13.6995 | 0.16 | -1 | -4.2 | 19.0515 | 0 | 0 | 25.9784 | 25.9784 | 25.9784 | 25.9784 | 30.2075 | 33.8013 | 0 | 0 | 11.2469 | 17.4313 | 0 | 0 | 0 | 43.8138 | 918.7656 | 33.6951 | 62.5399 | 0 | 0.6146 | -1.0331 | 14.755 | 3.422 | 0 | 1273.668 | 322.3344 | -8.0031 | 8.686 | 10.005 | -1.77 | 17.2102 | 1.4297 | 49.7447 | 2025-02-02 | 2025_02_02 Hr 17 | 47.0698 | 0.0003 | -1273.668 | 40.5715 | 497.5268 | 554.6032 | 157.6882 | 23.2785 | 0 | 145.2068 | 220.0138 | 132.3063 | 0 | 194.0058 | 173.0305 | 0 | 0 | 15.3633 | 172.2036 | 0 | 0 | 0
2025_02_02 Hr 18 | 0 | 6e-05 | 0.001692 | 0 | 0 | 0 | 0 | 0 | 0 | 109.3464 | 0 | 0.0608 | 75 | 0 | 97.0029 | 97.0029 | 173.0305 | 0 | 0.04223 | 0.083 | 0.0946 | 0 | 0 | 0.88407 | 0.2448 | 14.8411 | 0 | 172.2036 | 0 | 0 | 0 | 0 | 28.8599 | 67.6192 | 0 | 22.8189 | -0.058305 | 1.1713 | 13.6995 | 0.16 | -1 | -4.2 | 19.0515 | 0 | 0 | 32.4107 | 32.4107 | 32.4107 | 32.4107 | 37.6869 | 37.6974 | 0 | 0 | 11.2469 | 17.4313 | 0 | 0 | 0 | 42.9462 | 979.9218 | 35.1359 | 65.2141 | 0 | 0.6146 | 0 | 14.755 | 3.422 | 0 | 1319.952 | 324.2393 | -6.97 | 8.686 | 10.005 | -1.77 | 17.9461 | 1.4908 | 51.806 | 2025-02-02 | 2025_02_02 Hr 18 | 53.2591 | -0.00037634 | -1319.952 | 22.7606 | 564.1861 | 554.081 | 155.6454 | 23.2785 | 0 | 149.163 | 277.8049 | 137.2182 | 0 | 194.0058 | 173.0305 | 0 | 0 | 14.8411 | 172.2036 | 0 | 0 | 0
2025_02_02 Hr 19 | 0 | 0 | 0 | 0 | 0 | 0 | 0 | 0 | 0 | 106.4829 | 0 | 0.0608 | 83 | 0 | 97.0029 | 97.0029 | 173.0305 | 0 | 0.04223 | 0.083 | 0.0946 | 0 | 0 | 0.88407 | 0.2448 | 14.7097 | 0 | 172.2036 | 0 | 0 | 0 | 0 | 28.722 | 67.2962 | 0 | 0 | -18.522 | 1.1713 | 13.6995 | 0.16 | -1 | -4.2 | 19.0515 | 0 | 0 | 31.6614 | 31.6614 | 31.6614 | 31.6614 | 36.8156 | 51.7023 | 0 | 0 | 11.2469 | 17.4313 | 0 | 0 | 0 | 40.9218 | 972.5961 | 34.9681 | 64.9026 | 0 | 0.6146 | 0 | 14.755 | 3.422 | 0 | 1290.752 | 343.6476 | -6.97 | 8.686 | 10.005 | -1.77 | 17.8604 | 1.4837 | 51.1965 | 2025-02-02 | 2025_02_02 Hr 19 | 50.047 | -0.000384 | -1290.752 | -18.522 | 556.4214 | 553.9496 | 175.6241 | 23.2785 | 0 | 148.7022 | 271.0732 | 136.6461 | 0 | 194.0058 | 173.0305 | 0 | 0 | 14.7097 | 172.2036 | 0 | 0 | 0
2025_02_02 Hr 20 | 0 | 0 | 0 | 0 | 0 | 0 | 0 | 0 | 0 | 115.3976 | 0 | 0.0608 | 86 | 0 | 97.0029 | 97.0029 | 173.0305 | 0 | 0.04223 | 0.083 | 0.0946 | 0 | 0 | 0.88407 | 0.2448 | 14.7097 | 0 | 172.2036 | 0 | 0 | 0 | 0 | 29.1512 | 68.3017 | 0 | 0 | -67.689 | 1.1713 | 13.6995 | 0.16 | -1 | -4.2 | 19.0515 | 0 | 0 | 33.994 | 33.994 | 33.994 | 33.994 | 39.5279 | 45.7002 | 0 | 0 | 11.2469 | 17.4313 | 0 | 0 | 0 | 44.826 | 994.988 | 35.4906 | 65.8723 | 0 | 0.6146 | 0 | 14.755 | 3.422 | 0 | 1266.66 | 346.3309 | -6.97 | 8.686 | 10.005 | -1.77 | 18.1273 | 1.5059 | 50.8925 | 2025-02-02 | 2025_02_02 Hr 20 | 53.2497 | 2.5e-05 | -1266.66 | -67.689 | 580.5946 | 553.9496 | 176.5262 | 23.2785 | 0 | 150.1368 | 292.0305 | 138.4273 | 0 | 194.0058 | 173.0305 | 0 | 0 | 14.7097 | 172.2036 | 0 | 0 | 0
2025_02_02 Hr 21 | 0 | 0 | 0 | 0 | 0 | 0 | 0 | 0 | 0 | 122.5833 | 0 | 0.0608 | 88 | 0 | 97.0029 | 97.0029 | 173.0305 | 0 | 0.04223 | 0.083 | 0.0946 | 0 | 0 | 0.88407 | 0.2448 | 14.7097 | 0 | 172.2036 | 0 | 0 | 0 | 0 | 29.4971 | 69.1122 | 0 | 0 | -119.5601 | 1.1713 | 13.6995 | 0.16 | -1 | -4.2 | 19.0515 | 0 | 0 | 35.8742 | 35.8742 | 35.8742 | 35.8742 | 41.7142 | 42.7518 | 0 | 0 | 11.2469 | 17.4313 | 0 | 0 | 0 | 32.9688 | 1013.037 | 35.9117 | 66.654 | 0 | 0.6146 | 0 | 14.755 | 3.422 | 0 | 1221.468 | 334.9611 | -6.97 | 8.686 | 10.005 | -1.77 | 18.3424 | 1.5238 | 49.7911 | 2025-02-02 | 2025_02_02 Hr 21 | 46.9101 | 0.000255 | -1221.468 | -119.5601 | 600.0796 | 553.9496 | 163.7206 | 23.2785 | 0 | 151.2933 | 308.9232 | 139.8631 | 0 | 194.0058 | 173.0305 | 0 | 0 | 14.7097 | 172.2036 | 0 | 0 | 0
2025_02_02 Hr 22 | 0 | 0 | 0 | 0 | 0 | 0 | 0 | 0 | 0 | 87.411 | 0 | 0.0608 | 88 | 0 | 97.0029 | 97.0029 | 173.0305 | 0 | 0.04223 | 0.083 | 0.0946 | 0 | 0 | 0.88407 | 0.2448 | 14.7097 | 0 | 172.2036 | 0 | 0 | 0 | 0 | 27.8039 | 65.145 | 0 | 0 | -94.4657 | 1.1713 | 13.6995 | 0.16 | -1 | -4.2 | 19.0515 | 0 | 0 | 26.6712 | 26.6712 | 26.6712 | 26.6712 | 31.013 | 47.7009 | 0 | 0 | 11.2469 | 17.4313 | 0 | 0 | 0 | 27.9078 | 924.691 | 33.8503 | 62.8279 | 0 | 0.6146 | 0 | 14.755 | 3.422 | 0 | 1151.077 | 327.8214 | -6.97 | 8.686 | 10.005 | -1.77 | 17.2895 | 1.4363 | 46.6823 | 2025-02-02 | 2025_02_02 Hr 22 | 46.0554 | -0.000342 | -1151.077 | -94.4657 | 504.7055 | 553.9496 | 163.6087 | 23.2785 | 0 | 145.6329 | 226.2374 | 132.8352 | 0 | 194.0058 | 173.0305 | 0 | 0 | 14.7097 | 172.2036 | 0 | 0 | 0
2025_02_02 Hr 23 | 0 | 0 | 0 | 0 | 0 | 0 | 0 | 0 | 0 | 59.3704 | 0 | 0.0608 | 92 | 0 | 97.0029 | 97.0029 | 174.2163 | 0 | 0.04223 | 0.083 | 0.0946 | 0 | 0 | 0.88407 | 0.2448 | 14.7097 | 0 | 173.5757 | 0 | 0 | 0 | 0 | 26.454 | 61.9822 | 0 | 0 | -101.201 | 1.1713 | 13.6995 | 0.16 | -1 | -4.2 | 19.0515 | 0 | 0 | 19.3341 | 19.3341 | 19.3341 | 19.3341 | 22.4816 | 48.6486 | 0 | 0 | 11.2469 | 17.4313 | 0 | 0 | 0 | 36.873 | 856.8162 | 32.2069 | 59.7776 | 0 | 0.6146 | 0 | 14.755 | 3.422 | 0 | 1084.777 | 336.1314 | -6.97 | 8.686 | 10.005 | -1.77 | 16.4501 | 1.3666 | 44.1538 | 2025-02-02 | 2025_02_02 Hr 23 | 49.9187 | -0.000354 | -1084.777 | -101.201 | 428.67 | 556.5075 | 177.5216 | 23.2785 | 0 | 141.1202 | 160.3174 | 127.2324 | 0 | 194.0058 | 174.2163 | 0 | 0 | 14.7097 | 173.5757 | 0 | 0 | 0
2025_02_02 Hr 24 | 0 | 0 | 0 | 0 | 0 | 0 | 0 | 0 | 0 | 36.6934 | 0 | 0.0608 | 90 | 0 | 97.0029 | 97.0029 | 174.2163 | 0 | 0.04223 | 0.083 | 0.0946 | 0 | 0 | 0.88407 | 0.2448 | 14.7097 | 0 | 173.5757 | 0 | 0 | 0 | 0 | 24.9039 | 58.3502 | 0 | 0 | -74.9521 | 1.1713 | 13.6995 | 0.16 | -1 | -4.2 | 19.0515 | 0 | 0 | 10.9086 | 10.9086 | 10.9086 | 10.9086 | 12.6844 | 51.7023 | 0 | 0 | 11.2469 | 17.4313 | 0 | 0 | 0 | 19.9548 | 785.4577 | 30.3196 | 56.2747 | 0 | 0.6146 | 0 | 14.755 | 3.422 | 0 | 1017.368 | 313.8328 | -6.97 | 8.686 | 10.005 | -1.77 | 15.4861 | 1.2865 | 41.1476 | 2025-02-02 | 2025_02_02 Hr 24 | 48.1248 | 0.000349 | -1017.368 | -74.9521 | 350.8773 | 556.5075 | 161.6571 | 23.2785 | 0 | 135.938 | 94.1411 | 120.7983 | 0 | 194.0058 | 174.2163 | 0 | 0 | 14.7097 | 173.5757 | 0 | 0 | 0
2025_02_03 Hr 01 | 0 | 0 | 0 | 0 | 0 | 0 | 0 | 0 | 0 | 36.6934 | 0 | 0.0608 | 91 | 0 | 97.0029 | 97.0029 | 174.2163 | 0 | 0.04223 | 0.083 | 0.0946 | 0 | 0 | 0.88407 | 0.2448 | 14.7097 | 0 | 173.5757 | 0 | 0 | 0 | 0 | 21.3856 | 50.0376 | 0 | 0 | -34.3457 | 1.1713 | 13.7487 | 2.86 | -1 | -4.2 | 19.3019 | 0 | 0 | 0 | 0 | 0 | 0 | 0 | 45.7002 | 0 | 0 | 11.3941 | 19.8588 | 0 | 0 | 0 | 24.0036 | 717.7547 | 29.6167 | 54.6632 | 0 | 0.6146 | 0 | 14.755 | 3.422 | 0 | 988.9517 | 312.5127 | -6.97 | 8.686 | 10.005 | -1.77 | 15.0408 | 1.252 | 39.5271 | 2025-02-03 | 2025_02_03 Hr 01 | 42.3588 | -3.6e-05 | -988.9517 | -34.3457 | 282.8075 | 556.5075 | 160.7038 | 23.2785 | 0 | 124.5538 | 37.8223 | 120.4315 | 0 | 194.0058 | 174.2163 | 0 | 0 | 14.7097 | 173.5757 | 0 | 0 | 0
2025_02_03 Hr 02 | 0 | 0 | 0 | 0 | 0 | 0 | 0 | 0 | 0 | 36.6934 | 0 | 0.0608 | 88 | 0 | 97.0029 | 97.0029 | 174.2163 | 0 | 0.04223 | 0.083 | 0.0946 | 0 | 0 | 0.88407 | 0.2448 | 14.7097 | 0 | 0 | 0 | 0 | 0 | 0 | 20.98 | 49.0886 | 0 | 142.24 | 0 | 1.1713 | 13.7487 | 4.58 | -1 | -4.2 | 19.3019 | 0 | 0 | 0 | 0 | 0 | 0 | 0 | 50.6493 | 0 | 0 | 11.3941 | 19.8588 | 0 | 0 | 0 | 16.9182 | 542.8244 | 29.055 | 53.6264 | 0 | 0.6146 | 0 | 14.755 | 3.422 | 0 | 983.5634 | 305.4689 | -6.97 | 8.686 | 10.005 | -1.77 | 14.7556 | 1.2283 | 37.0136 | 2025-02-03 | 2025_02_03 Hr 02 | 41.0533 | -5.2e-05 | -983.5634 | 142.24 | 279.5455 | 382.9318 | 155.5675 | 23.2785 | 0 | 123.1992 | 37.8223 | 118.524 | 0 | 194.0058 | 174.2163 | 0 | 0 | 14.7097 | 0 | 0 | 0 | 0
2025_02_03 Hr 03 | 0 | 0 | 0 | 0 | 0 | 0 | 0 | 0 | 0 | 36.6934 | 0 | 0.0608 | 87 | 0 | 97.0029 | 97.0029 | 174.2163 | 0 | 0.04223 | 0.083 | 0.0946 | 0 | 0 | 0.88407 | 0.2448 | 14.7097 | 0 | 0 | 0 | 0 | 0 | 0 | 21.1975 | 49.5976 | 0 | 129.4664 | 0 | 1.1713 | 13.7487 | 4.58 | -1 | -4.2 | 19.3019 | 0 | 0 | 0 | 0 | 0 | 0 | 0 | 51.7023 | 0 | 0 | 11.3941 | 19.8588 | 0 | 0 | 0 | 15.906 | 543.5509 | 29.3563 | 54.1824 | 0 | 0.6146 | 0 | 14.755 | 3.422 | 0 | 971.58 | 305.5327 | -6.97 | 8.686 | 10.005 | -1.77 | 14.9086 | 1.241 | 36.7086 | 2025-02-03 | 2025_02_03 Hr 03 | 40.8467 | 2.3e-05 | -971.58 | 129.4664 | 281.295 | 382.9318 | 154.6083 | 23.2785 | 0 | 123.9257 | 37.8223 | 119.547 | 0 | 194.0058 | 174.2163 | 0 | 0 | 14.7097 | 0 | 0 | 0 | 0
2025_02_03 Hr 04 | 0 | 0 | 0 | 0 | 0 | 0 | 0 | 0 | 0 | 36.6934 | 0 | 0.0608 | 86 | 0 | 97.0029 | 97.0029 | 174.2163 | 0 | 0.04223 | 0.083 | 0.0946 | 0 | 0 | 0.88407 | 0.2448 | 14.7097 | 0 | 0 | 0 | 0 | 0 | 0 | 21.5192 | 50.3504 | 0 | 146.8131 | 0 | 1.1713 | 13.7487 | 4.58 | -1 | -4.2 | 19.3019 | 0 | 0 | 0 | 0 | 0 | 0 | 0 | 47.7009 | 0 | 0 | 11.3941 | 19.8588 | 0 | 0 | 0 | 10.9896 | 544.6255 | 29.8019 | 55.0049 | 0 | 0.6146 | 0 | 14.755 | 3.422 | 0 | 981.5967 | 297.1281 | -6.97 | 8.686 | 10.005 | -1.77 | 15.1349 | 1.2598 | 36.8757 | 2025-02-03 | 2025_02_03 Hr 04 | 41.476 | 1e-06 | -981.5967 | 146.8131 | 283.8828 | 382.9318 | 144.6905 | 23.2785 | 0 | 125.0003 | 37.8223 | 121.0602 | 0 | 194.0058 | 174.2163 | 0 | 0 | 14.7097 | 0 | 0 | 0 | 0
2025_02_03 Hr 05 | 0 | 0 | 0 | 0 | 0 | 0 | 0 | 0 | 0 | 36.6934 | 0 | 0.0608 | 83 | 0 | 97.0029 | 97.0029 | 174.2163 | 0 | 0.04223 | 0.083 | 0.0946 | 0 | 0 | 0.88407 | 0.2448 | 14.7097 | 0 | 0 | 0 | 0 | 0 | 0 | 22.8448 | 53.4519 | 0 | 190.4519 | 0 | 1.1713 | 13.7487 | 4.58 | -1 | -4.2 | 19.3019 | 0 | 0 | 0 | 0 | 0 | 0 | 0 | 46.6479 | 0 | 0 | 11.3941 | 19.8588 | 0 | 0 | 0 | 14.0262 | 549.0526 | 31.6376 | 58.3931 | 0 | 0.6146 | 0 | 14.755 | 3.422 | 0 | 1034.88 | 302.3456 | -6.97 | 8.686 | 10.005 | -1.77 | 16.0671 | 1.3375 | 38.4048 | 2025-02-03 | 2025_02_03 Hr 05 | 41.9268 | -5e-06 | -1034.88 | 190.4519 | 294.5436 | 382.9318 | 143.6741 | 23.2785 | 0 | 129.4273 | 37.8223 | 127.2941 | 0 | 194.0058 | 174.2163 | 0 | 0 | 14.7097 | 0 | 0 | 0 | 0
2025_02_03 Hr 06 | 0 | 0 | 0 | 0 | 0 | 0 | 0 | 0 | 0 | 36.6934 | 0 | 0.0608 | 77 | 0 | 97.0029 | 97.0029 | 174.2163 | 0 | 0.04223 | 0.083 | 0.0946 | 0 | 0 | 0.88407 | 0.2448 | 14.7097 | 0 | 0 | 0 | 0 | 0 | 0 | 24.9883 | 58.4673 | 0 | 228.1142 | 0 | 1.1713 | 13.7487 | 1.88 | -1 | -4.2 | 19.3019 | 0 | 0 | 11.3943 | 11.3943 | 11.3943 | 11.3943 | 13.2492 | 47.7009 | 0 | 0 | 11.3941 | 19.8588 | 0 | 0 | 0 | 3.0366 | 615.0378 | 34.6062 | 63.8721 | 0 | 0.6146 | 0 | 14.755 | 3.422 | 0 | 1132.672 | 296.4897 | -6.97 | 8.686 | 10.005 | -1.77 | 17.5747 | 1.4629 | 41.734 | 2025-02-03 | 2025_02_03 Hr 06 | 46.0311 | -0.000331 | -1132.672 | 228.1142 | 370.6096 | 382.9318 | 127.7375 | 23.2785 | 0 | 136.5863 | 96.6486 | 137.3748 | 0 | 194.0058 | 174.2163 | 0 | 0 | 14.7097 | 0 | 0 | 0 | 0
2025_02_03 Hr 07 | 0 | 0 | 0 | 0 | 0 | 0 | 0 | 0 | 0 | 94.1834 | -14.2 | 0.0608 | 76 | 0 | 97.0029 | 97.0029 | 173.0305 | 0 | 0.04223 | 0.083 | 0.0946 | 0 | 0 | 0.88407 | 0.2448 | 14.7754 | 0 | 0 | 0 | 0 | 0 | 0 | 27.6191 | 64.6226 | 0 | 200.3425 | 0 | 1.1713 | 13.7487 | 1.88 | -1 | -4.2 | 19.3019 | 0 | 0 | 27.5129 | 27.5129 | 27.5129 | 27.5129 | 31.9918 | 46.6479 | 0 | 0 | 11.3941 | 19.8588 | 0 | 0 | 0 | 4.9164 | 763.4109 | 38.2495 | 70.5964 | 0 | 0.6146 | 0 | 14.755 | 3.422 | 0 | 1251.272 | 308.6883 | -21.17 | 8.686 | 10.005 | -1.77 | 19.4249 | 1.617 | 46.781 | 2025-02-03 | 2025_02_03 Hr 07 | 39.8394 | -0.000425 | -1251.272 | 200.3425 | 518.2745 | 381.8117 | 127.5643 | 23.2785 | 0 | 145.3723 | 237.3557 | 135.5466 | 0 | 194.0058 | 173.0305 | 0 | 0 | 14.7754 | 0 | 0 | 0 | 0
2025_02_03 Hr 08 | 0.52072 | 0 | 0 | 0 | 0 | 0 | 0 | 0 | 0 | 115.3194 | -14.2 | 0.0608 | 75 | 0 | 97.0029 | 97.0029 | 173.7065 | 0 | 0.04223 | 0.083 | 0.0946 | 0 | 0 | 0.88407 | 0.2448 | 15.3637 | 0 | 0 | 0 | 0 | 0 | 0 | 28.5163 | 66.7221 | 0 | 221.6418 | 0 | 1.1713 | 13.7487 | 1.88 | -1 | -4.2 | 19.3019 | 0 | 0 | 33.0107 | 33.0107 | 33.0107 | 33.0107 | 38.3846 | 41.6988 | 0 | 0 | 11.3941 | 19.8588 | 0 | 0 | 0 | 8.9652 | 817.1921 | 39.4921 | 72.89 | 0 | 0.6146 | -0.52072 | 14.755 | 3.422 | 0 | 1328.672 | 311.5285 | -21.6907 | 8.686 | 10.005 | -1.77 | 20.056 | 1.6695 | 49.556 | 2025-02-03 | 2025_02_03 Hr 08 | 46.6179 | -0.000353 | -1328.672 | 221.6418 | 575.0113 | 383.0761 | 125.664 | 23.2785 | 0 | 148.3691 | 286.8758 | 139.7664 | 0 | 194.0058 | 173.7065 | 0 | 0 | 15.3637 | 0 | 0 | 0 | 0
2025_02_03 Hr 09 | 1.5505 | 0 | 0 | 0 | 0 | 0 | 0 | 0 | 0 | 119.536 | -14.2 | 0.0608 | 76 | 0 | 97.0029 | 97.0029 | 0 | 0 | 0.04223 | 0.083 | 0.0946 | 0 | 0 | 0.88407 | 0.2448 | 14.7754 | 0 | 0 | 0 | 0 | 0 | 0 | 28.6954 | 67.1409 | 0 | 408.2246 | 0 | 1.1713 | 13.7487 | 2.37 | -1 | -4.2 | 19.3019 | 0 | 0 | 34.1075 | 34.1075 | 34.1075 | 34.1075 | 39.6599 | 41.6988 | 0 | 0 | 11.3941 | 19.8588 | 0 | 0 | 0 | 8.9652 | 653.3741 | 39.74 | 73.3475 | 0 | 0.6146 | -1.5505 | 14.755 | 3.422 | 0 | 1353.278 | 314.4002 | -22.7205 | 8.686 | 10.005 | -1.77 | 20.1819 | 1.68 | 48.0787 | 2025-02-03 | 2025_02_03 Hr 09 | 51.8314 | 0.000397 | -1353.278 | 408.2246 | 586.33 | 208.7812 | 126.664 | 23.2785 | 0 | 148.9669 | 296.7549 | 140.6082 | 0 | 194.0058 | 0 | 0 | 0 | 14.7754 | 0 | 0 | 0 | 0
2025_02_03 Hr 10 | 3.1011 | 0.000225 | 0.006345 | 0 | 0 | 0 | 0 | 0 | 0 | 111.8501 | -14.2 | 0.0608 | 71 | 0 | 97.0029 | 97.0029 | 0 | 0 | 0.04223 | 0.083 | 0.0946 | 0 | 0 | 0.88407 | 0.2448 | 15.1026 | 0 | 0 | 0 | 0 | 0 | 0 | 28.3691 | 66.3775 | 0 | 435.3903 | 0 | 1.1713 | 13.7487 | 2.37 | -1 | -4.2 | 19.3019 | 0 | 0 | 32.1083 | 32.1083 | 32.1083 | 32.1083 | 37.3353 | 40.7511 | 0 | 0 | 11.3941 | 19.8588 | 0 | 0 | 0 | 3.0366 | 634.6107 | 39.2882 | 72.5135 | 0 | 0.6146 | -3.1011 | 14.755 | 3.422 | 0 | 1348.27 | 302.5402 | -24.2711 | 8.686 | 10.005 | -1.77 | 19.9524 | 1.6609 | 47.5236 | 2025-02-03 | 2025_02_03 Hr 10 | 54.5155 | -3.6e-05 | -1348.27 | 435.3903 | 565.6984 | 209.1084 | 114.7943 | 23.2785 | 0 | 147.8772 | 278.7475 | 139.0738 | 0 | 194.0058 | 0 | 0 | 0 | 15.1026 | 0 | 0 | 0 | 0
2025_02_03 Hr 11 | 7.2585 | 0.00126 | 0.035532 | 0 | 0 | 0 | 0 | 0 | 0 | 105.1784 | -14.2 | 0.0608 | 65 | 0 | 97.0029 | 97.0029 | 0 | 0 | 0.04223 | 0.083 | 0.0946 | 0 | 0 | 0.88407 | 0.2448 | 15.6905 | 0 | 0 | 0 | 0 | 0 | 0 | 28.0858 | 65.7148 | 0 | 467.7582 | 0 | 1.1713 | 13.7487 | 2.37 | -1 | -4.2 | 19.3019 | 0 | 0 | 30.3729 | 30.3729 | 30.3729 | 30.3729 | 35.3173 | 41.6988 | 0 | 0 | 11.3941 | 19.8588 | 0 | 0 | 0 | 1.0122 | 618.6504 | 38.8959 | 71.7896 | 0 | 0.6146 | -7.2585 | 14.755 | 3.422 | 0 | 1356.27 | 298.2899 | -28.4285 | 8.686 | 10.005 | -1.77 | 19.7532 | 1.6443 | 47.4134 | 2025-02-03 | 2025_02_03 Hr 11 | 51.422 | -1.6e-05 | -1356.27 | 467.7582 | 547.7891 | 209.6963 | 107.7478 | 23.2785 | 0 | 146.9312 | 263.1162 | 137.7417 | 0 | 194.0058 | 0 | 0 | 0 | 15.6905 | 0 | 0 | 0 | 0
2025_02_03 Hr 12 | 6.2121 | 0.00279 | 0.078678 | 0 | 0 | 0 | 0 | 0 | 0 | 96.3183 | -14.2 | 0.0608 | 63 | 0 | 97.0029 | 97.0029 | 0 | 0 | 0.04223 | 0.083 | 0.0946 | 0 | 0 | 0.88407 | 0.2448 | 14.906 | 0 | 0 | 0 | 0 | 0 | 0 | 27.7097 | 64.8347 | 0 | 465.1465 | 0 | 1.1713 | 13.7487 | 2.37 | -1 | -4.2 | 19.3019 | 0 | 0 | 28.0682 | 28.0682 | 28.0682 | 28.0682 | 32.6375 | 37.6974 | 0 | 0 | 11.3941 | 19.8588 | 0 | 0 | 0 | 4.0488 | 595.8943 | 38.375 | 70.8281 | 0 | 0.6146 | -6.2121 | 14.755 | 3.422 | 0 | 1326.17 | 292.5113 | -27.3821 | 8.686 | 10.005 | -1.77 | 19.4887 | 1.6223 | 46.2597 | 2025-02-03 | 2025_02_03 Hr 12 | 47.455 | -1.1e-05 | -1326.17 | 465.1465 | 524.0055 | 208.9118 | 104.8277 | 23.2785 | 0 | 145.675 | 242.3577 | 135.9728 | 0 | 194.0058 | 0 | 0 | 0 | 14.906 | 0 | 0 | 0 | 0
2025_02_03 Hr 13 | 9.8488 | 0.00261 | 0.073602 | 0 | 0 | 0 | 0 | 0 | 0 | 91.1945 | -14.2 | 0.0608 | 60 | 0 | 97.0029 | 97.0029 | 0 | 0 | 0.04223 | 0.083 | 0.0946 | 0 | 0 | 0.88407 | 0.2448 | 14.906 | 0 | 0 | 0 | 0 | 0 | 0 | 27.4922 | 64.3257 | 0 | 460.7259 | 0 | 1.1713 | 13.7487 | 2.37 | -1 | -4.2 | 19.3019 | 0 | 0 | 26.7354 | 26.7354 | 26.7354 | 26.7354 | 31.0877 | 35.802 | 0 | 0 | 11.3941 | 19.8588 | 0 | 0 | 0 | 2.0244 | 583.1578 | 38.0737 | 70.2721 | 0 | 0.6146 | -9.8488 | 14.755 | 3.422 | 0 | 1301.07 | 288.205 | -31.0188 | 8.686 | 10.005 | -1.77 | 19.3357 | 1.6095 | 45.327 | 2025-02-03 | 2025_02_03 Hr 13 | 41.0629 | -5.2e-05 | -1301.07 | 460.7259 | 510.2511 | 208.9118 | 97.9026 | 23.2785 | 0 | 144.9485 | 230.3528 | 134.9498 | 0 | 194.0058 | 0 | 0 | 0 | 14.906 | 0 | 0 | 0 | 0
2025_02_03 Hr 14 | 7.2569 | 0.002985 | 0.084177 | 0 | 0 | 0 | 0 | 0 | 0 | 86.7111 | -14.2 | 0.0608 | 58 | 0 | 97.0029 | 97.0029 | 0 | 0 | 0.04223 | 0.083 | 0.0946 | 0 | 0 | 0.88407 | 0.2448 | 15.3637 | 0 | 0 | 0 | 0 | 0 | 0 | 27.3018 | 63.8804 | 0 | 443.14 | 0 | 1.1713 | 13.7487 | 2.37 | -1 | -4.2 | 19.3019 | 0 | 0 | 25.5692 | 25.5692 | 25.5692 | 25.5692 | 29.7317 | 38.7504 | 0 | 0 | 11.3941 | 19.8588 | 0 | 0 | 0 | 3.0366 | 572.4863 | 37.8101 | 69.7856 | 0 | 0.6146 | -7.2569 | 14.755 | 3.422 | 0 | 1273.878 | 286.679 | -28.4269 | 8.686 | 10.005 | -1.77 | 19.2018 | 1.5984 | 44.4851 | 2025-02-03 | 2025_02_03 Hr 14 | 46.7769 | 0.000335 | -1273.878 | 443.14 | 498.2161 | 209.3696 | 99.8742 | 23.2785 | 0 | 144.3128 | 219.8486 | 134.0547 | 0 | 194.0058 | 0 | 0 | 0 | 15.3637 | 0 | 0 | 0 | 0
2025_02_03 Hr 15 | 9.8555 | 0.00234 | 0.065988 | 0 | 0 | 0 | 0 | 0 | 0 | 88.7926 | -14.2 | 0.0608 | 58 | 0 | 97.0029 | 97.0029 | 0 | 0 | 0.04223 | 0.083 | 0.0946 | 0 | 0 | 0.88407 | 0.2448 | 16.0822 | 0 | 0 | 0 | 0 | 0 | 0 | 27.3902 | 64.0871 | 0 | 388.8217 | 0 | 1.1713 | 13.7487 | 2.37 | -1 | -4.2 | 19.3019 | 0 | 0 | 26.1107 | 26.1107 | 26.1107 | 26.1107 | 30.3613 | 43.6995 | 0 | 0 | 11.3941 | 19.8588 | 0 | 0 | 0 | 12.0018 | 578.3586 | 37.9325 | 70.0115 | 0 | 0.6146 | -9.8555 | 14.755 | 3.422 | 0 | 1239.762 | 303.6068 | -31.0255 | 8.686 | 10.005 | -1.77 | 19.264 | 1.6036 | 43.8531 | 2025-02-03 | 2025_02_03 Hr 15 | 44.1474 | -0.000326 | -1239.762 | 388.8217 | 503.8038 | 210.088 | 113.7696 | 23.2785 | 0 | 144.608 | 224.7255 | 134.4703 | 0 | 194.0058 | 0 | 0 | 0 | 16.0822 | 0 | 0 | 0 | 0
2025_02_03 Hr 16 | 6.2105 | 0.00159 | 0.044838 | 0 | 0 | 0 | 0 | 0 | 0 | 89.7 | -14.2 | 0.0608 | 46 | 0 | 97.0029 | 97.0029 | 0 | 0 | 0.04223 | 0.083 | 0.0946 | 0 | 0 | 0.88407 | 0.2448 | 16.5392 | 0 | 0 | 0 | 0 | 0 | 0 | 27.4287 | 64.1773 | 0 | 407.9623 | 0 | 1.1713 | 13.7487 | 2.37 | -1 | -4.2 | 19.3019 | 0 | 0 | 26.3467 | 26.3467 | 26.3467 | 26.3467 | 30.6357 | 42.7518 | 0 | 0 | 11.3941 | 19.8588 | 0 | 0 | 0 | 19.9548 | 581.049 | 37.9859 | 70.1099 | 0 | 0.6146 | -6.2105 | 14.755 | 3.422 | 0 | 1256.778 | 295.1475 | -27.3805 | 8.686 | 10.005 | -1.77 | 19.2911 | 1.6058 | 44.2729 | 2025-02-03 | 2025_02_03 Hr 16 | 44.9299 | 0.0003 | -1256.778 | 407.9623 | 506.2395 | 210.545 | 108.753 | 23.2785 | 0 | 144.7366 | 226.8514 | 134.6514 | 0 | 194.0058 | 0 | 0 | 0 | 16.5392 | 0 | 0 | 0 | 0
2025_02_03 Hr 17 | 1.5489 | 0.000915 | 0.025803 | 0 | 0 | 0 | 0 | 0 | 0 | 111.2096 | -14.2 | 0.0608 | 38 | 0 | 97.0029 | 97.0029 | 0 | 0 | 0.04223 | 0.083 | 0.0946 | 0 | 0 | 0.88407 | 0.2448 | 17.6497 | 0 | 0 | 0 | 0 | 0 | 0 | 28.3419 | 66.3139 | 0 | 400.3569 | 0 | 1.1713 | 13.7487 | 2.37 | -1 | -4.2 | 19.3019 | 0 | 0 | 31.9417 | 31.9417 | 31.9417 | 31.9417 | 37.1415 | 40.7511 | 0 | 0 | 11.3941 | 19.8588 | 0 | 0 | 0 | 17.9304 | 635.5858 | 39.2505 | 72.444 | 0 | 0.6146 | -1.5489 | 14.755 | 3.422 | 0 | 1295.978 | 282.7546 | -22.7189 | 8.686 | 10.005 | -1.77 | 19.9333 | 1.6593 | 45.9204 | 2025-02-03 | 2025_02_03 Hr 17 | 54.2762 | 0.000271 | -1295.978 | 400.3569 | 563.9791 | 211.6555 | 96.7082 | 23.2785 | 0 | 147.7864 | 277.2469 | 138.9459 | 0 | 194.0058 | 0 | 0 | 0 | 17.6497 | 0 | 0 | 0 | 0
2025_02_03 Hr 18 | 0 | 6e-05 | 0.001692 | 0 | 0 | 0 | 0 | 0 | 0 | 138.2702 | -14.2 | 0.0608 | 32 | 0 | 97.0029 | 97.0029 | 0 | 0 | 0.04223 | 0.083 | 0.0946 | 0 | 0 | 0.88407 | 0.2448 | 26.8614 | 0 | 0 | 0 | 0 | 0 | 0 | 29.4907 | 69.0018 | 0 | 336.7417 | 0 | 1.1713 | 13.7487 | 2.37 | -1 | -4.2 | 19.3019 | 0 | 0 | 38.9806 | 38.9806 | 38.9806 | 38.9806 | 45.3263 | 42.7518 | 0 | 0 | 11.3941 | 19.8588 | 0 | 0 | 0 | 39.9096 | 712.0109 | 40.8415 | 75.3805 | 0 | 0.6146 | 0 | 14.755 | 3.422 | 0 | 1332.17 | 304.5874 | -21.17 | 8.686 | 10.005 | -1.77 | 20.7413 | 1.7265 | 48.186 | 2025-02-03 | 2025_02_03 Hr 18 | 62.192 | 7.2e-05 | -1332.17 | 336.7417 | 636.6195 | 220.8672 | 114.6632 | 23.2785 | 0 | 151.6232 | 340.6478 | 144.3485 | 0 | 194.0058 | 0 | 0 | 0 | 26.8614 | 0 | 0 | 0 | 0
2025_02_03 Hr 19 | 0 | 0 | 0 | 0 | 0 | 0 | 0 | 0 | 0 | 142.807 | -14.2 | 0.0608 | 30 | 0 | 97.0029 | 97.0029 | 0 | 0 | 0.04223 | 0.083 | 0.0946 | 0 | 0 | 0.88407 | 0.2448 | 36.2664 | 0 | 0 | 0 | 0 | 0 | 0 | 29.6833 | 69.4525 | 0 | 281.3244 | 0 | 1.1713 | 13.7487 | 2.37 | -1 | -4.2 | 19.3019 | 0 | 0 | 40.1607 | 40.1607 | 40.1607 | 40.1607 | 46.6985 | 45.7002 | 0 | 0 | 11.3941 | 19.8588 | 0 | 0 | 0 | 66.8052 | 732.6868 | 41.1082 | 75.8728 | 0 | 0.6146 | 0 | 14.755 | 3.422 | 0 | 1326.178 | 333.3371 | -21.17 | 8.686 | 10.005 | -1.77 | 20.8768 | 1.7378 | 48.6787 | 2025-02-03 | 2025_02_03 Hr 19 | 65.4402 | 0.000336 | -1326.178 | 281.3244 | 648.7978 | 230.2722 | 142.5054 | 23.2785 | 0 | 152.2664 | 351.2771 | 145.2543 | 0 | 194.0058 | 0 | 0 | 0 | 36.2664 | 0 | 0 | 0 | 0
2025_02_03 Hr 20 | 0 | 0 | 0 | 0 | 0 | 0 | 0 | 0 | 0 | 122.4182 | -14.2 | 0.0608 | 31 | 0 | 97.0029 | 97.0029 | 0 | 0 | 0.04223 | 0.083 | 0.0946 | 0 | 0 | 0.88407 | 0.2448 | 44.6446 | 0 | 0 | 0 | 0 | 0 | 0 | 28.8177 | 67.4272 | 0 | 298.4377 | 0 | 1.1713 | 13.7487 | 2.37 | -1 | -4.2 | 19.3019 | 0 | 0 | 34.8572 | 34.8572 | 34.8572 | 34.8572 | 40.5317 | 42.7518 | 0 | 0 | 11.3941 | 19.8588 | 0 | 0 | 0 | 65.793 | 690.4048 | 39.9095 | 73.6603 | 0 | 0.6146 | 0 | 14.755 | 3.422 | 0 | 1293.978 | 326.3058 | -21.17 | 8.686 | 10.005 | -1.77 | 20.268 | 1.6871 | 47.1825 | 2025-02-03 | 2025_02_03 Hr 20 | 65.2764 | 0.000341 | -1293.978 | 298.4377 | 594.0669 | 238.6504 | 139.5448 | 23.2785 | 0 | 149.3756 | 303.5077 | 141.1837 | 0 | 194.0058 | 0 | 0 | 0 | 44.6446 | 0 | 0 | 0 | 0
2025_02_03 Hr 21 | 0 | 0 | 0 | 0 | 0 | 0 | 0 | 0 | 0 | 105.2851 | -14.2 | 0.0608 | 32 | 0 | 97.0029 | 97.0029 | 0 | 0 | 0.04223 | 0.083 | 0.0946 | 0 | 0 | 0.88407 | 0.2448 | 43.363 | 0 | 0 | 0 | 0 | 0 | 0 | 28.0904 | 65.7254 | 0 | 284.4844 | 0 | 1.1713 | 13.7487 | 2.37 | -1 | -4.2 | 19.3019 | 0 | 0 | 30.4007 | 30.4007 | 30.4007 | 30.4007 | 35.3496 | 45.7002 | 0 | 0 | 11.3941 | 19.8588 | 0 | 0 | 0 | 70.854 | 646.5526 | 38.9022 | 71.8011 | 0 | 0.6146 | 0 | 14.755 | 3.422 | 0 | 1241.762 | 331.8946 | -21.17 | 8.686 | 10.005 | -1.77 | 19.7564 | 1.6446 | 45.3049 | 2025-02-03 | 2025_02_03 Hr 21 | 62.5104 | -0.000422 | -1241.762 | 284.4844 | 548.0756 | 237.3688 | 148.5542 | 23.2785 | 0 | 146.9464 | 263.3662 | 137.763 | 0 | 194.0058 | 0 | 0 | 0 | 43.363 | 0 | 0 | 0 | 0
2025_02_03 Hr 22 | 0 | 0 | 0 | 0 | 0 | 0 | 0 | 0 | 0 | 70.3253 | -14.2 | 0.0608 | 36 | 0 | 97.0029 | 97.0029 | 0 | 0 | 0.04223 | 0.083 | 0.0946 | 0 | 0 | 0.88407 | 0.2448 | 16.5404 | 0 | 0 | 0 | 0 | 0 | 0 | 26.6062 | 62.2527 | 0 | 328.7749 | 0 | 1.1713 | 13.7487 | 2.37 | -1 | -4.2 | 19.3019 | 0 | 0 | 21.307 | 21.307 | 21.307 | 21.307 | 24.7756 | 51.7023 | 0 | 0 | 11.3941 | 19.8588 | 0 | 0 | 0 | 70.854 | 532.8648 | 36.8468 | 68.0075 | 0 | 0.6146 | 0 | 14.755 | 3.422 | 0 | 1175.387 | 334.917 | -21.17 | 8.686 | 10.005 | -1.77 | 18.7126 | 1.5577 | 42.102 | 2025-02-03 | 2025_02_03 Hr 22 | 57.1604 | -0.000323 | -1175.387 | 328.7749 | 454.2307 | 210.5462 | 158.5563 | 23.2785 | 0 | 141.9896 | 181.4579 | 130.7833 | 0 | 194.0058 | 0 | 0 | 0 | 16.5404 | 0 | 0 | 0 | 0
2025_02_03 Hr 23 | 0 | 0 | 0 | 0 | 0 | 0 | 0 | 0 | 0 | 37.6605 | 0 | 0.0608 | 36 | 0 | 97.0029 | 97.0029 | 0 | 0 | 0.04223 | 0.083 | 0.0946 | 0 | 0 | 0.88407 | 0.2448 | 17.651 | 0 | 0 | 0 | 0 | 0 | 0 | 25.2195 | 59.0081 | 0 | 327.8678 | 0 | 1.1713 | 13.7487 | 2.37 | -1 | -4.2 | 19.3019 | 0 | 0 | 12.8104 | 12.8104 | 12.8104 | 12.8104 | 14.8958 | 55.5984 | 0 | 0 | 11.3941 | 19.8588 | 0 | 0 | 0 | 66.8052 | 452.8128 | 34.9263 | 64.4629 | 0 | 0.6146 | 0 | 14.755 | 3.422 | 0 | 1101.953 | 328.2427 | -6.97 | 8.686 | 10.005 | -1.77 | 17.7373 | 1.4765 | 39.2153 | 2025-02-03 | 2025_02_03 Hr 23 | 62.0539 | 0.00033 | -1101.953 | 327.8678 | 380.7466 | 211.6568 | 158.4036 | 23.2785 | 0 | 137.3582 | 104.9267 | 138.4617 | 0 | 194.0058 | 0 | 0 | 0 | 17.651 | 0 | 0 | 0 | 0
2025_02_03 Hr 24 | 0 | 0 | 0 | 0 | 0 | 0 | 0 | 0 | 0 | 36.6934 | 0 | 0.0608 | 31 | 0 | 97.0029 | 97.0029 | 0 | 0 | 0.04223 | 0.083 | 0.0946 | 0 | 0 | 0.88407 | 0.2448 | 19.806 | 0 | 0 | 0 | 0 | 0 | 0 | 23.8101 | 55.7104 | 0 | 315.3368 | 0 | 1.1713 | 13.7487 | 2.37 | -1 | -4.2 | 19.3019 | 0 | 0 | 4.1749 | 4.1749 | 4.1749 | 4.1749 | 4.8545 | 57.5991 | 0 | 0 | 11.3941 | 19.8588 | 0 | 0 | 0 | 76.7826 | 404.7105 | 32.9744 | 60.8604 | 0 | 0.6146 | 0 | 14.755 | 3.422 | 0 | 1041.67 | 328.5927 | -6.97 | 8.686 | 10.005 | -1.77 | 16.746 | 1.394 | 37.0006 | 2025-02-03 | 2025_02_03 Hr 24 | 60.5888 | -3.6e-05 | -1041.67 | 315.3368 | 323.8612 | 213.8118 | 165.3817 | 23.2785 | 0 | 132.6511 | 59.3765 | 131.8336 | 0 | 194.0058 | 0 | 0 | 0 | 19.806 | 0 | 0 | 0 | 0
2025_02_04 Hr 01 | 0 | 0 | 0 | 0 | 0 | 0 | 0 | 0 | 0 | 36.6934 | 0 | 0.0608 | 27 | 0 | 97.0029 | 97.0029 | 219.1058 | 15.18 | 0.04223 | 0.083 | 0.0946 | 0 | 0 | 0.88407 | 0.2448 | 29.2114 | 0 | 211.6634 | 0 | 0 | 0 | 0 | 22.9936 | 53.7265 | 0 | 0 | -126.4755 | 1.1713 | 13.7978 | 2.86 | -1 | -4.2 | 19.5522 | 0 | 0 | 0 | 0 | 0 | 0 | 0 | 52.65 | 0 | 0 | 11.5413 | 20.1925 | 0 | 0 | 0 | 74.7582 | 836.1571 | 32.3328 | 59.3349 | 0 | 0.6146 | 0 | 14.755 | 3.422 | 0 | 1018.043 | 315.3317 | -6.97 | 8.686 | 10.005 | -1.77 | 16.3242 | 1.3617 | 41.8877 | 2025-02-04 | 2025_02_04 Hr 01 | 59.5556 | 0.000376 | -1018.043 | -126.4755 | 297.6658 | 669.1664 | 154.4082 | 23.2785 | 0 | 130.2974 | 37.8223 | 129.5461 | 0 | 194.0058 | 219.1058 | 15.18 | 0 | 29.2114 | 211.6634 | 0 | 0 | 0
2025_02_04 Hr 02 | 0 | 0 | 0 | 0 | 0 | 0 | 0 | 0 | 0 | 36.6934 | 0 | 0.0608 | 24 | 0 | 97.0029 | 97.0029 | 280.2021 | 0 | 0.04223 | 0.083 | 0.0946 | 0 | 0 | 0.88407 | 0.2448 | 14.7097 | 0 | 247.9653 | 0 | 0 | 0 | 0 | 22.4363 | 52.4244 | 0 | 0 | -185.8297 | 1.1713 | 13.7978 | 2.86 | -1 | -4.2 | 19.5522 | 0 | 0 | 0 | 0 | 0 | 0 | 0 | 43.6995 | 0 | 0 | 11.5413 | 20.1925 | 0 | 0 | 0 | 64.7808 | 902.0144 | 31.5492 | 57.8969 | 0 | 0.6146 | 0 | 14.755 | 3.422 | 0 | 999.9683 | 290.7536 | -6.97 | 8.686 | 10.005 | -1.77 | 15.9286 | 1.3287 | 41.9552 | 2025-02-04 | 2025_02_04 Hr 02 | 56.0055 | -6.5e-05 | -999.9683 | -185.8297 | 293.1562 | 736.8829 | 132.4803 | 23.2785 | 0 | 128.438 | 37.8223 | 126.8959 | 0 | 194.0058 | 280.2021 | 0 | 0 | 14.7097 | 247.9653 | 0 | 0 | 0
2025_02_04 Hr 03 | 0 | 0 | 0 | 0 | 0 | 0 | 0 | 0 | 0 | 36.6934 | 0 | 0.0608 | 25 | 0 | 97.0029 | 97.0029 | 280.994 | 0 | 0.04223 | 0.083 | 0.0946 | 0 | 0 | 0.88407 | 0.2448 | 19.8064 | 0 | 247.9653 | 0 | 0 | 0 | 0 | 22.2948 | 52.0937 | 0 | 0 | -199.7966 | 1.1713 | 13.7978 | 2.86 | -1 | -4.2 | 19.5522 | 0 | 0 | 0 | 0 | 0 | 0 | 0 | 42.7518 | 0 | 0 | 11.5413 | 20.1925 | 0 | 0 | 0 | 58.8522 | 907.4307 | 31.3502 | 57.5316 | 0 | 0.6146 | 0 | 14.755 | 3.422 | 0 | 984.8683 | 284.2042 | -6.97 | 8.686 | 10.005 | -1.77 | 15.8281 | 1.3203 | 41.5429 | 2025-02-04 | 2025_02_04 Hr 03 | 58.6916 | 1.3e-05 | -984.8683 | -199.7966 | 292.0109 | 742.7715 | 126.604 | 23.2785 | 0 | 127.9658 | 37.8223 | 126.2228 | 0 | 194.0058 | 280.994 | 0 | 0 | 19.8064 | 247.9653 | 0 | 0 | 0
2025_02_04 Hr 04 | 0 | 0 | 0 | 0 | 0 | 0 | 0 | 0 | 0 | 36.6934 | 0 | 0.0608 | 27 | 0 | 97.0029 | 97.0029 | 280.994 | 6.325 | 0.04223 | 0.083 | 0.0946 | 0 | 0 | 0.88407 | 0.2448 | 29.2089 | 0 | 247.9653 | 0 | 0 | 0 | 0 | 22.5093 | 52.5949 | 0 | 0 | -193.1066 | 1.1713 | 13.7978 | 2.86 | -1 | -4.2 | 19.5522 | 0 | 0 | 0 | 0 | 0 | 0 | 0 | 40.7511 | 0 | 0 | 11.5413 | 20.1925 | 0 | 0 | 0 | 53.7912 | 923.8739 | 31.6518 | 58.0852 | 0 | 0.6146 | 0 | 14.755 | 3.422 | 0 | 1003.96 | 280.1627 | -6.97 | 8.686 | 10.005 | -1.77 | 15.9804 | 1.333 | 42.2085 | 2025-02-04 | 2025_02_04 Hr 04 | 57.4612 | -4.4e-05 | -1003.96 | -193.1066 | 293.7467 | 758.499 | 121.5423 | 23.2785 | 0 | 128.6815 | 37.8223 | 127.243 | 0 | 194.0058 | 280.994 | 6.325 | 0 | 29.2089 | 247.9653 | 0 | 0 | 0
2025_02_04 Hr 05 | 0 | 0 | 0 | 0 | 0 | 0 | 0 | 0 | 0 | 36.6934 | 0 | 0.0608 | 23 | 0 | 97.0029 | 97.0029 | 280.994 | 6.325 | 0.04223 | 0.083 | 0.0946 | 0 | 0 | 0.88407 | 0.2448 | 38.6139 | 0 | 247.9653 | 0 | 0 | 0 | 0 | 23.3717 | 54.61 | 0 | 0 | -189.1123 | 1.1713 | 13.7978 | 0.16 | -1 | -4.2 | 19.5522 | 0 | 0 | 2.3305 | 2.3305 | 2.3305 | 2.3305 | 2.7098 | 42.7518 | 0 | 0 | 11.5413 | 20.1925 | 0 | 0 | 0 | 61.8888 | 948.1881 | 32.8646 | 60.3107 | 0 | 0.6146 | 0 | 14.755 | 3.422 | 0 | 1042.468 | 290.3625 | -6.97 | 8.686 | 10.005 | -1.77 | 16.5927 | 1.3841 | 43.6405 | 2025-02-04 | 2025_02_04 Hr 05 | 58.2689 | 0.000297 | -1042.468 | -189.1123 | 312.7575 | 767.904 | 127.6406 | 23.2785 | 0 | 131.5591 | 49.8539 | 131.3445 | 0 | 194.0058 | 280.994 | 6.325 | 0 | 38.6139 | 247.9653 | 0 | 0 | 0
2025_02_04 Hr 06 | 0 | 0 | 0 | 0 | 0 | 0 | 0 | 0 | 0 | 45.8676 | 0 | 0.0608 | 18 | 0 | 97.0029 | 97.0029 | 280.994 | 13.915 | 0.04223 | 0.083 | 0.0946 | 0 | 0 | 0.88407 | 0.2448 | 45.6 | 0 | 247.9653 | 0 | 19.1775 | 0 | 0 | 25.3907 | 59.3275 | 0 | 0 | -209.0198 | 1.1713 | 13.7978 | 0.16 | -1 | -4.2 | 19.5522 | 0 | 0 | 14.7746 | 14.7746 | 14.7746 | 14.7746 | 17.1798 | 47.7009 | 0 | 0 | 11.5413 | 20.1925 | 0 | 0 | 0 | 44.826 | 1062.099 | 35.7036 | 65.5206 | 0 | 0.6146 | 0 | 14.755 | 3.422 | 0 | 1128.96 | 282.8506 | -6.97 | 8.686 | 10.005 | -1.77 | 18.0261 | 1.5037 | 47.3166 | 2025-02-04 | 2025_02_04 Hr 06 | 63.2373 | -3.6e-05 | -1128.96 | -209.0198 | 402.5167 | 801.6576 | 110.5269 | 23.2785 | 0 | 138.2955 | 123.2749 | 140.9463 | 0 | 194.0058 | 280.994 | 13.915 | 0 | 45.6 | 247.9653 | 19.1775 | 0 | 0
2025_02_04 Hr 07 | 0 | 0 | 0 | 0 | 0 | 0 | 0 | 0 | 0 | 104.65 | -14.2 | 0.0608 | 12 | 0 | 97.0029 | 97.0029 | 252.5688 | 6.3167 | 0.04223 | 0.083 | 0.0946 | 0 | 0 | 0.88407 | 0.2448 | 32.9436 | 0 | 227.5547 | 0 | 10.6542 | 0 | 0 | 27.8564 | 65.0887 | 0 | 8.2858 | -167.0284 | 1.1713 | 13.7978 | 0.16 | -1 | -4.2 | 19.5522 | 0 | 0 | 29.9721 | 29.9721 | 29.9721 | 29.9721 | 34.8513 | 50.6493 | 0 | 0 | 11.5413 | 20.1925 | 0 | 0 | 0 | 44.826 | 1129.956 | 39.1707 | 71.8832 | 0 | 0.6146 | 0 | 14.755 | 3.422 | 0 | 1241.568 | 291.5253 | -21.17 | 8.686 | 10.005 | -1.77 | 19.7765 | 1.6497 | 51.1001 | 2025-02-04 | 2025_02_04 Hr 07 | 57.6909 | 0.000381 | -1241.568 | -158.7426 | 545.5134 | 724.0438 | 107.4753 | 23.2785 | 0 | 146.5224 | 260.5184 | 138.4726 | 0 | 194.0058 | 252.5688 | 6.3167 | 0 | 32.9436 | 227.5547 | 10.6542 | 0 | 0
2025_02_04 Hr 08 | 0 | 0 | 0 | 0 | 0 | 0 | 0 | 0 | 0 | 116.7755 | -14.2 | 0.0608 | 10 | 0 | 97.0029 | 97.0029 | 203.4295 | 8.8433 | 0.04223 | 0.083 | 0.0946 | 0 | 0 | 0.88407 | 0.2448 | 16.5404 | 0 | 203.8404 | 0 | 14.9158 | 0 | 0 | 28.365 | 66.2771 | 0 | 11.8715 | -52.3182 | 1.1713 | 13.7978 | 0.16 | -1 | -4.2 | 19.5522 | 0 | 0 | 33.107 | 33.107 | 33.107 | 33.107 | 38.4965 | 54.6507 | 0 | 0 | 11.5413 | 20.1925 | 0 | 0 | 0 | 47.8626 | 1077.495 | 39.8859 | 73.1956 | 0 | 0.6146 | 0 | 14.755 | 3.422 | 0 | 1314.86 | 298.9821 | -21.17 | 8.686 | 10.005 | -1.77 | 20.1376 | 1.6798 | 52.4367 | 2025-02-04 | 2025_02_04 Hr 08 | 61.7489 | -3.6e-05 | -1314.86 | -40.4467 | 577.9396 | 641.5753 | 112.5133 | 23.2785 | 0 | 148.2194 | 288.8288 | 140.8914 | 0 | 194.0058 | 203.4295 | 8.8433 | 0 | 16.5404 | 203.8404 | 14.9158 | 0 | 0
2025_02_04 Hr 09 | 1.0298 | 0 | 0 | 0 | 0 | 0 | 0 | 0 | 0 | 119.0424 | -14.2 | 0.0608 | 10 | 0 | 97.0029 | 97.0029 | 225.7211 | 12.6333 | 0.04223 | 0.083 | 0.0946 | 0 | 0 | 0.88407 | 0.2448 | 19.0226 | 0 | 216.1403 | 0 | 21.3083 | 0 | 0 | 28.4601 | 66.4993 | 0 | 0 | -80.7495 | 1.1713 | 13.7978 | 0.16 | -1 | -4.2 | 19.5522 | 0 | 0 | 33.6931 | 33.6931 | 33.6931 | 33.6931 | 39.178 | 51.7023 | 0 | 0 | 11.5413 | 20.1925 | 0 | 0 | 0 | 49.887 | 1130.361 | 40.0196 | 73.441 | 0 | 0.6146 | -1.0298 | 14.755 | 3.422 | 0 | 1326.952 | 299.5402 | -22.1998 | 8.686 | 10.005 | -1.77 | 20.2051 | 1.6854 | 53.4443 | 2025-02-04 | 2025_02_04 Hr 09 | 64.4603 | -0.000297 | -1326.952 | -80.7495 | 584.0018 | 688.8315 | 111.5893 | 23.2785 | 0 | 148.5366 | 294.1215 | 141.3437 | 0 | 194.0058 | 225.7211 | 12.6333 | 0 | 19.0226 | 216.1403 | 21.3083 | 0 | 0
2025_02_04 Hr 10 | 6.7494 | 0.000165 | 0.004653 | 0 | 0 | 0 | 0 | 0 | 0 | 110.8182 | -14.2 | 0.0608 | 10 | 0 | 97.0029 | 97.0029 | 261.3509 | 3.79 | 0.04223 | 0.083 | 0.0946 | 0 | 0 | 0.88407 | 0.2448 | 15.1026 | 0 | 239.855 | 0 | 6.3925 | 0 | 0 | 28.1151 | 65.6933 | 0 | 6.6594 | -104.0493 | 1.1713 | 13.7978 | 0.16 | -1 | -4.2 | 19.5522 | 0 | 0 | 31.5668 | 31.5668 | 31.5668 | 31.5668 | 36.7056 | 52.65 | 0 | 0 | 11.5413 | 20.1925 | 0 | 0 | 0 | 51.9114 | 1141.678 | 39.5345 | 72.5508 | 0 | 0.6146 | -6.7494 | 14.755 | 3.422 | 0 | 1322.96 | 306.5914 | -27.9194 | 8.686 | 10.005 | -1.77 | 19.9602 | 1.665 | 53.5057 | 2025-02-04 | 2025_02_04 Hr 10 | 57.236 | 0.000151 | -1322.96 | -97.3899 | 562.0085 | 720.4968 | 114.5662 | 23.2785 | 0 | 147.3856 | 274.9198 | 139.703 | 0 | 194.0058 | 261.3509 | 3.79 | 0 | 15.1026 | 239.855 | 6.3925 | 0 | 0
2025_02_04 Hr 11 | 7.7826 | 0.00075 | 0.02115 | 0 | 0 | 0 | 0 | 0 | 0 | 112.8742 | -14.2 | 0.0608 | 10 | 0 | 97.0029 | 97.0029 | 203.4304 | 5.0533 | 0.04223 | 0.083 | 0.0946 | 0 | 0 | 0.88407 | 0.2448 | 15.6905 | 0 | 216.1407 | 0 | 8.5233 | 0 | 0 | 28.2013 | 65.8948 | 0 | 4.6932 | -20.9761 | 1.1713 | 13.7978 | 0.16 | -1 | -4.2 | 19.5522 | 0 | 0 | 32.0984 | 32.0984 | 32.0984 | 32.0984 | 37.3237 | 50.6493 | 0 | 0 | 11.5413 | 20.1925 | 0 | 0 | 0 | 41.934 | 1069.13 | 39.6558 | 72.7734 | 0 | 0.6146 | -7.7826 | 14.755 | 3.422 | 0 | 1319.952 | 296.0572 | -28.9526 | 8.686 | 10.005 | -1.77 | 20.0215 | 1.6701 | 52.3197 | 2025-02-04 | 2025_02_04 Hr 11 | 53.8968 | -0.000314 | -1319.952 | -16.2829 | 567.5067 | 642.8441 | 102.6052 | 23.2785 | 0 | 147.6734 | 279.7202 | 140.1132 | 0 | 194.0058 | 203.4304 | 5.0533 | 0 | 15.6905 | 216.1407 | 8.5233 | 0 | 0
2025_02_04 Hr 12 | 3.6218 | 0.000885 | 0.024957 | 0 | 0 | 0 | 0 | 0 | 0 | 105.4935 | -14.2 | 0.0608 | 10 | 0 | 97.0029 | 97.0029 | 225.7215 | 6.3167 | 0.04223 | 0.083 | 0.0946 | 0 | 0 | 0.88407 | 0.2448 | 15.234 | 0 | 244.2795 | 0 | 10.6542 | 0 | 0 | 27.8917 | 65.1714 | 0 | 0.60008 | -37.5433 | 1.1713 | 13.7978 | 0.16 | -1 | -4.2 | 19.5522 | 0 | 0 | 30.1902 | 30.1902 | 30.1902 | 30.1902 | 35.1048 | 45.7002 | 0 | 0 | 11.5413 | 20.1925 | 0 | 0 | 0 | 39.9096 | 1104.236 | 39.2204 | 71.9745 | 0 | 0.6146 | -3.6218 | 14.755 | 3.422 | 0 | 1325.952 | 283.4507 | -24.7918 | 8.686 | 10.005 | -1.77 | 19.8017 | 1.6518 | 52.8284 | 2025-02-04 | 2025_02_04 Hr 12 | 52.8232 | -0.0002895 | -1325.952 | -36.9432 | 547.7691 | 696.2117 | 95.6356 | 23.2785 | 0 | 146.6404 | 262.4878 | 138.6408 | 0 | 194.0058 | 225.7215 | 6.3167 | 0 | 15.234 | 244.2795 | 10.6542 | 0 | 0
2025_02_04 Hr 13 | 4.6599 | 0.00111 | 0.031302 | 0 | 0 | 0 | 0 | 0 | 0 | 99.9579 | -14.2 | 0.0608 | 9 | 0 | 97.0029 | 97.0029 | 264.8402 | 5.0533 | 0.04223 | 0.083 | 0.0946 | 0 | 0 | 0.88407 | 0.2448 | 16.3433 | 0 | 240.253 | 0 | 8.5233 | 0 | 0 | 27.6595 | 64.6288 | 0 | 0 | -62.9456 | 1.1713 | 13.7978 | 0.16 | -1 | -4.2 | 19.5522 | 0 | 0 | 28.759 | 28.759 | 28.759 | 28.759 | 33.4407 | 45.7002 | 0 | 0 | 11.5413 | 20.1925 | 0 | 0 | 0 | 39.9096 | 1123.351 | 38.8939 | 71.3753 | 0 | 0.6146 | -4.6599 | 14.755 | 3.422 | 0 | 1316.96 | 282.3848 | -25.8299 | 8.686 | 10.005 | -1.77 | 19.6368 | 1.638 | 52.8156 | 2025-02-04 | 2025_02_04 Hr 13 | 55.8664 | -5.5e-05 | -1316.96 | -62.9456 | 532.9658 | 729.019 | 94.6422 | 23.2785 | 0 | 145.8657 | 249.5635 | 137.5366 | 0 | 194.0058 | 264.8402 | 5.0533 | 0 | 16.3433 | 240.253 | 8.5233 | 0 | 0
2025_02_04 Hr 14 | 0.52072 | 0.000915 | 0.025803 | 0 | 0 | 0 | 0 | 0 | 0 | 93.6843 | -14.2 | 0.0608 | 5 | 0 | 97.0029 | 97.0029 | 268.9488 | 7.58 | 0.04223 | 0.083 | 0.0946 | 0 | 0 | 0.88407 | 0.2448 | 24.5089 | 0 | 242.5538 | 0 | 10.6542 | 0 | 0 | 27.3964 | 64.014 | 0 | 0 | -59.4068 | 1.1713 | 13.7978 | 0.16 | -1 | -4.2 | 19.5522 | 0 | 0 | 27.137 | 27.137 | 27.137 | 27.137 | 31.5547 | 43.6995 | 0 | 0 | 11.5413 | 20.1925 | 0 | 0 | 0 | 40.9218 | 1127.052 | 38.5239 | 70.6963 | 0 | 0.6146 | -0.52072 | 14.755 | 3.422 | 0 | 1317.96 | 272.0054 | -21.6907 | 8.686 | 10.005 | -1.77 | 19.45 | 1.6224 | 52.8085 | 2025-02-04 | 2025_02_04 Hr 14 | 57.7316 | -3e-05 | -1317.96 | -59.4068 | 516.1888 | 748.2515 | 89.648 | 23.2785 | 0 | 144.9877 | 234.916 | 136.2851 | 0 | 194.0058 | 268.9488 | 7.58 | 0 | 24.5089 | 242.5538 | 10.6542 | 0 | 0
2025_02_04 Hr 15 | 1.5505 | 0.00147 | 0.041454 | 0 | 0 | 0 | 0 | 0 | 0 | 84.5111 | -14.2 | 0.0608 | 3 | 0 | 97.0029 | 97.0029 | 241.9282 | 6.3167 | 0.04223 | 0.083 | 0.0946 | 0 | 0 | 0.88407 | 0.2448 | 17.6493 | 0 | 220.1207 | 0 | 10.6542 | 0 | 0 | 27.0116 | 63.1149 | 0 | 35.0244 | -25.3825 | 1.1713 | 13.7978 | 0.16 | -1 | -4.2 | 19.5522 | 0 | 0 | 24.7654 | 24.7654 | 24.7654 | 24.7654 | 28.797 | 38.7504 | 0 | 0 | 11.5413 | 20.1925 | 0 | 0 | 0 | 43.8138 | 1046.79 | 37.9828 | 69.7034 | 0 | 0.6146 | -1.5505 | 14.755 | 3.422 | 0 | 1300.86 | 267.1488 | -22.7205 | 8.686 | 10.005 | -1.77 | 19.1768 | 1.5996 | 51.225 | 2025-02-04 | 2025_02_04 Hr 15 | 51.4536 | -2.4e-05 | -1300.86 | 9.6418 | 491.6576 | 690.6748 | 85.6071 | 23.2785 | 0 | 143.7038 | 213.4986 | 134.4552 | 0 | 194.0058 | 241.9282 | 6.3167 | 0 | 17.6493 | 220.1207 | 10.6542 | 0 | 0
2025_02_04 Hr 16 | 0.51906 | 0.000525 | 0.014805 | 0 | 0 | 0 | 0 | 0 | 0 | 86.6199 | -14.2 | 0.0608 | 3 | 0 | 97.0029 | 97.0029 | 241.9282 | 5.0533 | 0.04223 | 0.083 | 0.0946 | 0 | 0 | 0.88407 | 0.2448 | 18.3017 | 0 | 214.3686 | 0 | 8.5233 | 0 | 0 | 27.1001 | 63.3216 | 0 | 42.7609 | -22.2819 | 1.1713 | 13.7978 | 0.16 | -1 | -4.2 | 19.5522 | 0 | 0 | 25.3106 | 25.3106 | 25.3106 | 25.3106 | 29.431 | 38.7504 | 0 | 0 | 11.5413 | 20.1925 | 0 | 0 | 0 | 46.8504 | 1043.488 | 38.1072 | 69.9316 | 0 | 0.6146 | -0.51906 | 14.755 | 3.422 | 0 | 1311.852 | 269.5736 | -21.6891 | 8.686 | 10.005 | -1.77 | 19.2396 | 1.6049 | 51.5163 | 2025-02-04 | 2025_02_04 Hr 16 | 51.6538 | -0.000409 | -1311.852 | 20.4791 | 497.2969 | 682.1809 | 88.6161 | 23.2785 | 0 | 143.999 | 218.4222 | 134.8758 | 0 | 194.0058 | 241.9282 | 5.0533 | 0 | 18.3017 | 214.3686 | 8.5233 | 0 | 0
2025_02_04 Hr 17 | 1.0331 | 0.0003 | 0.00846 | 0 | 0 | 0 | 0 | 0 | 0 | 108.8675 | -14.2 | 0.0608 | 5 | 0 | 97.0029 | 97.0029 | 248.685 | 1.2633 | 0.04223 | 0.083 | 0.0946 | 0 | 0 | 0.88407 | 0.2448 | 15.3633 | 0 | 233.9257 | 0 | 0 | 0 | 0 | 28.0333 | 65.5021 | 0 | 2.2391 | -41.0037 | 1.1713 | 13.7978 | 0.16 | -1 | -4.2 | 19.5522 | 0 | 0 | 31.0625 | 31.0625 | 31.0625 | 31.0625 | 36.1192 | 57.5991 | 0 | 0 | 11.5413 | 20.1925 | 0 | 0 | 0 | 51.9114 | 1109.601 | 39.4194 | 72.3397 | 0 | 0.6146 | -1.0331 | 14.755 | 3.422 | 0 | 1349.068 | 300.4352 | -22.2031 | 8.686 | 10.005 | -1.77 | 19.9021 | 1.6601 | 53.7649 | 2025-02-04 | 2025_02_04 Hr 17 | 48.8625 | 0.000251 | -1349.068 | -38.7647 | 556.792 | 693.2432 | 114.5193 | 23.2785 | 0 | 147.1126 | 270.3655 | 139.3139 | 0 | 194.0058 | 248.685 | 1.2633 | 0 | 15.3633 | 233.9257 | 0 | 0 | 0
2025_02_04 Hr 18 | 0 | 0 | 0 | 0 | 0 | 0 | 0 | 0 | 0 | 138.1796 | -14.2 | 0.0608 | 6 | 0 | 97.0029 | 97.0029 | 279.0815 | 10.1067 | 0.04223 | 0.083 | 0.0946 | 0 | 0 | 0.88407 | 0.2448 | 22.9447 | 0 | 246.0051 | 0 | 10.6542 | 0 | 0 | 29.2628 | 68.3749 | 0 | 0 | -175.3766 | 1.1713 | 13.7978 | 0.16 | -1 | -4.2 | 19.5522 | 0 | 0 | 38.6407 | 38.6407 | 38.6407 | 38.6407 | 44.9311 | 61.6005 | 0 | 0 | 11.5413 | 20.1925 | 0 | 0 | 0 | 64.7808 | 1251.687 | 41.1483 | 75.5124 | 0 | 0.6146 | 0 | 14.755 | 3.422 | 0 | 1378.26 | 323.1199 | -21.17 | 8.686 | 10.005 | -1.77 | 20.775 | 1.733 | 56.7147 | 2025-02-04 | 2025_02_04 Hr 18 | 58.6981 | 0 | -1378.26 | -175.3766 | 635.1788 | 762.798 | 132.3813 | 23.2785 | 0 | 151.215 | 338.8026 | 145.1612 | 0 | 194.0058 | 279.0815 | 10.1067 | 0 | 22.9447 | 246.0051 | 10.6542 | 0 | 0
2025_02_04 Hr 19 | 0 | 0 | 0 | 0 | 0 | 0 | 0 | 0 | 0 | 134.3311 | -14.2 | 0.0608 | 6 | 0 | 97.0029 | 97.0029 | 279.0815 | 1.2633 | 0.04223 | 0.083 | 0.0946 | 0 | 0 | 0.88407 | 0.2448 | 17.0626 | 0 | 246.0051 | 0 | 0 | 0 | 0 | 29.1014 | 67.9977 | 0 | 0 | -186.9245 | 1.1713 | 13.7978 | 0.16 | -1 | -4.2 | 19.5522 | 0 | 0 | 37.6458 | 37.6458 | 37.6458 | 37.6458 | 43.7741 | 65.6019 | 0 | 0 | 11.5413 | 20.1925 | 0 | 0 | 0 | 78.807 | 1216.783 | 40.9213 | 75.0959 | 0 | 0.6146 | 0 | 14.755 | 3.422 | 0 | 1349.068 | 340.3798 | -21.17 | 8.686 | 10.005 | -1.77 | 20.6604 | 1.7234 | 55.7143 | 2025-02-04 | 2025_02_04 Hr 19 | 55.7683 | 0.000333 | -1349.068 | -186.9245 | 624.887 | 737.4184 | 150.4089 | 23.2785 | 0 | 150.6764 | 329.8172 | 144.3935 | 0 | 194.0058 | 279.0815 | 1.2633 | 0 | 17.0626 | 246.0051 | 0 | 0 | 0
2025_02_04 Hr 20 | 0 | 0 | 0 | 0 | 0 | 0 | 0 | 0 | 0 | 123.4181 | -14.2 | 0.0608 | 6 | 0 | 97.0029 | 97.0029 | 252.5688 | 0 | 0.04223 | 0.083 | 0.0946 | 0 | 0 | 0.88407 | 0.2448 | 14.7097 | 0 | 246.0051 | 0 | 0 | 0 | 0 | 28.6436 | 66.9282 | 0 | 0 | -172.7254 | 1.1713 | 13.7978 | 0.16 | -1 | -4.2 | 19.5522 | 0 | 0 | 34.8244 | 34.8244 | 34.8244 | 34.8244 | 40.4934 | 66.5496 | 0 | 0 | 11.5413 | 20.1925 | 0 | 0 | 0 | 85.7478 | 1159.647 | 40.2777 | 73.9146 | 0 | 0.6146 | 0 | 14.755 | 3.422 | 0 | 1311.843 | 346.0913 | -21.17 | 8.686 | 10.005 | -1.77 | 20.3354 | 1.6963 | 54.0581 | 2025-02-04 | 2025_02_04 Hr 20 | 48.6623 | 0.000382 | -1311.843 | -172.7254 | 595.7034 | 707.2894 | 158.2974 | 23.2785 | 0 | 149.149 | 304.3379 | 142.2165 | 0 | 194.0058 | 252.5688 | 0 | 0 | 14.7097 | 246.0051 | 0 | 0 | 0
2025_02_04 Hr 21 | 0 | 0 | 0 | 0 | 0 | 0 | 0 | 0 | 0 | 102.4885 | -14.2 | 0.0608 | 4 | 0 | 97.0029 | 97.0029 | 175.0579 | 0 | 0.04223 | 0.083 | 0.0946 | 0 | 0 | 0.88407 | 0.2448 | 14.7097 | 0 | 227.5547 | 0 | 0 | 0 | 0 | 27.7657 | 64.8769 | 0 | 0 | -58.9939 | 1.1713 | 13.7978 | 0.16 | -1 | -4.2 | 19.5522 | 0 | 0 | 29.4133 | 29.4133 | 29.4133 | 29.4133 | 34.2015 | 68.5503 | 0 | 0 | 11.5413 | 20.1925 | 0 | 0 | 0 | 87.7722 | 1011.891 | 39.0432 | 71.6492 | 0 | 0.6146 | 0 | 14.755 | 3.422 | 0 | 1275.668 | 343.9413 | -21.17 | 8.686 | 10.005 | -1.77 | 19.7122 | 1.6443 | 51.1337 | 2025-02-04 | 2025_02_04 Hr 21 | 44.3859 | 0.000352 | -1275.668 | -58.9939 | 539.7331 | 611.3281 | 160.3225 | 23.2785 | 0 | 146.2198 | 255.4718 | 138.0414 | 0 | 194.0058 | 175.0579 | 0 | 0 | 14.7097 | 227.5547 | 0 | 0 | 0
2025_02_04 Hr 22 | 0 | 0 | 0 | 0 | 0 | 0 | 0 | 0 | 0 | 73.2291 | -14.2 | 0.0608 | 6 | 0 | 97.0029 | 97.0029 | 173.0305 | 0 | 0.04223 | 0.083 | 0.0946 | 0 | 0 | 0.88407 | 0.2448 | 14.7097 | 0 | 172.7792 | 0 | 0 | 0 | 0 | 26.5384 | 62.0092 | 0 | 11.8974 | -3.1093 | 1.1713 | 13.7978 | 0.16 | -1 | -4.2 | 19.5522 | 0 | 0 | 21.8486 | 21.8486 | 21.8486 | 21.8486 | 25.4053 | 60.5475 | 0 | 0 | 11.5413 | 20.1925 | 0 | 0 | 0 | 95.7252 | 882.679 | 37.3174 | 68.4822 | 0 | 0.6146 | 0 | 14.755 | 3.422 | 0 | 1210.352 | 340.0547 | -21.17 | 8.686 | 10.005 | -1.77 | 18.8409 | 1.5716 | 47.6635 | 2025-02-04 | 2025_02_04 Hr 22 | 40.4098 | -0.000388 | -1210.352 | 8.788 | 461.4871 | 554.5252 | 162.2727 | 23.2785 | 0 | 142.1249 | 187.1577 | 132.2046 | 0 | 194.0058 | 173.0305 | 0 | 0 | 14.7097 | 172.7792 | 0 | 0 | 0
2025_02_04 Hr 23 | 0 | 0 | 0 | 0 | 0 | 0 | 0 | 0 | 0 | 36.6934 | 0 | 0.0608 | 9 | 0 | 97.0029 | 97.0029 | 219.1083 | 7.59 | 0.04223 | 0.083 | 0.0946 | 0 | 0 | 0.88407 | 0.2448 | 16.0831 | 0 | 211.6634 | 0 | 0 | 0 | 0 | 24.7782 | 57.8962 | 0 | 1.3863 | -86.5086 | 1.1713 | 13.7978 | 0.16 | -1 | -4.2 | 19.5522 | 0 | 0 | 10.9991 | 10.9991 | 10.9991 | 10.9991 | 12.7897 | 56.6514 | 0 | 0 | 11.5413 | 20.1925 | 0 | 0 | 0 | 95.7252 | 878.1818 | 34.8422 | 63.9399 | 0 | 0.6146 | 0 | 14.755 | 3.422 | 0 | 1116.877 | 330.7872 | -6.97 | 8.686 | 10.005 | -1.77 | 17.5912 | 1.4674 | 45.2094 | 2025-02-04 | 2025_02_04 Hr 23 | 57.0198 | -0.000287 | -1116.877 | -85.1223 | 368.8934 | 648.4506 | 161.3766 | 23.2785 | 0 | 136.2517 | 94.6085 | 138.0332 | 0 | 194.0058 | 219.1083 | 7.59 | 0 | 16.0831 | 211.6634 | 0 | 0 | 0
2025_02_04 Hr 24 | 0 | 0 | 0 | 0 | 0 | 0 | 0 | 0 | 0 | 36.6934 | 0 | 0.0608 | 9 | 0 | 97.0029 | 97.0029 | 280.2021 | 2.53 | 0.04223 | 0.083 | 0.0946 | 0 | 0 | 0.88407 | 0.2448 | 15.691 | 0 | 247.9653 | 0 | 0 | 0 | 0 | 23.5619 | 55.0544 | 0 | 0 | -158.7117 | 1.1713 | 13.7978 | 0.16 | -1 | -4.2 | 19.5522 | 0 | 0 | 3.5026 | 3.5026 | 3.5026 | 3.5026 | 4.0728 | 52.65 | 0 | 0 | 11.5413 | 20.1925 | 0 | 0 | 0 | 93.7008 | 927.3646 | 33.132 | 60.8014 | 0 | 0.6146 | 0 | 14.755 | 3.422 | 0 | 1080.66 | 318.9771 | -6.97 | 8.686 | 10.005 | -1.77 | 16.7277 | 1.3954 | 44.748 | 2025-02-04 | 2025_02_04 Hr 24 | 56.0055 | -1.6e-05 | -1080.66 | -158.7117 | 320.3482 | 740.3942 | 155.3508 | 23.2785 | 0 | 132.1936 | 55.9056 | 132.249 | 0 | 194.0058 | 280.2021 | 2.53 | 0 | 15.691 | 247.9653 | 0 | 0 | 0
2025_02_05 Hr 01 | 0 | 0 | 0 | 0 | 0 | 0 | 0 | 0 | 0 | 36.6934 | 0 | 0.0608 | 9 | 0 | 97.0029 | 97.0029 | 174.2163 | 0 | 0.04223 | 0.083 | 0.0946 | 0 | 0 | 0.88407 | 0.2448 | 14.7097 | 0 | 0 | 0 | 0 | 0 | 0 | 22.8407 | 53.2968 | 0 | 179.5742 | 0 | 1.1713 | 13.8469 | 4.58 | -1 | -4.2 | 19.8025 | 0 | 0 | 0 | 0 | 0 | 0 | 0 | 60.5475 | 0 | 0 | 11.6885 | 20.1388 | 0 | 0 | 0 | 91.6764 | 549.7867 | 31.9902 | 58.3621 | 0 | 0.6146 | 0 | 14.755 | 3.422 | 0 | 1042.88 | 320.4891 | -6.97 | 8.686 | 10.005 | -1.77 | 16.0546 | 1.3421 | 38.8638 | 2025-02-05 | 2025_02_05 Hr 01 | 53.3287 | -2.3e-05 | -1042.88 | 179.5742 | 295.8715 | 382.9318 | 161.2239 | 23.2785 | 0 | 130.1615 | 37.8223 | 127.8878 | 0 | 194.0058 | 174.2163 | 0 | 0 | 14.7097 | 0 | 0 | 0 | 0
2025_02_05 Hr 02 | 0 | 0 | 0 | 0 | 0 | 0 | 0 | 0 | 0 | 36.6934 | 0 | 0.0608 | 9 | 0 | 97.0029 | 97.0029 | 174.2163 | 0 | 0.04223 | 0.083 | 0.0946 | 0 | 0 | 0.88407 | 0.2448 | 14.7097 | 0 | 0 | 0 | 0 | 0 | 0 | 22.4689 | 52.4294 | 0 | 168.4572 | 0 | 1.1713 | 13.8469 | 4.58 | -1 | -4.2 | 19.8025 | 0 | 0 | 0 | 0 | 0 | 0 | 0 | 66.5496 | 0 | 0 | 11.6885 | 20.1388 | 0 | 0 | 0 | 88.7844 | 548.5474 | 31.4695 | 57.4122 | 0 | 0.6146 | 0 | 14.755 | 3.422 | 0 | 1031.88 | 321.8454 | -6.97 | 8.686 | 10.005 | -1.77 | 15.7933 | 1.3202 | 38.5758 | 2025-02-05 | 2025_02_05 Hr 02 | 53.7514 | 2.2e-05 | -1031.88 | 168.4572 | 292.8785 | 382.9318 | 164.334 | 23.2785 | 0 | 128.9222 | 37.8223 | 126.134 | 0 | 194.0058 | 174.2163 | 0 | 0 | 14.7097 | 0 | 0 | 0 | 0
2025_02_05 Hr 03 | 0 | 0 | 0 | 0 | 0 | 0 | 0 | 0 | 0 | 36.6934 | 0 | 0.0608 | 9 | 0 | 97.0029 | 97.0029 | 174.2163 | 0 | 0.04223 | 0.083 | 0.0946 | 0 | 0 | 0.88407 | 0.2448 | 14.7097 | 0 | 0 | 0 | 0 | 0 | 0 | 22.6559 | 52.8657 | 0 | 156.9329 | 0 | 1.1713 | 13.8469 | 4.58 | -1 | -4.2 | 19.8025 | 0 | 0 | 0 | 0 | 0 | 0 | 0 | 62.5482 | 0 | 0 | 11.6885 | 20.1388 | 0 | 0 | 0 | 94.713 | 549.1707 | 31.7314 | 57.89 | 0 | 0.6146 | 0 | 14.755 | 3.422 | 0 | 1023.788 | 324.6547 | -6.97 | 8.686 | 10.005 | -1.77 | 15.9247 | 1.3312 | 38.4081 | 2025-02-05 | 2025_02_05 Hr 03 | 54.39 | 0.000309 | -1023.788 | 156.9329 | 294.3839 | 382.9318 | 166.2612 | 23.2785 | 0 | 129.5455 | 37.8223 | 127.0161 | 0 | 194.0058 | 174.2163 | 0 | 0 | 14.7097 | 0 | 0 | 0 | 0
2025_02_05 Hr 04 | 0 | 0 | 0 | 0 | 0 | 0 | 0 | 0 | 0 | 36.6934 | 0 | 0.0608 | 11 | 0 | 97.0029 | 97.0029 | 174.2163 | 0 | 0.04223 | 0.083 | 0.0946 | 0 | 0 | 0.88407 | 0.2448 | 17.0614 | 0 | 0 | 0 | 0 | 0 | 0 | 23.1201 | 53.9487 | 0 | 156.2201 | 0 | 1.1713 | 13.8469 | 1.88 | -1 | -4.2 | 19.8025 | 0 | 0 | 0.18693 | 0.18693 | 0.18693 | 0.18693 | 0.21736 | 57.5991 | 0 | 0 | 11.6885 | 20.1388 | 0 | 0 | 0 | 94.713 | 554.0347 | 32.3815 | 59.076 | 0 | 0.6146 | 0 | 14.755 | 3.422 | 0 | 1027.18 | 323.8952 | -6.97 | 8.686 | 10.005 | -1.77 | 16.2509 | 1.3585 | 38.5158 | 2025-02-05 | 2025_02_05 Hr 04 | 54.9348 | 5.3e-05 | -1027.18 | 156.2201 | 299.0858 | 385.2835 | 163.3121 | 23.2785 | 0 | 131.0928 | 38.7874 | 129.2057 | 0 | 194.0058 | 174.2163 | 0 | 0 | 17.0614 | 0 | 0 | 0 | 0
2025_02_05 Hr 05 | 0 | 0 | 0 | 0 | 0 | 0 | 0 | 0 | 0 | 36.6934 | 0 | 0.0608 | 11 | 0 | 97.0029 | 97.0029 | 184.4201 | 0 | 0.04223 | 0.083 | 0.0946 | 0 | 0 | 0.88407 | 0.2448 | 19.018 | 0 | 0 | 0 | 0 | 0 | 0 | 23.6942 | 55.2885 | 0 | 170.5678 | 0 | 1.1713 | 13.8469 | 1.88 | -1 | -4.2 | 19.8025 | 0 | 0 | 3.6782 | 3.6782 | 3.6782 | 3.6782 | 4.277 | 56.6514 | 0 | 0 | 11.6885 | 20.1388 | 0 | 0 | 0 | 92.6886 | 586.1339 | 33.1856 | 60.543 | 0 | 0.6146 | 0 | 14.755 | 3.422 | 0 | 1073.363 | 323.6316 | -6.97 | 8.686 | 10.005 | -1.77 | 16.6545 | 1.3922 | 40.15 | 2025-02-05 | 2025_02_05 Hr 05 | 56.6159 | 0.000297 | -1073.363 | 170.5678 | 321.733 | 397.4439 | 160.34 | 23.2785 | 0 | 133.0067 | 56.8121 | 131.9142 | 0 | 194.0058 | 184.4201 | 0 | 0 | 19.018 | 0 | 0 | 0 | 0
2025_02_05 Hr 06 | 0 | 0 | 0 | 0 | 0 | 0 | 0 | 0 | 0 | 56.4242 | 0 | 0.0608 | 9 | 0 | 97.0029 | 97.0029 | 256.5105 | 0 | 0.04223 | 0.083 | 0.0946 | 0 | 0 | 0.88407 | 0.2448 | 28.4197 | 0 | 0 | 0 | 0 | 0 | 0 | 25.8479 | 60.3138 | 0 | 79.6663 | 0 | 1.1713 | 13.8469 | 1.88 | -1 | -4.2 | 19.8025 | 0 | 0 | 16.7739 | 16.7739 | 16.7739 | 16.7739 | 19.5045 | 51.7023 | 0 | 0 | 11.6885 | 20.1388 | 0 | 0 | 0 | 88.7844 | 762.1459 | 36.202 | 66.0459 | 0 | 0.6146 | 0 | 14.755 | 3.422 | 0 | 1157.78 | 322.9378 | -6.97 | 8.686 | 10.005 | -1.77 | 18.1683 | 1.5188 | 44.6783 | 2025-02-05 | 2025_02_05 Hr 06 | 63.7539 | 1e-06 | -1157.78 | 79.6663 | 426.4125 | 478.936 | 149.4867 | 23.2785 | 0 | 140.1856 | 144.1532 | 142.0737 | 0 | 194.0058 | 256.5105 | 0 | 0 | 28.4197 | 0 | 0 | 0 | 0
2025_02_05 Hr 07 | 0 | 0 | 0 | 0 | 0 | 0 | 0 | 0 | 0 | 116.1952 | -14.2 | 0.0608 | 10 | 0 | 97.0029 | 97.0029 | 243.7312 | 2.5267 | 0.04223 | 0.083 | 0.0946 | 0 | 0 | 0.88407 | 0.2448 | 31.1672 | 0 | 0 | 0 | 0 | 0 | 0 | 28.3733 | 66.2066 | 0 | 73.6773 | -0.9601 | 1.1713 | 13.8469 | 1.88 | -1 | -4.2 | 19.8025 | 0 | 0 | 32.1302 | 32.1302 | 32.1302 | 32.1302 | 37.3607 | 52.65 | 0 | 0 | 11.6885 | 20.1388 | 0 | 0 | 0 | 78.807 | 902.1113 | 39.739 | 72.4988 | 0 | 0.6146 | 0 | 14.755 | 3.422 | 0 | 1280.48 | 326.8214 | -21.17 | 8.686 | 10.005 | -1.77 | 19.9433 | 1.6672 | 49.6132 | 2025-02-05 | 2025_02_05 Hr 07 | 67.1171 | 6.4e-06 | -1280.48 | 72.7172 | 571.5964 | 471.4309 | 141.457 | 23.2785 | 0 | 148.6038 | 283.2056 | 139.787 | 0 | 194.0058 | 243.7312 | 2.5267 | 0 | 31.1672 | 0 | 0 | 0 | 0
2025_02_05 Hr 08 | 0 | 0 | 0 | 0 | 0 | 0 | 0 | 0 | 0 | 137.1254 | -14.2 | 0.0608 | 13 | 0 | 97.0029 | 97.0029 | 179.7874 | 0 | 0.04223 | 0.083 | 0.0946 | 0 | 0 | 0.88407 | 0.2448 | 15.6893 | 0 | 0 | 0 | 0 | 0 | 0 | 29.2576 | 68.2701 | 0 | 166.2922 | 0 | 1.1713 | 13.8469 | 1.88 | -1 | -4.2 | 19.8025 | 0 | 0 | 37.5076 | 37.5076 | 37.5076 | 37.5076 | 43.6135 | 57.5991 | 0 | 0 | 11.6885 | 20.1388 | 0 | 0 | 0 | 79.8192 | 871.8033 | 40.9775 | 74.7584 | 0 | 0.6146 | 0 | 14.755 | 3.422 | 0 | 1356.88 | 339.9545 | -21.17 | 8.686 | 10.005 | -1.77 | 20.5649 | 1.7191 | 51.3977 | 2025-02-05 | 2025_02_05 Hr 08 | 54.8158 | -1e-05 | -1356.88 | 166.2922 | 627.4085 | 389.4825 | 150.4183 | 23.2785 | 0 | 151.5516 | 331.8981 | 143.9588 | 0 | 194.0058 | 179.7874 | 0 | 0 | 15.6893 | 0 | 0 | 0 | 0
2025_02_05 Hr 09 | 0 | 0 | 0 | 0 | 0 | 0 | 0 | 0 | 0 | 127.7016 | -14.2 | 0.0608 | 13 | 0 | 97.0029 | 97.0029 | 173.0305 | 0 | 0.04223 | 0.083 | 0.0946 | 0 | 0 | 0.88407 | 0.2448 | 14.7754 | 0 | 0 | 0 | 0 | 0 | 0 | 28.8594 | 67.341 | 0 | 192.8746 | 0 | 1.1713 | 13.8469 | 1.88 | -1 | -4.2 | 19.8025 | 0 | 0 | 35.0864 | 35.0864 | 35.0864 | 35.0864 | 40.7982 | 59.5998 | 0 | 0 | 11.6885 | 20.1388 | 0 | 0 | 0 | 56.8278 | 840.8816 | 40.4199 | 73.741 | 0 | 0.6146 | 0 | 14.755 | 3.422 | 0 | 1329.672 | 317.0854 | -21.17 | 8.686 | 10.005 | -1.77 | 20.2851 | 1.6957 | 49.974 | 2025-02-05 | 2025_02_05 Hr 09 | 52.4228 | -0.000426 | -1329.672 | 192.8746 | 602.2791 | 381.8117 | 129.4276 | 23.2785 | 0 | 150.2243 | 309.9744 | 142.0804 | 0 | 194.0058 | 173.0305 | 0 | 0 | 14.7754 | 0 | 0 | 0 | 0
2025_02_05 Hr 10 | 2.0713 | 0.000105 | 0.002961 | 0 | 0 | 0 | 0 | 0 | 0 | 106.459 | -14.2 | 0.0608 | 13 | 0 | 97.0029 | 97.0029 | 175.0575 | 1.2633 | 0.04223 | 0.083 | 0.0946 | 0 | 0 | 0.88407 | 0.2448 | 15.1018 | 0 | 0 | 0 | 0 | 0 | 0 | 27.9619 | 65.2467 | 0 | 230.6084 | 0 | 1.1713 | 13.8469 | 1.88 | -1 | -4.2 | 19.8025 | 0 | 0 | 29.6288 | 29.6288 | 29.6288 | 29.6288 | 34.4521 | 54.6507 | 0 | 0 | 11.6885 | 20.1388 | 0 | 0 | 0 | 37.8852 | 792.0901 | 39.1628 | 71.4476 | 0 | 0.6146 | -2.0713 | 14.755 | 3.422 | 0 | 1290.488 | 291.0311 | -23.2413 | 8.686 | 10.005 | -1.77 | 19.6542 | 1.643 | 47.9307 | 2025-02-05 | 2025_02_05 Hr 10 | 53.6602 | 0.000327 | -1290.488 | 230.6084 | 545.634 | 385.4284 | 105.539 | 23.2785 | 0 | 147.2325 | 260.5551 | 137.8464 | 0 | 194.0058 | 175.0575 | 1.2633 | 0 | 15.1018 | 0 | 0 | 0 | 0
2025_02_05 Hr 11 | 2.0713 | 0.00081 | 0.022842 | 0 | 0 | 0 | 0 | 0 | 0 | 80.3743 | -14.2 | 0.0608 | 13 | 0 | 97.0029 | 97.0029 | 179.7865 | 0 | 0.04223 | 0.083 | 0.0946 | 0 | 0 | 0.88407 | 0.2448 | 15.6889 | 0 | 0 | 0 | 0 | 0 | 0 | 26.8598 | 62.675 | 0 | 300.0394 | 0 | 1.1713 | 13.8469 | 1.88 | -1 | -4.2 | 19.8025 | 0 | 0 | 22.9271 | 22.9271 | 22.9271 | 22.9271 | 26.6594 | 46.6479 | 0 | 0 | 11.6885 | 20.1388 | 0 | 0 | 0 | 29.9322 | 731.8049 | 37.6192 | 68.6316 | 0 | 0.6146 | -2.0713 | 14.755 | 3.422 | 0 | 1278.48 | 269.8769 | -23.2413 | 8.686 | 10.005 | -1.77 | 18.8795 | 1.5782 | 46.5432 | 2025-02-05 | 2025_02_05 Hr 11 | 55.2252 | -1.8e-05 | -1278.48 | 300.0394 | 476.0771 | 389.4812 | 89.6038 | 23.2785 | 0 | 143.5587 | 199.871 | 132.6474 | 0 | 194.0058 | 179.7865 | 0 | 0 | 15.6889 | 0 | 0 | 0 | 0
2025_02_05 Hr 12 | 4.1392 | 0.00078 | 0.021996 | 0 | 0 | 0 | 0 | 0 | 0 | 50.5929 | -14.2 | 0.0608 | 15 | 0 | 97.0029 | 97.0029 | 173.7065 | 0 | 0.04223 | 0.083 | 0.0946 | 0 | 0 | 0.88407 | 0.2448 | 15.1022 | 0 | 0 | 0 | 0 | 0 | 0 | 25.6015 | 59.7389 | 0 | 358.8257 | 0 | 1.1713 | 13.8469 | 1.88 | -1 | -4.2 | 19.8025 | 0 | 0 | 15.2757 | 15.2757 | 15.2757 | 15.2757 | 17.7625 | 42.7518 | 0 | 0 | 11.6885 | 20.1388 | 0 | 0 | 0 | 29.9322 | 651.659 | 35.8569 | 65.4164 | 0 | 0.6146 | -4.1392 | 14.755 | 3.422 | 0 | 1249.288 | 264.1128 | -25.3092 | 8.686 | 10.005 | -1.77 | 17.9951 | 1.5043 | 44.6174 | 2025-02-05 | 2025_02_05 Hr 12 | 49.2019 | 0.000341 | -1249.288 | 358.8257 | 396.6628 | 382.8145 | 87.7068 | 23.2785 | 0 | 139.3643 | 130.5871 | 126.7115 | 0 | 194.0058 | 173.7065 | 0 | 0 | 15.1022 | 0 | 0 | 0 | 0
2025_02_05 Hr 13 | 3.0994 | 0.001215 | 0.034263 | 0 | 0 | 0 | 0 | 0 | 0 | 77.6148 | -14.2 | 0.0608 | 17 | 0 | 97.0029 | 97.0029 | 175.0575 | 1.2633 | 0.04223 | 0.083 | 0.0946 | 0 | 0 | 0.88407 | 0.2448 | 15.3629 | 0 | 0 | 0 | 0 | 0 | 0 | 26.7432 | 62.4029 | 0 | 252.7959 | 0 | 1.1713 | 13.8469 | 1.88 | -1 | -4.2 | 19.8025 | 0 | 0 | 22.2182 | 22.2182 | 22.2182 | 22.2182 | 25.8351 | 32.7483 | 0 | 0 | 11.6885 | 20.1388 | 0 | 0 | 0 | 40.9218 | 721.2164 | 37.4559 | 68.3337 | 0 | 0.6146 | -3.0994 | 14.755 | 3.422 | 0 | 1221.188 | 271.4455 | -24.2694 | 8.686 | 10.005 | -1.77 | 18.7976 | 1.5714 | 44.9033 | 2025-02-05 | 2025_02_05 Hr 13 | 49.3609 | 0.00035 | -1221.188 | 252.7959 | 468.7188 | 385.6896 | 90.7056 | 23.2785 | 0 | 143.1701 | 193.4514 | 132.0973 | 0 | 194.0058 | 175.0575 | 1.2633 | 0 | 15.3629 | 0 | 0 | 0 | 0
2025_02_05 Hr 14 | 1.5472 | 0.001065 | 0.030033 | 0 | 0 | 0 | 0 | 0 | 0 | 55.8515 | -14.2 | 0.0608 | 18 | 0 | 97.0029 | 97.0029 | 177.0849 | 0 | 0.04223 | 0.083 | 0.0946 | 0 | 0 | 0.88407 | 0.2448 | 15.7546 | 0 | 0 | 0 | 0 | 0 | 0 | 25.8237 | 60.2573 | 0 | 309.4101 | 0 | 1.1713 | 13.8469 | 1.88 | -1 | -4.2 | 19.8025 | 0 | 0 | 16.6268 | 16.6268 | 16.6268 | 16.6268 | 19.3334 | 24.8508 | 0 | 0 | 11.6885 | 20.1388 | 0 | 0 | 0 | 26.8956 | 668.6721 | 36.1681 | 65.9841 | 0 | 0.6146 | -1.5472 | 14.755 | 3.422 | 0 | 1199.997 | 244.6317 | -22.7172 | 8.686 | 10.005 | -1.77 | 18.1513 | 1.5173 | 43.3218 | 2025-02-05 | 2025_02_05 Hr 14 | 50.4982 | -0.000303 | -1199.997 | 309.4101 | 410.6853 | 386.8453 | 69.7775 | 23.2785 | 0 | 140.1049 | 142.8208 | 127.7596 | 0 | 194.0058 | 177.0849 | 0 | 0 | 15.7546 | 0 | 0 | 0 | 0
2025_02_05 Hr 15 | 1.5505 | 0.000645 | 0.018189 | 0 | 0 | 0 | 0 | 0 | 0 | 64.5985 | -14.2 | 0.0608 | 21 | 0 | 97.0029 | 97.0029 | 187.218 | 2.5267 | 0.04223 | 0.083 | 0.0946 | 0 | 0 | 0.88407 | 0.2448 | 17.6476 | 0 | 0 | 0 | 0 | 0 | 0 | 26.1932 | 61.1197 | 0 | 255.5252 | 0 | 1.1713 | 13.8469 | 1.88 | -1 | -4.2 | 19.8025 | 0 | 0 | 18.874 | 18.874 | 18.874 | 18.874 | 21.9465 | 22.8501 | 0 | 0 | 11.6885 | 20.1388 | 0 | 0 | 0 | 27.9078 | 704.7942 | 36.6857 | 66.9284 | 0 | 0.6146 | -1.5505 | 14.755 | 3.422 | 0 | 1185.988 | 248.3895 | -22.7205 | 8.686 | 10.005 | -1.77 | 18.411 | 1.5391 | 43.4779 | 2025-02-05 | 2025_02_05 Hr 15 | 48.8241 | 0.000306 | -1185.988 | 255.5252 | 434.0097 | 401.3981 | 71.7767 | 23.2785 | 0 | 141.3368 | 163.1699 | 129.503 | 0 | 194.0058 | 187.218 | 2.5267 | 0 | 17.6476 | 0 | 0 | 0 | 0
2025_02_05 Hr 16 | 2.0679 | 0.00045 | 0.01269 | 0 | 0 | 0 | 0 | 0 | 0 | 66.3687 | -14.2 | 0.0608 | 15 | 0 | 97.0029 | 97.0029 | 203.4304 | 2.5267 | 0.04223 | 0.083 | 0.0946 | 0 | 0 | 0.88407 | 0.2448 | 18.3 | 0 | 0 | 0 | 0 | 0 | 0 | 26.268 | 61.2942 | 0 | 224.8305 | 0 | 1.1713 | 13.8469 | 1.88 | -1 | -4.2 | 19.8025 | 0 | 0 | 19.3288 | 19.3288 | 19.3288 | 19.3288 | 22.4754 | 18.8487 | 0 | 0 | 11.6885 | 20.1388 | 0 | 0 | 0 | 27.9078 | 726.021 | 36.7904 | 67.1195 | 0 | 0.6146 | -2.0679 | 14.755 | 3.422 | 0 | 1166.872 | 239.2581 | -23.2379 | 8.686 | 10.005 | -1.77 | 18.4636 | 1.5435 | 43.1272 | 2025-02-05 | 2025_02_05 Hr 16 | 53.5008 | -0.000274 | -1166.872 | 224.8305 | 438.7302 | 418.2629 | 61.7696 | 23.2785 | 0 | 141.5862 | 167.2882 | 129.8558 | 0 | 194.0058 | 203.4304 | 2.5267 | 0 | 18.3 | 0 | 0 | 0 | 0
2025_02_05 Hr 17 | 0.51906 | 0.000165 | 0.004653 | 0 | 0 | 0 | 0 | 0 | 0 | 93.8071 | -14.2 | 0.0608 | 10 | 0 | 97.0029 | 97.0029 | 210.1868 | 0 | 0.04223 | 0.083 | 0.0946 | 0 | 0 | 0.88407 | 0.2448 | 27.6347 | 0 | 0 | 0 | 0 | 0 | 0 | 27.4273 | 63.9993 | 0 | 160.331 | 0 | 1.1713 | 13.8469 | 1.88 | -1 | -4.2 | 19.8025 | 0 | 0 | 26.3783 | 26.3783 | 26.3783 | 26.3783 | 30.6724 | 22.8501 | 0 | 0 | 11.6885 | 20.1388 | 0 | 0 | 0 | 48.8748 | 807.2751 | 38.4141 | 70.0818 | 0 | 0.6146 | -0.51906 | 14.755 | 3.422 | 0 | 1209.063 | 263.1462 | -21.6891 | 8.686 | 10.005 | -1.77 | 19.2785 | 1.6116 | 45.6413 | 2025-02-05 | 2025_02_05 Hr 17 | 61.1183 | 0.000386 | -1209.063 | 160.331 | 511.8968 | 431.8273 | 81.7297 | 23.2785 | 0 | 145.4506 | 231.1215 | 135.3247 | 0 | 194.0058 | 210.1868 | 0 | 0 | 27.6347 | 0 | 0 | 0 | 0
2025_02_05 Hr 18 | 0 | 9e-05 | 0.002538 | 0 | 0 | 0 | 0 | 0 | 0 | 143.4774 | -14.2 | 0.0608 | 11 | 0 | 97.0029 | 97.0029 | 276.8898 | 0 | 0.04223 | 0.083 | 0.0946 | 0 | 0 | 0.88407 | 0.2448 | 37.0385 | 0 | 0 | 0 | 0 | 0 | 0 | 29.526 | 68.8963 | 0 | 35.1199 | 0 | 1.1713 | 13.8469 | 1.88 | -1 | -4.2 | 19.8025 | 0 | 0 | 39.1395 | 39.1395 | 39.1395 | 39.1395 | 45.5111 | 28.8522 | 0 | 0 | 11.6885 | 20.1388 | 0 | 0 | 0 | 42.9462 | 1005.929 | 41.3534 | 75.4441 | 0 | 0.6146 | 0 | 14.755 | 3.422 | 0 | 1293.48 | 273.6007 | -21.17 | 8.686 | 10.005 | -1.77 | 20.7536 | 1.7349 | 50.6211 | 2025-02-05 | 2025_02_05 Hr 18 | 66.8323 | -3.3e-05 | -1293.48 | 35.1199 | 644.3465 | 507.9341 | 82.801 | 23.2785 | 0 | 152.4462 | 346.6755 | 145.2248 | 0 | 194.0058 | 276.8898 | 0 | 0 | 37.0385 | 0 | 0 | 0 | 0
2025_02_05 Hr 19 | 0 | 0 | 0 | 0 | 0 | 0 | 0 | 0 | 0 | 149.2567 | -14.2 | 0.0608 | 11 | 0 | 97.0029 | 97.0029 | 279.0815 | 0 | 0.04223 | 0.083 | 0.0946 | 0 | 0 | 0.88407 | 0.2448 | 45.0242 | 0 | 0 | 0 | 0 | 0 | 0 | 29.7701 | 69.4661 | 0 | 31.9625 | 0 | 1.1713 | 13.8469 | 1.88 | -1 | -4.2 | 19.8025 | 0 | 0 | 40.6243 | 40.6243 | 40.6243 | 40.6243 | 47.2376 | 33.8013 | 0 | 0 | 11.6885 | 20.1388 | 0 | 0 | 0 | 58.8522 | 1030.363 | 41.6954 | 76.068 | 0 | 0.6146 | 0 | 14.755 | 3.422 | 0 | 1336.763 | 295.6076 | -21.17 | 8.686 | 10.005 | -1.77 | 20.9252 | 1.7492 | 52.3712 | 2025-02-05 | 2025_02_05 Hr 19 | 69.0251 | 0.000337 | -1336.763 | 31.9625 | 659.7573 | 518.1115 | 103.6535 | 23.2785 | 0 | 153.2601 | 360.1205 | 146.3767 | 0 | 194.0058 | 279.0815 | 0 | 0 | 45.0242 | 0 | 0 | 0 | 0
2025_02_05 Hr 20 | 0 | 0 | 0 | 0 | 0 | 0 | 0 | 0 | 0 | 147.5385 | -14.2 | 0.0608 | 16 | 0 | 97.0029 | 97.0029 | 279.0815 | 0 | 0.04223 | 0.083 | 0.0946 | 0 | 0 | 0.88407 | 0.2448 | 45.9679 | 0 | 0 | 0 | 0 | 0 | 0 | 29.6975 | 69.2967 | 0 | 18.5248 | 0 | 1.1713 | 13.8469 | 1.88 | -1 | -4.2 | 19.8025 | 0 | 0 | 40.1829 | 40.1829 | 40.1829 | 40.1829 | 46.7243 | 33.8013 | 0 | 0 | 11.6885 | 20.1388 | 0 | 0 | 0 | 56.8278 | 1027.068 | 41.5937 | 75.8826 | 0 | 0.6146 | 0 | 14.755 | 3.422 | 0 | 1322.663 | 298.2408 | -21.17 | 8.686 | 10.005 | -1.77 | 20.8742 | 1.745 | 51.9914 | 2025-02-05 | 2025_02_05 Hr 20 | 69.8348 | 0.000281 | -1322.663 | 18.5248 | 655.1757 | 519.0552 | 106.6291 | 23.2785 | 0 | 153.0182 | 356.1233 | 146.0342 | 0 | 194.0058 | 279.0815 | 0 | 0 | 45.9679 | 0 | 0 | 0 | 0
2025_02_05 Hr 21 | 0 | 0 | 0 | 0 | 0 | 0 | 0 | 0 | 0 | 139.7808 | -14.2 | 0.0608 | 19 | 0 | 97.0029 | 97.0029 | 279.0815 | 3.79 | 0.04223 | 0.083 | 0.0946 | 0 | 0 | 0.88407 | 0.2448 | 45.9679 | 0 | 0 | 0 | 0 | 0 | 0 | 29.3698 | 68.5319 | 0 | 7.0716 | -2.6067 | 1.1713 | 13.8469 | 1.88 | -1 | -4.2 | 19.8025 | 0 | 0 | 38.1898 | 38.1898 | 38.1898 | 38.1898 | 44.4067 | 41.6988 | 0 | 0 | 11.6885 | 20.1388 | 0 | 0 | 0 | 54.8034 | 1011.717 | 41.1347 | 75.045 | 0 | 0.6146 | 0 | 14.755 | 3.422 | 0 | 1300.58 | 305.5676 | -21.17 | 8.686 | 10.005 | -1.77 | 20.6438 | 1.7257 | 51.3047 | 2025-02-05 | 2025_02_05 Hr 21 | 75.8945 | -6e-06 | -1300.58 | 4.4649 | 634.4891 | 522.8452 | 115.5022 | 23.2785 | 0 | 151.9256 | 338.0756 | 144.488 | 0 | 194.0058 | 279.0815 | 3.79 | 0 | 45.9679 | 0 | 0 | 0 | 0
2025_02_05 Hr 22 | 0 | 0 | 0 | 0 | 0 | 0 | 0 | 0 | 0 | 102.0334 | -14.2 | 0.0608 | 21 | 0 | 97.0029 | 97.0029 | 279.0815 | 0 | 0.04223 | 0.083 | 0.0946 | 0 | 0 | 0.88407 | 0.2448 | 45.9679 | 0 | 0 | 0 | 0 | 0 | 0 | 27.7749 | 64.8104 | 0 | 32.4844 | 0 | 1.1713 | 13.8469 | 1.88 | -1 | -4.2 | 19.8025 | 0 | 0 | 28.4918 | 28.4918 | 28.4918 | 28.4918 | 33.13 | 46.6479 | 0 | 0 | 11.6885 | 20.1388 | 0 | 0 | 0 | 59.8644 | 914.7949 | 38.9009 | 70.9699 | 0 | 0.6146 | 0 | 14.755 | 3.422 | 0 | 1236.163 | 310.0541 | -21.17 | 8.686 | 10.005 | -1.77 | 19.5228 | 1.632 | 48.3932 | 2025-02-05 | 2025_02_05 Hr 22 | 69.5619 | 0.000261 | -1236.163 | 32.4844 | 533.8329 | 519.0552 | 127.5123 | 23.2785 | 0 | 146.6092 | 250.2593 | 136.9644 | 0 | 194.0058 | 279.0815 | 0 | 0 | 45.9679 | 0 | 0 | 0 | 0
2025_02_05 Hr 23 | 0 | 0 | 0 | 0 | 0 | 0 | 0 | 0 | 0 | 67.3059 | 0 | 0.0608 | 21 | 0 | 97.0029 | 97.0029 | 272.0959 | 5.06 | 0.04223 | 0.083 | 0.0946 | 0 | 0 | 0.88407 | 0.2448 | 45.9679 | 0 | 0 | 0 | 0 | 0 | 0 | 26.3076 | 61.3866 | 0 | 39.5122 | 0 | 1.1713 | 13.8469 | 1.88 | -1 | -4.2 | 19.8025 | 0 | 0 | 19.5696 | 19.5696 | 19.5696 | 19.5696 | 22.7553 | 42.7518 | 0 | 0 | 11.6885 | 20.1388 | 0 | 0 | 0 | 75.7704 | 827.1873 | 36.8459 | 67.2207 | 0 | 0.6146 | 0 | 14.755 | 3.422 | 0 | 1174.872 | 315.1422 | -6.97 | 8.686 | 10.005 | -1.77 | 18.4914 | 1.5458 | 45.8814 | 2025-02-05 | 2025_02_05 Hr 23 | 74.5078 | -0.000294 | -1174.872 | 39.5122 | 455.4292 | 517.1296 | 139.5222 | 23.2785 | 0 | 141.7182 | 169.4685 | 144.2426 | 0 | 194.0058 | 272.0959 | 5.06 | 0 | 45.9679 | 0 | 0 | 0 | 0
2025_02_05 Hr 24 | 0 | 0 | 0 | 0 | 0 | 0 | 0 | 0 | 0 | 47.0525 | 0 | 0.0608 | 24 | 0 | 97.0029 | 97.0029 | 227.2725 | 0 | 0.04223 | 0.083 | 0.0946 | 0 | 0 | 0.88407 | 0.2448 | 45.9679 | 0 | 0 | 0 | 0 | 0 | 0 | 25.4519 | 59.3898 | 0 | 91.1676 | 0 | 1.1713 | 13.8469 | 1.88 | -1 | -4.2 | 19.8025 | 0 | 0 | 14.3661 | 14.3661 | 14.3661 | 14.3661 | 16.7048 | 43.6995 | 0 | 0 | 11.6885 | 20.1388 | 0 | 0 | 0 | 71.8662 | 727.3335 | 35.6474 | 65.0342 | 0 | 0.6146 | 0 | 14.755 | 3.422 | 0 | 1122.68 | 311.1489 | -6.97 | 8.686 | 10.005 | -1.77 | 17.8899 | 1.4955 | 43.1415 | 2025-02-05 | 2025_02_05 Hr 24 | 73.8409 | -5e-06 | -1122.68 | 91.1676 | 401.422 | 467.2462 | 139.5657 | 23.2785 | 0 | 138.8656 | 122.3505 | 140.2058 | 0 | 194.0058 | 227.2725 | 0 | 0 | 45.9679 | 0 | 0 | 0 | 0
2025_02_06 Hr 01 | 0 | 0 | 0 | 0 | 0 | 0 | 0 | 0 | 0 | 36.6934 | 0 | 0.0608 | 26 | 0 | 97.0029 | 97.0029 | 280.9386 | 0 | 0.04223 | 0.083 | 0.0946 | 0 | 0 | 0.88407 | 0.2448 | 45.9679 | 0 | 0 | 0 | 0 | 0 | 0 | 24.3789 | 56.8097 | 0 | 48.2762 | 0 | 1.1713 | 13.8961 | 1.88 | -1 | -4.2 | 20.0528 | 0 | 0 | 7.4918 | 7.4918 | 7.4918 | 7.4918 | 8.7114 | 37.6974 | 0 | 0 | 11.8357 | 20.398 | 0 | 0 | 0 | 77.7948 | 731.9436 | 34.5422 | 62.6396 | 0 | 0.6146 | 0 | 14.755 | 3.422 | 0 | 1082.372 | 309.1218 | -6.97 | 8.686 | 10.005 | -1.77 | 17.229 | 1.4434 | 42.1147 | 2025-02-06 | 2025_02_06 Hr 01 | 78.011 | -0.00031 | -1082.372 | 48.2762 | 348.4124 | 520.9123 | 141.4922 | 23.2785 | 0 | 135.6592 | 76.501 | 136.2522 | 0 | 194.0058 | 280.9386 | 0 | 0 | 45.9679 | 0 | 0 | 0 | 0
2025_02_06 Hr 02 | 0 | 0 | 0 | 0 | 0 | 0 | 0 | 0 | 0 | 39.9807 | 0 | 0.0608 | 26 | 0 | 97.0029 | 97.0029 | 227.6056 | 0 | 0.04223 | 0.083 | 0.0946 | 0 | 0 | 0.88407 | 0.2448 | 45.9679 | 0 | 0 | 0 | 0 | 0 | 0 | 24.9305 | 58.0949 | 0 | 67.4904 | 0 | 1.1713 | 13.8961 | 1.88 | -1 | -4.2 | 20.0528 | 0 | 0 | 10.8514 | 10.8514 | 10.8514 | 10.8514 | 12.6179 | 40.7511 | 0 | 0 | 11.8357 | 20.398 | 0 | 0 | 0 | 75.7704 | 701.0792 | 35.3237 | 64.0567 | 0 | 0.6146 | 0 | 14.755 | 3.422 | 0 | 1074.372 | 312.7721 | -6.97 | 8.686 | 10.005 | -1.77 | 17.6187 | 1.4761 | 41.5461 | 2025-02-06 | 2025_02_06 Hr 02 | 75.2403 | -0.000332 | -1074.372 | 67.4904 | 373.502 | 467.5793 | 142.5215 | 23.2785 | 0 | 137.4959 | 97.1329 | 138.8732 | 0 | 194.0058 | 227.6056 | 0 | 0 | 45.9679 | 0 | 0 | 0 | 0
2025_02_06 Hr 03 | 0 | 0 | 0 | 0 | 0 | 0 | 0 | 0 | 0 | 36.6934 | 0 | 0.0608 | 26 | 0 | 97.0029 | 97.0029 | 188.5001 | 0 | 0.04223 | 0.083 | 0.0946 | 0 | 0 | 0.88407 | 0.2448 | 45.9679 | 0 | 0 | 0 | 0 | 0 | 0 | 24.7775 | 57.7384 | 0 | 117.0064 | 0 | 1.1713 | 13.8961 | 1.88 | -1 | -4.2 | 20.0528 | 0 | 0 | 9.9196 | 9.9196 | 9.9196 | 9.9196 | 11.5344 | 38.7504 | 0 | 0 | 11.8357 | 20.398 | 0 | 0 | 0 | 82.7112 | 653.3666 | 35.1069 | 63.6636 | 0 | 0.6146 | 0 | 14.755 | 3.422 | 0 | 1080.388 | 316.9853 | -6.97 | 8.686 | 10.005 | -1.77 | 17.5106 | 1.467 | 41.1321 | 2025-02-06 | 2025_02_06 Hr 03 | 75.1182 | 0.000268 | -1080.388 | 117.0064 | 364.168 | 428.4738 | 147.4616 | 23.2785 | 0 | 136.9865 | 89.0352 | 138.1463 | 0 | 194.0058 | 188.5001 | 0 | 0 | 45.9679 | 0 | 0 | 0 | 0
2025_02_06 Hr 04 | 0 | 0 | 0 | 0 | 0 | 0 | 0 | 0 | 0 | 41.3174 | 0 | 0.0608 | 29 | 0 | 97.0029 | 97.0029 | 211.6263 | 0 | 0.04223 | 0.083 | 0.0946 | 0 | 0 | 0.88407 | 0.2448 | 45.9679 | 0 | 0 | 0 | 0 | 0 | 0 | 24.9865 | 58.2254 | 0 | 71.9549 | 0 | 1.1713 | 13.8961 | 1.88 | -1 | -4.2 | 20.0528 | 0 | 0 | 11.1926 | 11.1926 | 11.1926 | 11.1926 | 13.0146 | 41.6988 | 0 | 0 | 11.8357 | 20.398 | 0 | 0 | 0 | 77.7948 | 688.3847 | 35.403 | 64.2006 | 0 | 0.6146 | 0 | 14.755 | 3.422 | 0 | 1072.38 | 319.0104 | -6.97 | 8.686 | 10.005 | -1.77 | 17.6583 | 1.4794 | 41.4087 | 2025-02-06 | 2025_02_06 Hr 04 | 74.1696 | 2.5e-05 | -1072.38 | 71.9549 | 377.053 | 451.6 | 148.4936 | 23.2785 | 0 | 137.6824 | 100.2312 | 139.1394 | 0 | 194.0058 | 211.6263 | 0 | 0 | 45.9679 | 0 | 0 | 0 | 0
2025_02_06 Hr 05 | 0 | 0 | 0 | 0 | 0 | 0 | 0 | 0 | 0 | 62.2417 | 0 | 0.0608 | 32 | 0 | 97.0029 | 97.0029 | 204.8248 | 0 | 0.04223 | 0.083 | 0.0946 | 0 | 0 | 0.88407 | 0.2448 | 45.9679 | 0 | 0 | 0 | 0 | 0 | 0 | 25.8633 | 60.2687 | 0 | 41.1717 | 0 | 1.1713 | 13.8961 | 1.88 | -1 | -4.2 | 20.0528 | 0 | 0 | 16.5337 | 16.5337 | 16.5337 | 16.5337 | 19.2252 | 32.7483 | 0 | 0 | 11.8357 | 20.398 | 0 | 0 | 0 | 81.8436 | 733.0028 | 36.6454 | 66.4535 | 0 | 0.6146 | 0 | 14.755 | 3.422 | 0 | 1088.48 | 321.2756 | -6.97 | 8.686 | 10.005 | -1.77 | 18.278 | 1.5313 | 42.4493 | 2025-02-06 | 2025_02_06 Hr 05 | 73.0614 | -2e-05 | -1088.48 | 41.1717 | 432.6394 | 444.7985 | 146.5919 | 23.2785 | 0 | 140.6025 | 148.7306 | 143.3063 | 0 | 194.0058 | 204.8248 | 0 | 0 | 45.9679 | 0 | 0 | 0 | 0
2025_02_06 Hr 06 | 0 | 0 | 0 | 0 | 0 | 0 | 0 | 0 | 0 | 103.5762 | 0 | 0.0608 | 34 | 0 | 97.0029 | 97.0029 | 174.2163 | 0 | 0.04223 | 0.083 | 0.0946 | 0 | 0 | 0.88407 | 0.2448 | 45.9679 | 0 | 0 | 0 | 0 | 0 | 0 | 27.5954 | 64.305 | 0 | 41.0926 | -0.59234 | 1.1713 | 13.8961 | 1.88 | -1 | -4.2 | 20.0528 | 0 | 0 | 27.0847 | 27.0847 | 27.0847 | 27.0847 | 31.4939 | 36.7497 | 0 | 0 | 11.8357 | 20.398 | 0 | 0 | 0 | 83.7234 | 803.9699 | 39.0996 | 70.9041 | 0 | 0.6146 | 0 | 14.755 | 3.422 | 0 | 1174.888 | 337.3882 | -6.97 | 8.686 | 10.005 | -1.77 | 19.5021 | 1.6339 | 45.869 | 2025-02-06 | 2025_02_06 Hr 06 | 70.3565 | 0.0003268 | -1174.888 | 40.5003 | 542.4465 | 414.19 | 154.4731 | 23.2785 | 0 | 146.371 | 244.5378 | 151.5377 | 0 | 194.0058 | 174.2163 | 0 | 0 | 45.9679 | 0 | 0 | 0 | 0
2025_02_06 Hr 07 | 0 | 0 | 0 | 0 | 0 | 0 | 0 | 0 | 0 | 157.712 | -14.2 | 0.0608 | 33 | 0 | 97.0029 | 97.0029 | 198.1429 | 3.79 | 0.04223 | 0.083 | 0.0946 | 0 | 0 | 0.88407 | 0.2448 | 40.7582 | 0 | 0 | 0 | 0 | 0 | 0 | 29.864 | 69.5913 | 0 | 27.8302 | -14.9113 | 1.1713 | 13.8961 | 1.88 | -1 | -4.2 | 20.0528 | 0 | 0 | 40.9034 | 40.9034 | 40.9034 | 40.9034 | 47.5621 | 33.8013 | 0 | 0 | 11.8357 | 20.398 | 0 | 0 | 0 | 83.7234 | 959.5106 | 42.3139 | 76.7329 | 0 | 0.6146 | 0 | 14.755 | 3.422 | 0 | 1295.48 | 344.2205 | -21.17 | 8.686 | 10.005 | -1.77 | 21.1053 | 1.7682 | 50.9921 | 2025-02-06 | 2025_02_06 Hr 07 | 82.9306 | -1.6e-05 | -1295.48 | 12.9189 | 672.0609 | 436.6969 | 150.5247 | 23.2785 | 0 | 153.9259 | 370.0167 | 148.1184 | 0 | 194.0058 | 198.1429 | 3.79 | 0 | 40.7582 | 0 | 0 | 0 | 0
2025_02_06 Hr 08 | 0 | 0 | 0 | 0 | 0 | 0 | 0 | 0 | 0 | 182.852 | -14.2 | 0.0608 | 35 | 0 | 97.0029 | 97.0029 | 197.3516 | 6.3163 | 0.04223 | 0.083 | 0.0946 | 0 | 0 | 0.88407 | 0.2448 | 26.375 | 0 | 0 | 0 | 0 | 0 | 0 | 30.9175 | 72.0463 | 0 | 24.454 | -1.3397 | 1.1713 | 13.8961 | 1.88 | -1 | -4.2 | 20.0528 | 0 | 0 | 47.3206 | 47.3206 | 47.3206 | 47.3206 | 55.024 | 32.7483 | 0 | 0 | 11.8357 | 20.398 | 0 | 0 | 0 | 81.8436 | 1008.642 | 43.8066 | 79.4398 | 0 | 0.6146 | 0 | 14.755 | 3.422 | 0 | 1358.88 | 348.2941 | -21.17 | 8.686 | 10.005 | -1.77 | 21.8498 | 1.8306 | 53.3606 | 2025-02-06 | 2025_02_06 Hr 08 | 88.1259 | -1.7e-05 | -1358.88 | 23.1143 | 738.8466 | 424.0487 | 149.5919 | 23.2785 | 0 | 157.4343 | 428.2874 | 153.1248 | 0 | 194.0058 | 197.3516 | 6.3163 | 0 | 26.375 | 0 | 0 | 0 | 0
2025_02_06 Hr 09 | 3.1027 | 0 | 0 | 0 | 0 | 0 | 0 | 0 | 0 | 163.213 | -14.2 | 0.0608 | 29 | 0 | 97.0029 | 97.0029 | 0 | 0 | 0.04223 | 0.083 | 0.0946 | 0 | 0 | 0.88407 | 0.2448 | 19.8064 | 0 | 0 | 0 | 0 | 0 | 0 | 30.0945 | 70.1285 | 0 | 271.998 | 0 | 1.1713 | 13.8961 | 2.37 | -1 | -4.2 | 20.0528 | 0 | 0 | 42.3076 | 42.3076 | 42.3076 | 42.3076 | 49.1949 | 29.7999 | 0 | 0 | 11.8357 | 20.398 | 0 | 0 | 0 | 83.7234 | 750.144 | 42.6405 | 77.3252 | 0 | 0.6146 | -3.1027 | 14.755 | 3.422 | 0 | 1338.287 | 340.4173 | -24.2727 | 8.686 | 10.005 | -1.77 | 21.2682 | 1.7818 | 49.2794 | 2025-02-06 | 2025_02_06 Hr 09 | 68.1544 | -0.000418 | -1338.287 | 271.998 | 686.6746 | 213.8122 | 142.5233 | 23.2785 | 0 | 154.6936 | 382.7671 | 149.2139 | 0 | 194.0058 | 0 | 0 | 0 | 19.8064 | 0 | 0 | 0 | 0
2025_02_06 Hr 10 | 5.169 | 0.00024 | 0.006768 | 0 | 0 | 0 | 0 | 0 | 0 | 129.6416 | -14.2 | 0.0608 | 24 | 0 | 97.0029 | 97.0029 | 0 | 0 | 0.04223 | 0.083 | 0.0946 | 0 | 0 | 0.88407 | 0.2448 | 22.0267 | 0 | 0 | 0 | 0 | 0 | 0 | 28.6877 | 66.8503 | 0 | 336.749 | 0 | 1.1713 | 13.8961 | 2.37 | -1 | -4.2 | 20.0528 | 0 | 0 | 33.7382 | 33.7382 | 33.7382 | 33.7382 | 39.2304 | 33.8013 | 0 | 0 | 11.8357 | 20.398 | 0 | 0 | 0 | 82.7112 | 669.8724 | 40.6472 | 73.7106 | 0 | 0.6146 | -5.169 | 14.755 | 3.422 | 0 | 1314.07 | 333.7876 | -26.339 | 8.686 | 10.005 | -1.77 | 20.274 | 1.6986 | 47.4715 | 2025-02-06 | 2025_02_06 Hr 10 | 60.5206 | 6e-06 | -1314.07 | 336.749 | 597.4905 | 216.0325 | 140.5195 | 23.2785 | 0 | 150.0085 | 304.9536 | 142.5284 | 0 | 194.0058 | 0 | 0 | 0 | 22.0267 | 0 | 0 | 0 | 0
2025_02_06 Hr 11 | 8.8207 | 0.000795 | 0.022419 | 0 | 0 | 0 | 0 | 0 | 0 | 107.8433 | -14.2 | 0.0608 | 18 | 0 | 97.0029 | 97.0029 | 0 | 0 | 0.04223 | 0.083 | 0.0946 | 0 | 0 | 0.88407 | 0.2448 | 16.1487 | 0 | 0 | 0 | 0 | 0 | 0 | 27.7742 | 64.7216 | 0 | 395.5363 | 0 | 1.1713 | 13.8961 | 2.37 | -1 | -4.2 | 20.0528 | 0 | 0 | 28.1739 | 28.1739 | 28.1739 | 28.1739 | 32.7604 | 31.8006 | 0 | 0 | 11.8357 | 20.398 | 0 | 0 | 0 | 82.7112 | 610.4429 | 39.353 | 71.3635 | 0 | 0.6146 | -8.8207 | 14.755 | 3.422 | 0 | 1301.087 | 325.0981 | -29.9907 | 8.686 | 10.005 | -1.77 | 19.6285 | 1.6445 | 46.1854 | 2025-02-06 | 2025_02_06 Hr 11 | 58.0367 | -0.000352 | -1301.087 | 395.5363 | 539.5823 | 210.1546 | 132.535 | 23.2785 | 0 | 146.9665 | 254.4283 | 138.1874 | 0 | 194.0058 | 0 | 0 | 0 | 16.1487 | 0 | 0 | 0 | 0
2025_02_06 Hr 12 | 8.8207 | 0.001635 | 0.046107 | 0 | 0 | 0 | 0 | 0 | 0 | 82.035 | -14.2 | 0.0608 | 16 | 0 | 97.0029 | 97.0029 | 0 | 0 | 0.04223 | 0.083 | 0.0946 | 0 | 0 | 0.88407 | 0.2448 | 15.234 | 0 | 0 | 0 | 0 | 0 | 0 | 26.6927 | 62.2015 | 0 | 408.5821 | 0 | 1.1713 | 13.8961 | 2.37 | -1 | -4.2 | 20.0528 | 0 | 0 | 21.5861 | 21.5861 | 21.5861 | 21.5861 | 25.1001 | 35.802 | 0 | 0 | 11.8357 | 20.398 | 0 | 0 | 0 | 78.807 | 546.1303 | 37.8206 | 68.5847 | 0 | 0.6146 | -8.8207 | 14.755 | 3.422 | 0 | 1242.778 | 318.0566 | -29.9907 | 8.686 | 10.005 | -1.77 | 18.8641 | 1.5804 | 43.7121 | 2025-02-06 | 2025_02_06 Hr 12 | 56.0259 | 0.000322 | -1242.778 | 408.5821 | 471.0211 | 209.2398 | 130.6567 | 23.2785 | 0 | 143.3648 | 194.6084 | 133.0479 | 0 | 194.0058 | 0 | 0 | 0 | 15.234 | 0 | 0 | 0 | 0
2025_02_06 Hr 13 | 8.3033 | 0.00192 | 0.054144 | 0 | 0 | 0 | 0 | 0 | 0 | 76.8424 | -14.2 | 0.0608 | 16 | 0 | 97.0029 | 97.0029 | 0 | 0 | 0.04223 | 0.083 | 0.0946 | 0 | 0 | 0.88407 | 0.2448 | 16.2128 | 0 | 0 | 0 | 0 | 0 | 0 | 26.4751 | 61.6944 | 0 | 442.5293 | 0 | 1.1713 | 13.8961 | 2.37 | -1 | -4.2 | 20.0528 | 0 | 0 | 20.2607 | 20.2607 | 20.2607 | 20.2607 | 23.5589 | 36.7497 | 0 | 0 | 11.8357 | 20.398 | 0 | 0 | 0 | 79.8192 | 534.3569 | 37.5123 | 68.0256 | 0 | 0.6146 | -8.3033 | 14.755 | 3.422 | 0 | 1265.878 | 318.4654 | -29.4733 | 8.686 | 10.005 | -1.77 | 18.7104 | 1.5675 | 44.1773 | 2025-02-06 | 2025_02_06 Hr 13 | 54.7746 | 0.000321 | -1265.878 | 442.5293 | 457.2269 | 210.2186 | 132.625 | 23.2785 | 0 | 142.6401 | 182.5729 | 132.0139 | 0 | 194.0058 | 0 | 0 | 0 | 16.2128 | 0 | 0 | 0 | 0
2025_02_06 Hr 14 | 9.3314 | 0.002475 | 0.069795 | 0 | 0 | 0 | 0 | 0 | 0 | 57.3063 | -14.2 | 0.0608 | 19 | 0 | 97.0029 | 97.0029 | 0 | 0 | 0.04223 | 0.083 | 0.0946 | 0 | 0 | 0.88407 | 0.2448 | 17.5196 | 0 | 0 | 0 | 0 | 0 | 0 | 25.6565 | 59.7867 | 0 | 467.971 | 0 | 1.1713 | 13.8961 | 2.37 | -1 | -4.2 | 20.0528 | 0 | 0 | 15.2739 | 15.2739 | 15.2739 | 15.2739 | 17.7603 | 40.7511 | 0 | 0 | 11.8357 | 20.398 | 0 | 0 | 0 | 81.8436 | 487.671 | 36.3524 | 65.9221 | 0 | 0.6146 | -9.3314 | 14.755 | 3.422 | 0 | 1249.77 | 324.6294 | -30.5014 | 8.686 | 10.005 | -1.77 | 18.1318 | 1.5191 | 43.2067 | 2025-02-06 | 2025_02_06 Hr 14 | 55.3296 | -2.5e-05 | -1249.77 | 467.971 | 405.3281 | 211.5254 | 141.667 | 23.2785 | 0 | 139.9138 | 137.2909 | 128.1234 | 0 | 194.0058 | 0 | 0 | 0 | 17.5196 | 0 | 0 | 0 | 0
2025_02_06 Hr 15 | 9.8555 | 0.00198 | 0.055836 | 0 | 0 | 0 | 0 | 0 | 0 | 58.5915 | -14.2 | 0.0608 | 24 | 0 | 97.0029 | 97.0029 | 0 | 0 | 0.04223 | 0.083 | 0.0946 | 0 | 0 | 0.88407 | 0.2448 | 19.0201 | 0 | 0 | 0 | 0 | 0 | 0 | 25.7103 | 59.9122 | 0 | 449.1785 | 0 | 1.1713 | 13.8961 | 2.37 | -1 | -4.2 | 20.0528 | 0 | 0 | 15.602 | 15.602 | 15.602 | 15.602 | 18.1418 | 40.7511 | 0 | 0 | 11.8357 | 20.398 | 0 | 0 | 0 | 84.7356 | 492.316 | 36.4287 | 66.0605 | 0 | 0.6146 | -9.8555 | 14.755 | 3.422 | 0 | 1243.77 | 333.3009 | -31.0255 | 8.686 | 10.005 | -1.77 | 18.1699 | 1.5223 | 43.2171 | 2025-02-06 | 2025_02_06 Hr 15 | 55.8937 | -3e-05 | -1243.77 | 449.1785 | 408.7425 | 213.0259 | 149.5445 | 23.2785 | 0 | 140.0931 | 140.27 | 128.3794 | 0 | 194.0058 | 0 | 0 | 0 | 19.0201 | 0 | 0 | 0 | 0
2025_02_06 Hr 16 | 8.3 | 0.00066 | 0.018612 | 0 | 0 | 0 | 0 | 0 | 0 | 59.774 | -14.2 | 0.0608 | 26 | 0 | 97.0029 | 97.0029 | 0 | 0 | 0.04223 | 0.083 | 0.0946 | 0 | 0 | 0.88407 | 0.2448 | 19.0201 | 0 | 0 | 0 | 0 | 0 | 0 | 25.7599 | 60.0277 | 0 | 414.8542 | 0 | 1.1713 | 13.8961 | 2.37 | -1 | -4.2 | 20.0528 | 0 | 0 | 15.9038 | 15.9038 | 15.9038 | 15.9038 | 18.4928 | 32.7483 | 0 | 0 | 11.8357 | 20.398 | 0 | 0 | 0 | 86.76 | 495.1846 | 36.4989 | 66.1878 | 0 | 0.6146 | -8.3 | 14.755 | 3.422 | 0 | 1208.57 | 328.0012 | -29.47 | 8.686 | 10.005 | -1.77 | 18.2049 | 1.5252 | 42.2793 | 2025-02-06 | 2025_02_06 Hr 16 | 55.4024 | -3e-05 | -1208.57 | 414.8542 | 411.8837 | 213.0259 | 145.5276 | 23.2785 | 0 | 140.2581 | 143.0107 | 128.6148 | 0 | 194.0058 | 0 | 0 | 0 | 19.0201 | 0 | 0 | 0 | 0
2025_02_06 Hr 17 | 0 | 0.00033 | 0.009306 | 0 | 0 | 0 | 0 | 0 | 0 | 82.6519 | -14.2 | 0.0608 | 27 | 0 | 97.0029 | 97.0029 | 0 | 0 | 0.04223 | 0.083 | 0.0946 | 0 | 0 | 0.88407 | 0.2448 | 28.4264 | 0 | 0 | 0 | 0 | 0 | 0 | 26.7186 | 62.2617 | 0 | 384.7569 | 0 | 1.1713 | 13.8961 | 2.37 | -1 | -4.2 | 20.0528 | 0 | 0 | 21.7436 | 21.7436 | 21.7436 | 21.7436 | 25.2832 | 28.8522 | 0 | 0 | 11.8357 | 20.398 | 0 | 0 | 0 | 87.7722 | 560.8019 | 37.8572 | 68.6511 | 0 | 0.6146 | 0 | 14.755 | 3.422 | 0 | 1246.762 | 322.3729 | -21.17 | 8.686 | 10.005 | -1.77 | 18.8824 | 1.582 | 44.1829 | 2025-02-06 | 2025_02_06 Hr 17 | 59.5807 | -0.000303 | -1246.762 | 384.7569 | 472.66 | 222.4322 | 143.634 | 23.2785 | 0 | 143.4509 | 196.0384 | 133.1708 | 0 | 194.0058 | 0 | 0 | 0 | 28.4264 | 0 | 0 | 0 | 0
2025_02_06 Hr 18 | 1.5505 | 3e-05 | 0.000846 | 0 | 0 | 0 | 0 | 0 | 0 | 127.0196 | -14.2 | 0.0608 | 25 | 0 | 97.0029 | 97.0029 | 0 | 0 | 0.04223 | 0.083 | 0.0946 | 0 | 0 | 0.88407 | 0.2448 | 37.8331 | 0 | 0 | 0 | 0 | 0 | 0 | 28.5778 | 66.5942 | 0 | 346.02 | 0 | 1.1713 | 13.8961 | 2.37 | -1 | -4.2 | 20.0528 | 0 | 0 | 33.0689 | 33.0689 | 33.0689 | 33.0689 | 38.4522 | 29.7999 | 0 | 0 | 11.8357 | 20.398 | 0 | 0 | 0 | 83.7234 | 679.2297 | 40.4915 | 73.4283 | 0 | 0.6146 | -1.5505 | 14.755 | 3.422 | 0 | 1330.187 | 327.6575 | -22.7205 | 8.686 | 10.005 | -1.77 | 20.1964 | 1.692 | 47.9857 | 2025-02-06 | 2025_02_06 Hr 18 | 66.4047 | -0.000342 | -1330.187 | 346.02 | 590.5251 | 231.8389 | 138.5242 | 23.2785 | 0 | 149.6426 | 298.8762 | 142.0063 | 0 | 194.0058 | 0 | 0 | 0 | 37.8331 | 0 | 0 | 0 | 0
2025_02_06 Hr 19 | 0 | 0 | 0 | 0 | 0 | 0 | 0 | 0 | 0 | 126.5055 | -14.2 | 0.0608 | 28 | 0 | 97.0029 | 97.0029 | 0 | 0 | 0.04223 | 0.083 | 0.0946 | 0 | 0 | 0.88407 | 0.2448 | 45.3468 | 0 | 0 | 0 | 0 | 0 | 0 | 28.5563 | 66.544 | 0 | 348.9168 | 0 | 1.1713 | 13.8961 | 2.37 | -1 | -4.2 | 20.0528 | 0 | 0 | 32.9376 | 32.9376 | 32.9376 | 32.9376 | 38.2996 | 26.8515 | 0 | 0 | 11.8357 | 20.398 | 0 | 0 | 0 | 82.7112 | 685.4792 | 40.461 | 73.3729 | 0 | 0.6146 | 0 | 14.755 | 3.422 | 0 | 1338.27 | 325.044 | -21.17 | 8.686 | 10.005 | -1.77 | 20.1811 | 1.6908 | 48.2666 | 2025-02-06 | 2025_02_06 Hr 19 | 73.9838 | -2.3e-05 | -1338.27 | 348.9168 | 589.1593 | 239.3526 | 137.5627 | 23.2785 | 0 | 149.5709 | 297.6846 | 141.9039 | 0 | 194.0058 | 0 | 0 | 0 | 45.3468 | 0 | 0 | 0 | 0
2025_02_06 Hr 20 | 0 | 0 | 0 | 0 | 0 | 0 | 0 | 0 | 0 | 97.6639 | -14.2 | 0.0608 | 21 | 0 | 97.0029 | 97.0029 | 0 | 0 | 0.04223 | 0.083 | 0.0946 | 0 | 0 | 0.88407 | 0.2448 | 45.9679 | 0 | 0 | 0 | 0 | 0 | 0 | 27.3477 | 63.7276 | 0 | 394.7853 | 0 | 1.1713 | 13.8961 | 2.37 | -1 | -4.2 | 20.0528 | 0 | 0 | 25.5756 | 25.5756 | 25.5756 | 25.5756 | 29.739 | 32.7483 | 0 | 0 | 11.8357 | 20.398 | 0 | 0 | 0 | 84.7356 | 615.2247 | 38.7486 | 70.2675 | 0 | 0.6146 | 0 | 14.755 | 3.422 | 0 | 1309.062 | 320.2216 | -21.17 | 8.686 | 10.005 | -1.77 | 19.327 | 1.6192 | 46.5101 | 2025-02-06 | 2025_02_06 Hr 20 | 62.9017 | -0.000333 | -1309.062 | 394.7853 | 512.5403 | 239.9737 | 138.4839 | 23.2785 | 0 | 145.5459 | 230.8341 | 136.1603 | 0 | 194.0058 | 0 | 0 | 0 | 45.9679 | 0 | 0 | 0 | 0
2025_02_06 Hr 21 | 0 | 0 | 0 | 0 | 0 | 0 | 0 | 0 | 0 | 81.3666 | -14.2 | 0.0608 | 19 | 0 | 97.0029 | 97.0029 | 0 | 0 | 0.04223 | 0.083 | 0.0946 | 0 | 0 | 0.88407 | 0.2448 | 38.1533 | 0 | 0 | 0 | 0 | 0 | 0 | 26.6647 | 62.1362 | 0 | 411.7014 | 0 | 1.1713 | 13.8961 | 2.37 | -1 | -4.2 | 20.0528 | 0 | 0 | 21.4155 | 21.4155 | 21.4155 | 21.4155 | 24.9018 | 36.7497 | 0 | 0 | 11.8357 | 20.398 | 0 | 0 | 0 | 84.7356 | 567.3611 | 37.7809 | 68.5127 | 0 | 0.6146 | 0 | 14.755 | 3.422 | 0 | 1276.87 | 318.9775 | -21.17 | 8.686 | 10.005 | -1.77 | 18.8444 | 1.5788 | 45.0168 | 2025-02-06 | 2025_02_06 Hr 21 | 58.3796 | 1.2e-05 | -1276.87 | 411.7014 | 469.2456 | 232.1591 | 140.4853 | 23.2785 | 0 | 143.2715 | 193.0593 | 132.9148 | 0 | 194.0058 | 0 | 0 | 0 | 38.1533 | 0 | 0 | 0 | 0
2025_02_06 Hr 22 | 0 | 0 | 0 | 0 | 0 | 0 | 0 | 0 | 0 | 54.7871 | -14.2 | 0.0608 | 17 | 0 | 97.0029 | 97.0029 | 0 | 0 | 0.04223 | 0.083 | 0.0946 | 0 | 0 | 0.88407 | 0.2448 | 16.5404 | 0 | 0 | 0 | 0 | 0 | 0 | 25.5509 | 59.5407 | 0 | 455.6725 | 0 | 1.1713 | 13.8961 | 2.37 | -1 | -4.2 | 20.0528 | 0 | 0 | 14.6308 | 14.6308 | 14.6308 | 14.6308 | 17.0126 | 33.8013 | 0 | 0 | 11.8357 | 20.398 | 0 | 0 | 0 | 84.7356 | 480.4315 | 36.2028 | 65.6509 | 0 | 0.6146 | 0 | 14.755 | 3.422 | 0 | 1223.67 | 308.7361 | -21.17 | 8.686 | 10.005 | -1.77 | 18.0572 | 1.5128 | 42.3383 | 2025-02-06 | 2025_02_06 Hr 22 | 57.306 | 4.5e-05 | -1223.67 | 455.6725 | 398.6359 | 210.5462 | 135.5369 | 23.2785 | 0 | 139.5622 | 131.4519 | 127.6217 | 0 | 194.0058 | 0 | 0 | 0 | 16.5404 | 0 | 0 | 0 | 0
2025_02_06 Hr 23 | 0 | 0 | 0 | 0 | 0 | 0 | 0 | 0 | 0 | 36.6934 | 0 | 0.0608 | 14 | 0 | 97.0029 | 97.0029 | 0 | 0 | 0.04223 | 0.083 | 0.0946 | 0 | 0 | 0.88407 | 0.2448 | 19.0226 | 0 | 0 | 0 | 0 | 0 | 0 | 24.2432 | 56.4934 | 0 | 440.4505 | 0 | 1.1713 | 13.8961 | 2.37 | -1 | -4.2 | 20.0528 | 0 | 0 | 6.6651 | 6.6651 | 6.6651 | 6.6651 | 7.7501 | 38.7504 | 0 | 0 | 11.8357 | 20.398 | 0 | 0 | 0 | 83.7234 | 419.3394 | 34.3499 | 62.2908 | 0 | 0.6146 | 0 | 14.755 | 3.422 | 0 | 1156.278 | 303.4584 | -6.97 | 8.686 | 10.005 | -1.77 | 17.133 | 1.4354 | 39.8783 | 2025-02-06 | 2025_02_06 Hr 23 | 65.6605 | 0.00031 | -1156.278 | 440.4505 | 343.047 | 213.0284 | 136.4738 | 23.2785 | 0 | 135.2072 | 72.2327 | 135.6072 | 0 | 194.0058 | 0 | 0 | 0 | 19.0226 | 0 | 0 | 0 | 0
2025_02_06 Hr 24 | 0 | 0 | 0 | 0 | 0 | 0 | 0 | 0 | 0 | 36.6934 | 0 | 0.0608 | 11 | 0 | 97.0029 | 97.0029 | 0 | 0 | 0.04223 | 0.083 | 0.0946 | 0 | 0 | 0.88407 | 0.2448 | 19.8064 | 0 | 0 | 0 | 0 | 0 | 0 | 23.2264 | 54.1238 | 0 | 421.6821 | 0 | 1.1713 | 13.8961 | 2.37 | -1 | -4.2 | 20.0528 | 0 | 0 | 0.47094 | 0.47094 | 0.47094 | 0.47094 | 0.5476 | 45.7002 | 0 | 0 | 11.8357 | 20.398 | 0 | 0 | 0 | 85.7478 | 384.7577 | 32.9091 | 59.6781 | 0 | 0.6146 | 0 | 14.755 | 3.422 | 0 | 1104.07 | 304.6003 | -6.97 | 8.686 | 10.005 | -1.77 | 16.4144 | 1.3752 | 38.0645 | 2025-02-06 | 2025_02_06 Hr 24 | 66.3837 | 3.1e-05 | -1104.07 | 421.6821 | 302.8492 | 213.8122 | 142.448 | 23.2785 | 0 | 131.8207 | 40.2536 | 130.7748 | 0 | 194.0058 | 0 | 0 | 0 | 19.8064 | 0 | 0 | 0 | 0
2025_02_07 Hr 01 | 0 | 0 | 0 | 3.6061 | 3.5555 | 3.639 | 3.7656 | 3.7904 | 3.8622 | 36.6934 | 0 | 0.0608 | 9 | 0 | 97.0029 | 97.0029 | 219.1058 | 15.18 | 0.04223 | 0.083 | 0.0946 | 0 | 0 | 0.88407 | 0.2448 | 29.2114 | 0 | 211.6634 | 0 | 0 | 0 | 0 | 23.7364 | 55.2387 | 0 | 0 | -259.6957 | 1.1713 | 13.8992 | 0 | -1 | -4.2 | 20.3032 | 0 | 0 | 2.6979 | 2.6979 | 2.6979 | 2.6979 | 3.1371 | 51.7023 | 0 | 0 | 11.9829 | 19.2976 | 0 | 76.5327 | 76.5327 | 83.7234 | 1028.919 | 31.7823 | 57.28 | 0 | 0.6146 | 0 | 14.755 | 3.422 | 0 | 1063.492 | 301.2383 | -6.97 | 8.686 | 10.005 | -1.77 | 15.7526 | 1.3228 | 45.397 | 2025-02-07 | 2025_02_07 Hr 01 | 69.5018 | -0.000315 | -1063.492 | -259.6957 | 311.0325 | 844.4507 | 144.4257 | 23.2785 | 0 | 133.8463 | 51.7509 | 125.4352 | 22.2189 | 194.0058 | 219.1058 | 15.18 | 0 | 29.2114 | 211.6634 | 0 | 153.0654 | 0
2025_02_07 Hr 02 | 0 | 0 | 0 | 3.6061 | 3.5555 | 3.639 | 3.7656 | 3.7904 | 3.8622 | 36.6934 | 0 | 0.0608 | 8 | 0 | 97.0029 | 97.0029 | 280.2013 | 15.18 | 0.04223 | 0.083 | 0.0946 | 0 | 0 | 0.88407 | 0.2448 | 38.6164 | 0 | 247.9653 | 0 | 0 | 0 | 0 | 23.5625 | 54.834 | 0 | 0 | -358.689 | 1.1713 | 13.8992 | 0 | -1 | -4.2 | 20.3032 | 0 | 0 | 1.7069 | 1.7069 | 1.7069 | 1.7069 | 1.9848 | 50.6493 | 0 | 0 | 11.9829 | 19.2976 | 0 | 78.3093 | 78.3093 | 77.7948 | 1133.58 | 31.5494 | 56.8603 | 0 | 0.6146 | 0 | 14.755 | 3.422 | 0 | 1060.4 | 292.4791 | -6.97 | 8.686 | 10.005 | -1.77 | 15.6372 | 1.3131 | 46.5775 | 2025-02-07 | 2025_02_07 Hr 02 | 65.745 | -1e-06 | -1060.4 | -358.689 | 304.5601 | 954.8063 | 136.4441 | 23.2785 | 0 | 133.2677 | 46.6348 | 124.6576 | 22.2189 | 194.0058 | 280.2013 | 15.18 | 0 | 38.6164 | 247.9653 | 0 | 156.6186 | 0
2025_02_07 Hr 03 | 0 | 0 | 0 | 3.6061 | 3.5555 | 3.639 | 3.7656 | 3.7904 | 3.8622 | 36.6934 | 0 | 0.0608 | 8 | 0 | 97.0029 | 97.0029 | 280.994 | 15.18 | 0.04223 | 0.083 | 0.0946 | 0 | 0 | 0.88407 | 0.2448 | 45.6 | 0 | 247.9653 | 0 | 0 | 0 | 0 | 23.3006 | 54.2243 | 0 | 0 | -346.8613 | 1.1713 | 13.8992 | 0 | -1 | -4.2 | 20.3032 | 0 | 0 | 0.21403 | 0.21403 | 0.21403 | 0.21403 | 0.24887 | 43.6995 | 0 | 0 | 11.9829 | 19.2976 | 0 | 78.3093 | 78.3093 | 53.7912 | 1132.777 | 31.1987 | 56.2281 | 0 | 0.6146 | 0 | 14.755 | 3.422 | 0 | 1039.3 | 260.3543 | -6.97 | 8.686 | 10.005 | -1.77 | 15.4634 | 1.2985 | 45.589 | 2025-02-07 | 2025_02_07 Hr 03 | 65.6605 | 3.1e-05 | -1039.3 | -346.8613 | 294.8095 | 962.5826 | 105.4907 | 23.2785 | 0 | 132.396 | 38.9273 | 123.4862 | 22.2189 | 194.0058 | 280.994 | 15.18 | 0 | 45.6 | 247.9653 | 0 | 156.6186 | 0
2025_02_07 Hr 04 | 0 | 0 | 0 | 3.6061 | 3.5555 | 3.639 | 3.7656 | 3.7904 | 3.8622 | 36.6934 | 0 | 0.0608 | 10 | 0 | 97.0029 | 97.0029 | 280.994 | 15.18 | 0.04223 | 0.083 | 0.0946 | 0 | 0 | 0.88407 | 0.2448 | 45.9679 | 0 | 247.9653 | 0 | 0 | 0 | 0 | 23.8448 | 55.491 | 0 | 0 | -368.4222 | 1.1713 | 13.8992 | 0 | -1 | -4.2 | 20.3032 | 0 | 0 | 3.3156 | 3.3156 | 3.3156 | 3.3156 | 3.8554 | 41.6988 | 0 | 0 | 11.9829 | 19.2976 | 0 | 78.3093 | 78.3093 | 58.8522 | 1150.969 | 31.9274 | 57.5416 | 0 | 0.6146 | 0 | 14.755 | 3.422 | 0 | 1043.425 | 267.8484 | -6.97 | 8.686 | 10.005 | -1.77 | 15.8246 | 1.3288 | 46.0355 | 2025-02-07 | 2025_02_07 Hr 04 | 65.6605 | 0 | -1043.425 | -368.4222 | 315.0672 | 962.9505 | 110.551 | 23.2785 | 0 | 134.207 | 54.9402 | 125.92 | 22.2189 | 194.0058 | 280.994 | 15.18 | 0 | 45.9679 | 247.9653 | 0 | 156.6186 | 0
2025_02_07 Hr 05 | 0 | 0 | 0 | 3.6061 | 3.5555 | 3.639 | 3.7656 | 3.7904 | 3.8622 | 36.6934 | 0 | 0.0608 | 13 | 0 | 97.0029 | 97.0029 | 280.994 | 15.18 | 0.04223 | 0.083 | 0.0946 | 0 | 0 | 0.88407 | 0.2448 | 45.5766 | 0 | 247.9653 | 0 | 0 | 0 | 0 | 24.2243 | 56.3739 | 0 | 0 | -333.9478 | 1.1713 | 13.8992 | 0 | -1 | -4.2 | 20.3032 | 0 | 0 | 5.4778 | 5.4778 | 5.4778 | 5.4778 | 6.3695 | 37.6974 | 0 | 0 | 11.9829 | 19.2976 | 0 | 78.3093 | 78.3093 | 55.8156 | 1163.003 | 32.4355 | 58.4572 | 0 | 0.6146 | 0 | 14.755 | 3.422 | 0 | 1087.592 | 265.507 | -6.97 | 8.686 | 10.005 | -1.77 | 16.0764 | 1.3499 | 47.3253 | 2025-02-07 | 2025_02_07 Hr 05 | 65.6605 | -0.000292 | -1087.592 | -333.9478 | 329.1888 | 962.5592 | 106.513 | 23.2785 | 0 | 135.4694 | 66.1028 | 127.6166 | 22.2189 | 194.0058 | 280.994 | 15.18 | 0 | 45.5766 | 247.9653 | 0 | 156.6186 | 0
2025_02_07 Hr 06 | 0 | 0 | 0 | 3.6061 | 3.5555 | 3.639 | 3.7656 | 3.7904 | 3.8622 | 44.8232 | 0 | 0.0608 | 16 | 0 | 97.0029 | 97.0029 | 280.994 | 15.18 | 0.04223 | 0.083 | 0.0946 | 0 | 0 | 0.88407 | 0.2448 | 45.9679 | 0 | 247.9653 | 0 | 25.57 | 0 | 0 | 25.7397 | 59.9006 | 0 | 0 | -331.186 | 1.1713 | 13.8992 | 0 | -1 | -4.2 | 20.3032 | 0 | 0 | 14.1134 | 14.1134 | 14.1134 | 14.1134 | 16.4109 | 29.7999 | 0 | 0 | 11.9829 | 19.2976 | 0 | 78.3093 | 78.3093 | 48.8748 | 1246.719 | 34.4646 | 62.1142 | 0 | 0.6146 | 0 | 14.755 | 3.422 | 0 | 1169.008 | 260.4449 | -6.97 | 8.686 | 10.005 | -1.77 | 17.0821 | 1.4344 | 50.5028 | 2025-02-07 | 2025_02_07 Hr 06 | 65.6605 | 0.000389 | -1169.008 | -331.186 | 393.7207 | 988.5205 | 94.6747 | 23.2785 | 0 | 140.5115 | 118.8164 | 134.3928 | 22.2189 | 194.0058 | 280.994 | 15.18 | 0 | 45.9679 | 247.9653 | 25.57 | 156.6186 | 0
2025_02_07 Hr 07 | 0 | 0 | 0 | 3.6061 | 3.5555 | 3.639 | 3.7656 | 3.7904 | 3.8622 | 105.173 | -14.2 | 0.0608 | 18 | 0 | 97.0029 | 97.0029 | 279.0815 | 15.16 | 0.04223 | 0.083 | 0.0946 | 0 | 0 | 0.88407 | 0.2448 | 35.5485 | 0 | 246.0051 | 0 | 25.57 | 0 | 0 | 28.425 | 66.1498 | 0 | 0 | -334.5797 | 1.1713 | 13.8992 | 0 | -1 | -4.2 | 20.3032 | 0 | 0 | 29.4155 | 29.4155 | 29.4155 | 29.4155 | 34.2041 | 27.7992 | 0 | 0 | 11.9829 | 19.2976 | 0 | 73.8821 | 73.8821 | 41.934 | 1371.839 | 38.0601 | 68.5943 | 0 | 0.6146 | 0 | 14.755 | 3.422 | 0 | 1281.6 | 265.5108 | -21.17 | 8.686 | 10.005 | -1.77 | 18.8642 | 1.584 | 54.9918 | 2025-02-07 | 2025_02_07 Hr 07 | 62.1311 | -1.5e-05 | -1281.6 | -334.5797 | 539.8141 | 965.3539 | 87.7332 | 23.2785 | 0 | 149.4459 | 258.1679 | 132.2002 | 22.2188 | 194.0058 | 279.0815 | 15.16 | 0 | 35.5485 | 246.0051 | 25.57 | 147.7641 | 0
2025_02_07 Hr 08 | 1.0298 | 0 | 0 | 3.6061 | 3.5555 | 3.639 | 3.7656 | 3.7904 | 3.8622 | 133.7998 | -14.2 | 0.0608 | 13 | 0 | 97.0029 | 97.0029 | 279.0815 | 15.16 | 0.04223 | 0.083 | 0.0946 | 0 | 0 | 0.88407 | 0.2448 | 17.0631 | 0 | 246.0051 | 0 | 25.57 | 0 | 0 | 29.6988 | 69.1141 | 0 | 0 | -331.7518 | 1.1713 | 13.8992 | 0 | -1 | -4.2 | 20.3032 | 0 | 0 | 36.674 | 36.674 | 36.674 | 36.674 | 42.6442 | 19.9017 | 0 | 0 | 11.9829 | 19.2976 | 0 | 74.3707 | 74.3707 | 63.7686 | 1424.67 | 39.7657 | 71.6681 | 0 | 0.6146 | -1.0298 | 14.755 | 3.422 | 0 | 1351.892 | 281.1734 | -22.1998 | 8.686 | 10.005 | -1.77 | 19.7096 | 1.655 | 57.7293 | 2025-02-07 | 2025_02_07 Hr 08 | 70.8203 | -0.00032 | -1351.892 | -331.7518 | 615.849 | 947.8457 | 96.6703 | 23.2785 | 0 | 153.684 | 324.2691 | 137.8959 | 22.2188 | 194.0058 | 279.0815 | 15.16 | 0 | 17.0631 | 246.0051 | 25.57 | 148.7414 | 0
2025_02_07 Hr 09 | 6.7511 | 0 | 0 | 0 | 0 | 0 | 0 | 0 | 0 | 125.4757 | -14.2 | 0.0608 | 7 | 0 | 97.0029 | 97.0029 | 279.0815 | 15.16 | 0.04223 | 0.083 | 0.0946 | 0 | 0 | 0.88407 | 0.2448 | 19.8064 | 0 | 246.0051 | 0 | 25.57 | 0 | 0 | 29.3284 | 68.2521 | 0 | 0 | -338.7488 | 1.1713 | 13.8992 | 0.06 | -1 | -4.2 | 20.3032 | 0 | 0 | 34.5634 | 34.5634 | 34.5634 | 34.5634 | 40.19 | 31.8006 | 0 | 0 | 11.9829 | 19.2976 | 0 | 76.7822 | 76.7822 | 92.6886 | 1389.564 | 39.2697 | 70.7743 | 0 | 0.6146 | -6.7511 | 14.755 | 3.422 | 0 | 1342.952 | 320.0574 | -27.9211 | 8.686 | 10.005 | -1.77 | 19.4637 | 1.6344 | 57.4693 | 2025-02-07 | 2025_02_07 Hr 09 | 66.6804 | -0.000336 | -1342.952 | -338.7488 | 593.7395 | 933.1932 | 131.4892 | 23.2785 | 0 | 152.4517 | 305.0482 | 136.2397 | 0 | 194.0058 | 279.0815 | 15.16 | 0 | 19.8064 | 246.0051 | 25.57 | 153.5644 | 0
2025_02_07 Hr 10 | 10.3729 | 0.000915 | 0.025803 | 0 | 0 | 0 | 0 | 0 | 0 | 116.7963 | -14.2 | 0.0608 | 2 | 0 | 97.0029 | 97.0029 | 279.0815 | 15.16 | 0.04223 | 0.083 | 0.0946 | 0 | 0 | 0.88407 | 0.2448 | 17.4539 | 0 | 246.0051 | 0 | 25.57 | 0 | 0 | 28.9422 | 67.3534 | 0 | 0 | -334.2777 | 1.1713 | 13.8992 | 0.06 | -1 | -4.2 | 20.3032 | 0 | 0 | 32.3627 | 32.3627 | 32.3627 | 32.3627 | 37.631 | 33.8013 | 0 | 0 | 11.9829 | 19.2976 | 0 | 75.0878 | 75.0878 | 88.7844 | 1362.522 | 38.7526 | 69.8423 | 0 | 0.6146 | -10.3729 | 14.755 | 3.422 | 0 | 1311.752 | 315.0497 | -31.5429 | 8.686 | 10.005 | -1.77 | 19.2075 | 1.6129 | 56.1788 | 2025-02-07 | 2025_02_07 Hr 10 | 55.8803 | -0.00037 | -1311.752 | -334.2777 | 570.6864 | 927.452 | 124.6124 | 23.2785 | 0 | 151.1667 | 285.0069 | 134.5128 | 0 | 194.0058 | 279.0815 | 15.16 | 0 | 17.4539 | 246.0051 | 25.57 | 150.1757 | 0
2025_02_07 Hr 11 | 10.8903 | 0.004575 | 0.12901 | 0 | 0 | 0 | 0 | 0 | 0 | 118.6743 | -14.2 | 0.0608 | 1 | 0 | 97.0029 | 97.0029 | 279.0815 | 15.16 | 0.04223 | 0.083 | 0.0946 | 0 | 0 | 0.88407 | 0.2448 | 17.651 | 0 | 246.0051 | 0 | 25.57 | 0 | 0 | 29.0257 | 67.5478 | 0 | 0 | -356.8748 | 1.1713 | 13.8992 | 0.06 | -1 | -4.2 | 20.3032 | 0 | 0 | 32.8389 | 32.8389 | 32.8389 | 32.8389 | 38.1847 | 38.7504 | 0 | 0 | 11.9829 | 19.2976 | 0 | 76.7822 | 76.7822 | 86.76 | 1370.826 | 38.8645 | 70.044 | 0 | 0.6146 | -10.8903 | 14.755 | 3.422 | 0 | 1299.76 | 317.8691 | -32.0603 | 8.686 | 10.005 | -1.77 | 19.2629 | 1.6175 | 56.0028 | 2025-02-07 | 2025_02_07 Hr 11 | 62.6861 | 5.9e-05 | -1299.76 | -356.8748 | 575.6745 | 931.0378 | 126.644 | 23.2785 | 0 | 151.4448 | 289.3433 | 134.8865 | 0 | 194.0058 | 279.0815 | 15.16 | 0 | 17.651 | 246.0051 | 25.57 | 153.5644 | 0
2025_02_07 Hr 12 | 9.3314 | 0.001815 | 0.051183 | 0 | 0 | 0 | 0 | 0 | 0 | 108.4722 | -14.2 | 0.0608 | 1 | 0 | 97.0029 | 97.0029 | 279.0815 | 15.16 | 0.04223 | 0.083 | 0.0946 | 0 | 0 | 0.88407 | 0.2448 | 17.0626 | 0 | 246.0051 | 0 | 25.57 | 0 | 0 | 28.5718 | 66.4914 | 0 | 0 | -382.544 | 1.1713 | 13.8992 | 0.06 | -1 | -4.2 | 20.3032 | 0 | 0 | 30.252 | 30.252 | 30.252 | 30.252 | 35.1768 | 48.6486 | 0 | 0 | 11.9829 | 19.2976 | 0 | 76.9346 | 76.9346 | 88.7844 | 1345.397 | 38.2567 | 68.9485 | 0 | 0.6146 | -9.3314 | 14.755 | 3.422 | 0 | 1258.552 | 326.2003 | -30.5014 | 8.686 | 10.005 | -1.77 | 18.9616 | 1.5922 | 54.7139 | 2025-02-07 | 2025_02_07 Hr 12 | 63.2866 | -0.00031 | -1258.552 | -382.544 | 548.577 | 930.7542 | 138.486 | 23.2785 | 0 | 149.9344 | 265.786 | 132.8566 | 0 | 194.0058 | 279.0815 | 15.16 | 0 | 17.0626 | 246.0051 | 25.57 | 153.8691 | 0
2025_02_07 Hr 13 | 9.3298 | 0.00213 | 0.060066 | 3.6061 | 3.5555 | 3.639 | 0.3138 | 0.31628 | 0.32185 | 100.5541 | -14.2 | 0.0608 | 1 | 0 | 97.0029 | 97.0029 | 279.0815 | 15.16 | 0.04223 | 0.083 | 0.0946 | 0 | 0 | 0.88407 | 0.2448 | 16.0818 | 0 | 246.0051 | 0 | 25.57 | 0 | 0 | 28.2195 | 65.6715 | 0 | 0 | -393.5511 | 1.1713 | 13.8992 | 0.026667 | -1 | -4.2 | 20.3032 | 0 | 0 | 28.2444 | 28.2444 | 28.2444 | 28.2444 | 32.8423 | 51.7023 | 0 | 0 | 11.9829 | 19.2976 | 0 | 70.9819 | 70.9819 | 91.6764 | 1324.817 | 37.7849 | 68.0983 | 0 | 0.6146 | -9.3298 | 14.755 | 3.422 | 0 | 1231.335 | 330.5692 | -30.4998 | 8.686 | 10.005 | -1.77 | 18.7278 | 1.5726 | 53.784 | 2025-02-07 | 2025_02_07 Hr 13 | 51.954 | -1.69e-05 | -1231.335 | -393.5511 | 527.546 | 929.6206 | 144.4409 | 23.2785 | 0 | 148.7621 | 247.5026 | 131.2812 | 11.7526 | 194.0058 | 279.0815 | 15.16 | 0 | 16.0818 | 246.0051 | 25.57 | 141.9639 | 0
2025_02_07 Hr 14 | 9.3314 | 0.00216 | 0.060912 | 3.6061 | 3.5555 | 3.639 | 0.94141 | 0.94759 | 0.96555 | 94.9201 | -14.2 | 0.0608 | 1 | 0 | 97.0029 | 97.0029 | 279.0815 | 15.16 | 0.04223 | 0.083 | 0.0946 | 0 | 0 | 0.88407 | 0.2448 | 15.7558 | 0 | 246.0051 | 0 | 23.4392 | 0 | 0 | 27.9688 | 65.0881 | 0 | 0 | -417.613 | 1.1713 | 13.8992 | 0.0225 | -1 | -4.2 | 20.3032 | 0 | 0 | 26.8158 | 26.8158 | 26.8158 | 26.8158 | 31.1812 | 41.6988 | 0 | 0 | 11.9829 | 19.2976 | 0 | 72.1877 | 72.1877 | 107.727 | 1312.832 | 37.4493 | 67.4934 | 0 | 0.6146 | -9.3314 | 14.755 | 3.422 | 0 | 1200.214 | 335.4971 | -30.5014 | 8.686 | 10.005 | -1.77 | 18.5615 | 1.5586 | 52.8721 | 2025-02-07 | 2025_02_07 Hr 14 | 49.5975 | 0.0001072 | -1200.214 | -417.613 | 512.5817 | 931.478 | 150.4889 | 23.2785 | 0 | 147.9281 | 234.4934 | 130.1603 | 13.6552 | 194.0058 | 279.0815 | 15.16 | 0 | 15.7558 | 246.0051 | 23.4392 | 144.3754 | 0
2025_02_07 Hr 15 | 6.7478 | 0.00249 | 0.070218 | 3.6061 | 3.5555 | 3.639 | 0.62761 | 0.63256 | 0.6437 | 82.637 | -14.2 | 0.0608 | 1 | 0 | 97.0029 | 97.0029 | 268.9488 | 8.8433 | 0.04223 | 0.083 | 0.0946 | 0 | 0 | 0.88407 | 0.2448 | 16.5383 | 0 | 237.377 | 0 | 14.9158 | 0 | 0 | 27.4222 | 63.8162 | 0 | 0 | -348.3925 | 1.1713 | 13.8992 | 0.024167 | -1 | -4.2 | 20.3032 | 0 | 0 | 23.7013 | 23.7013 | 23.7013 | 23.7013 | 27.5597 | 24.8508 | 0 | 0 | 11.9829 | 19.2976 | 0 | 69.1352 | 69.1352 | 101.6538 | 1242.786 | 36.7175 | 66.1744 | 0 | 0.6146 | -6.7478 | 14.755 | 3.422 | 0 | 1174.024 | 307.5486 | -27.9178 | 8.686 | 10.005 | -1.77 | 18.1987 | 1.5282 | 50.9275 | 2025-02-07 | 2025_02_07 Hr 15 | 46.786 | 0.0001761 | -1174.024 | -348.3925 | 479.9568 | 891.604 | 127.5773 | 23.2785 | 0 | 146.1096 | 206.1309 | 127.7164 | 12.7045 | 194.0058 | 268.9488 | 8.8433 | 0 | 16.5383 | 237.377 | 14.9158 | 138.2704 | 0
2025_02_07 Hr 16 | 6.2105 | 0.001815 | 0.051183 | 3.6061 | 3.5555 | 3.639 | 3.7656 | 3.7904 | 0.64453 | 81.4188 | -14.2 | 0.0608 | 1 | 0 | 97.0029 | 97.0029 | 272.3264 | 10.1067 | 0.04223 | 0.083 | 0.0946 | 0 | 0 | 0.88407 | 0.2448 | 17.6481 | 0 | 242.5538 | 0 | 17.0467 | 0 | 0 | 27.368 | 63.69 | 0 | 0 | -362.8669 | 1.1713 | 13.8992 | 0.0075 | -1 | -4.2 | 20.3032 | 0 | 0 | 23.3925 | 23.3925 | 23.3925 | 23.3925 | 27.2005 | 17.901 | 0 | 0 | 11.9829 | 19.2976 | 0 | 70.7534 | 70.7534 | 95.7252 | 1262.365 | 36.6449 | 66.0436 | 0 | 0.6146 | -6.2105 | 14.755 | 3.422 | 0 | 1166.007 | 293.8899 | -27.3805 | 8.686 | 10.005 | -1.77 | 18.1628 | 1.5251 | 50.8013 | 2025-02-07 | 2025_02_07 Hr 16 | 51.126 | 0.0004917 | -1166.007 | -362.8669 | 476.7213 | 914.1954 | 114.6792 | 23.2785 | 0 | 145.9293 | 203.318 | 127.474 | 19.0012 | 194.0058 | 272.3264 | 10.1067 | 0 | 17.6481 | 242.5538 | 17.0467 | 141.5068 | 0
2025_02_07 Hr 17 | 1.0331 | 0.0006 | 0.01692 | 3.6061 | 3.5555 | 3.639 | 3.7656 | 3.7904 | 3.8622 | 95.986 | -14.2 | 0.0608 | 2 | 0 | 97.0029 | 97.0029 | 279.0815 | 15.16 | 0.04223 | 0.083 | 0.0946 | 0 | 0 | 0.88407 | 0.2448 | 26.8597 | 0 | 246.0051 | 0 | 25.57 | 0 | 0 | 28.0162 | 65.1985 | 0 | 0 | -371.9981 | 1.1713 | 13.8992 | 0 | -1 | -4.2 | 20.3032 | 0 | 0 | 27.0861 | 27.0861 | 27.0861 | 27.0861 | 31.4954 | 12.9519 | 0 | 0 | 11.9829 | 19.2976 | 0 | 77.4994 | 77.4994 | 73.746 | 1347.828 | 37.5128 | 67.6078 | 0 | 0.6146 | -1.0331 | 14.755 | 3.422 | 0 | 1219.308 | 265.6814 | -22.2031 | 8.686 | 10.005 | -1.77 | 18.5929 | 1.5613 | 53.0253 | 2025-02-07 | 2025_02_07 Hr 17 | 60.254 | 0.000365 | -1219.308 | -371.9981 | 515.4128 | 963.8997 | 88.7154 | 23.2785 | 0 | 148.0859 | 236.9546 | 130.3723 | 22.2188 | 194.0058 | 279.0815 | 15.16 | 0 | 26.8597 | 246.0051 | 25.57 | 154.9987 | 0
2025_02_07 Hr 18 | 0.52072 | 3e-05 | 0.000846 | 3.6061 | 3.5555 | 3.639 | 3.7656 | 3.7904 | 3.8622 | 123.3947 | -14.2 | 0.0608 | 2 | 0 | 97.0029 | 97.0029 | 279.0815 | 15.16 | 0.04223 | 0.083 | 0.0946 | 0 | 0 | 0.88407 | 0.2448 | 36.2664 | 0 | 246.0051 | 0 | 25.57 | 0 | 0 | 29.2358 | 68.0366 | 0 | 0 | -427.0987 | 1.1713 | 13.8992 | 0 | -1 | -4.2 | 20.3032 | 0 | 0 | 34.0357 | 34.0357 | 34.0357 | 34.0357 | 39.5765 | 9.8982 | 0 | 0 | 11.9829 | 19.2976 | 0 | 77.4994 | 77.4994 | 79.8192 | 1424.565 | 39.1457 | 70.5508 | 0 | 0.6146 | -0.52072 | 14.755 | 3.422 | 0 | 1249.417 | 273.6412 | -21.6907 | 8.686 | 10.005 | -1.77 | 19.4023 | 1.6292 | 54.9388 | 2025-02-07 | 2025_02_07 Hr 18 | 72.5553 | -0.000339 | -1249.417 | -427.0987 | 588.2122 | 973.3064 | 91.7183 | 23.2785 | 0 | 152.1436 | 300.243 | 135.8256 | 22.2189 | 194.0058 | 279.0815 | 15.16 | 0 | 36.2664 | 246.0051 | 25.57 | 154.9987 | 0
2025_02_07 Hr 19 | 0 | 0 | 0 | 3.6061 | 3.5555 | 3.639 | 3.7656 | 3.7904 | 3.8622 | 122.7856 | -14.2 | 0.0608 | 1 | 0 | 97.0029 | 97.0029 | 279.0815 | 15.16 | 0.04223 | 0.083 | 0.0946 | 0 | 0 | 0.88407 | 0.2448 | 44.6446 | 0 | 246.0051 | 0 | 25.57 | 0 | 0 | 29.2087 | 67.9735 | 0 | 0 | -434.582 | 1.1713 | 13.8992 | 0 | -1 | -4.2 | 20.3032 | 0 | 0 | 33.8813 | 33.8813 | 33.8813 | 33.8813 | 39.3969 | 16.848 | 0 | 0 | 11.9829 | 19.2976 | 0 | 77.4994 | 77.4994 | 91.6764 | 1431.446 | 39.1094 | 70.4854 | 0 | 0.6146 | 0 | 14.755 | 3.422 | 0 | 1266.5 | 290.8062 | -21.17 | 8.686 | 10.005 | -1.77 | 19.3843 | 1.6277 | 55.7116 | 2025-02-07 | 2025_02_07 Hr 19 | 77.3412 | -1.5e-05 | -1266.5 | -434.582 | 586.5945 | 981.6846 | 109.5244 | 23.2785 | 0 | 152.0534 | 298.8366 | 135.7045 | 22.2189 | 194.0058 | 279.0815 | 15.16 | 0 | 44.6446 | 246.0051 | 25.57 | 154.9987 | 0
2025_02_07 Hr 20 | 0 | 0 | 0 | 3.6061 | 3.5555 | 3.639 | 3.7656 | 3.7904 | 3.8622 | 95.1231 | -14.2 | 0.0608 | 2 | 0 | 97.0029 | 97.0029 | 279.0815 | 15.16 | 0.04223 | 0.083 | 0.0946 | 0 | 0 | 0.88407 | 0.2448 | 45.9679 | 0 | 246.0051 | 0 | 25.57 | 0 | 0 | 27.9778 | 65.1091 | 0 | 0 | -408.6329 | 1.1713 | 13.8992 | 0 | -1 | -4.2 | 20.3032 | 0 | 0 | 26.8673 | 26.8673 | 26.8673 | 26.8673 | 31.241 | 21.9024 | 0 | 0 | 11.9829 | 19.2976 | 0 | 77.4994 | 77.4994 | 106.7148 | 1364.799 | 37.4614 | 67.5152 | 0 | 0.6146 | 0 | 14.755 | 3.422 | 0 | 1241.392 | 306.3953 | -21.17 | 8.686 | 10.005 | -1.77 | 18.5675 | 1.5591 | 54.3791 | 2025-02-07 | 2025_02_07 Hr 20 | 72.0276 | -0.000317 | -1241.392 | -408.6329 | 513.121 | 983.0079 | 130.6172 | 23.2785 | 0 | 147.9581 | 234.9622 | 130.2007 | 22.2189 | 194.0058 | 279.0815 | 15.16 | 0 | 45.9679 | 246.0051 | 25.57 | 154.9987 | 0
2025_02_07 Hr 21 | 0 | 0 | 0 | 3.6061 | 3.5555 | 3.639 | 3.7656 | 3.7904 | 3.8622 | 75.9371 | -14.2 | 0.0608 | 11 | 0 | 97.0029 | 97.0029 | 279.0815 | 15.16 | 0.04223 | 0.083 | 0.0946 | 0 | 0 | 0.88407 | 0.2448 | 45.9679 | 0 | 246.0051 | 0 | 25.57 | 0 | 0 | 27.1241 | 63.1224 | 0 | 0 | -393.7973 | 1.1713 | 13.8992 | 0 | -1 | -4.2 | 20.3032 | 0 | 0 | 22.0025 | 22.0025 | 22.0025 | 22.0025 | 25.5843 | 29.7999 | 0 | 0 | 11.9829 | 19.2976 | 0 | 77.4994 | 77.4994 | 97.7496 | 1317.657 | 36.3183 | 65.455 | 0 | 0.6146 | 0 | 14.755 | 3.422 | 0 | 1213.2 | 310.5102 | -21.17 | 8.686 | 10.005 | -1.77 | 18.0009 | 1.5115 | 53.071 | 2025-02-07 | 2025_02_07 Hr 21 | 77.5141 | 9e-06 | -1213.2 | -393.7973 | 462.1614 | 983.0079 | 138.5495 | 23.2785 | 0 | 145.1177 | 190.6604 | 126.3833 | 22.2189 | 194.0058 | 279.0815 | 15.16 | 0 | 45.9679 | 246.0051 | 25.57 | 154.9987 | 0
2025_02_07 Hr 22 | 0 | 0 | 0 | 3.6061 | 3.5555 | 3.639 | 3.7656 | 3.7904 | 3.8622 | 47.564 | -14.2 | 0.0608 | 29 | 0 | 97.0029 | 97.0029 | 279.0815 | 15.16 | 0.04223 | 0.083 | 0.0946 | 0 | 0 | 0.88407 | 0.2448 | 45.9679 | 0 | 246.0051 | 0 | 25.57 | 0 | 0 | 25.8616 | 60.1844 | 0 | 0 | -375.5731 | 1.1713 | 13.8992 | 0 | -1 | -4.2 | 20.3032 | 0 | 0 | 14.8083 | 14.8083 | 14.8083 | 14.8083 | 17.219 | 40.7511 | 0 | 0 | 11.9829 | 19.2976 | 0 | 77.4994 | 77.4994 | 86.76 | 1247.941 | 34.6279 | 62.4085 | 0 | 0.6146 | 0 | 14.755 | 3.422 | 0 | 1174.025 | 322.8266 | -21.17 | 8.686 | 10.005 | -1.77 | 17.163 | 1.4412 | 51.2848 | 2025-02-07 | 2025_02_07 Hr 22 | 70.2352 | -1.5e-05 | -1174.025 | -375.5731 | 386.8006 | 983.0079 | 156.5111 | 23.2785 | 0 | 140.9172 | 125.1452 | 120.7381 | 22.2189 | 194.0058 | 279.0815 | 15.16 | 0 | 45.9679 | 246.0051 | 25.57 | 154.9987 | 0
2025_02_07 Hr 23 | 0 | 0 | 0 | 3.6061 | 3.5555 | 3.639 | 3.7656 | 3.7904 | 3.8622 | 36.6934 | 0 | 0.0608 | 37 | 0 | 97.0029 | 97.0029 | 280.994 | 15.18 | 0.04223 | 0.083 | 0.0946 | 0 | 0 | 0.88407 | 0.2448 | 45.9679 | 0 | 247.9653 | 0 | 0 | 0 | 0 | 24.1204 | 56.1322 | 0 | 0 | -343.1966 | 1.1713 | 13.8992 | 0 | -1 | -4.2 | 20.3032 | 0 | 0 | 4.8858 | 4.8858 | 4.8858 | 4.8858 | 5.6811 | 48.6486 | 0 | 0 | 11.9829 | 19.2976 | 0 | 78.3093 | 78.3093 | 66.8052 | 1159.992 | 32.2964 | 58.2065 | 0 | 0.6146 | 0 | 14.755 | 3.422 | 0 | 1120.808 | 310.9832 | -6.97 | 8.686 | 10.005 | -1.77 | 16.0074 | 1.3442 | 48.7582 | 2025-02-07 | 2025_02_07 Hr 23 | 74.6674 | 0.000345 | -1120.808 | -343.1966 | 325.3221 | 962.9505 | 152.4538 | 23.2785 | 0 | 135.1237 | 63.0464 | 127.152 | 22.2189 | 194.0058 | 280.994 | 15.18 | 0 | 45.9679 | 247.9653 | 0 | 156.6186 | 0
2025_02_07 Hr 24 | 0 | 0 | 0 | 3.6061 | 3.5555 | 3.639 | 3.7656 | 3.7904 | 3.8622 | 36.6934 | 0 | 0.0608 | 28 | 0 | 97.0029 | 97.0029 | 280.994 | 15.18 | 0.04223 | 0.083 | 0.0946 | 0 | 0 | 0.88407 | 0.2448 | 45.9679 | 0 | 247.9653 | 0 | 0 | 0 | 0 | 23.2825 | 54.1823 | 0 | 0 | -356.2979 | 1.1713 | 13.8992 | 0 | -1 | -4.2 | 20.3032 | 0 | 0 | 0.11107 | 0.11107 | 0.11107 | 0.11107 | 0.12915 | 55.5984 | 0 | 0 | 11.9829 | 19.2976 | 0 | 78.3093 | 78.3093 | 69.8418 | 1132.553 | 31.1745 | 56.1845 | 0 | 0.6146 | 0 | 14.755 | 3.422 | 0 | 1077.508 | 308.223 | -6.97 | 8.686 | 10.005 | -1.77 | 15.4514 | 1.2975 | 47.2214 | 2025-02-07 | 2025_02_07 Hr 24 | 74.4138 | 0.000354 | -1077.508 | -356.2979 | 294.1371 | 962.9505 | 153.4402 | 23.2785 | 0 | 132.3359 | 38.3957 | 123.4054 | 22.2189 | 194.0058 | 280.994 | 15.18 | 0 | 45.9679 | 247.9653 | 0 | 156.6186 | 0
2025_02_08 Hr 01 | 0 | 0 | 0 | 3.6061 | 3.5555 | 3.639 | 3.7656 | 3.7904 | 3.8622 | 36.6934 | 0 | 0.0608 | 29 | 0 | 97.0029 | 97.0029 | 280.994 | 0 | 0.04223 | 0.083 | 0.0946 | 0 | 0 | 0.88407 | 0.2448 | 45.9679 | 7.2612 | 247.9653 | 0 | 0 | 0 | 0 | 22.4309 | 52.1315 | 0 | 0 | -360.9276 | 1.1713 | 13.9022 | 2.7 | -1 | -4.2 | 20.5535 | 0 | 0 | 0 | 0 | 0 | 0 | 0 | 57.5991 | 0 | 0 | 12.1301 | 19.4353 | 0 | 78.3093 | 78.3093 | 64.7808 | 1121.559 | 30.2186 | 54.8852 | 0 | 0.6146 | 0 | 14.755 | 3.422 | 0 | 1057.092 | 303.4299 | -6.97 | 8.686 | 10.005 | -1.77 | 14.881 | 1.2525 | 46.5119 | 2025-02-08 | 2025_02_08 Hr 01 | 77.7755 | -0.000399 | -1057.092 | -360.9276 | 288.3291 | 955.0317 | 151.3799 | 23.2785 | 0 | 129.8342 | 37.8223 | 120.6726 | 22.2189 | 194.0058 | 280.994 | 0 | 7.2612 | 45.9679 | 247.9653 | 0 | 156.6186 | 0
2025_02_08 Hr 02 | 0 | 0 | 0 | 3.6061 | 3.5555 | 3.639 | 3.7656 | 3.7904 | 3.8622 | 36.6934 | 0 | 0.0608 | 46 | 0 | 97.0029 | 97.0029 | 280.994 | 0 | 0.04223 | 0.083 | 0.0946 | 0 | 0 | 0.88407 | 0.2448 | 45.9679 | 7.2612 | 247.9653 | 0 | 0 | 0 | 0 | 22.1485 | 51.4752 | 0 | 0 | -372.8133 | 1.1713 | 13.9022 | 2.7 | -1 | -4.2 | 20.5535 | 0 | 0 | 0 | 0 | 0 | 0 | 0 | 55.5984 | 0 | 0 | 12.1301 | 19.4353 | 0 | 78.3093 | 78.3093 | 61.8888 | 1120.621 | 29.8381 | 54.1943 | 0 | 0.6146 | 0 | 14.755 | 3.422 | 0 | 1055.1 | 314.2627 | -6.97 | 8.686 | 10.005 | -1.77 | 14.6937 | 1.2367 | 46.5896 | 2025-02-08 | 2025_02_08 Hr 02 | 76.1319 | 2.4e-05 | -1055.1 | -372.8133 | 286.1159 | 955.0317 | 163.4872 | 23.2785 | 0 | 128.8955 | 37.8223 | 119.3981 | 22.2189 | 194.0058 | 280.994 | 0 | 7.2612 | 45.9679 | 247.9653 | 0 | 156.6186 | 0
2025_02_08 Hr 03 | 0 | 0 | 0 | 3.6061 | 3.5555 | 3.639 | 3.7656 | 3.7904 | 3.8622 | 36.6934 | 0 | 0.0608 | 52 | 0 | 97.0029 | 97.0029 | 280.994 | 15.18 | 0.04223 | 0.083 | 0.0946 | 0 | 0 | 0.88407 | 0.2448 | 45.9679 | 7.2612 | 247.9653 | 0 | 0 | 0 | 0 | 22.78 | 52.9428 | 0 | 0 | -411.9868 | 1.1713 | 13.9022 | 2.7 | -1 | -4.2 | 20.5535 | 0 | 0 | 0 | 0 | 0 | 0 | 0 | 54.6507 | 0 | 0 | 12.1301 | 19.4353 | 0 | 78.3093 | 78.3093 | 64.7808 | 1137.9 | 30.6889 | 55.7394 | 0 | 0.6146 | 0 | 14.755 | 3.422 | 0 | 1044 | 325.0571 | -6.97 | 8.686 | 10.005 | -1.77 | 15.1126 | 1.272 | 46.6669 | 2025-02-08 | 2025_02_08 Hr 03 | 76.0755 | -2.5e-05 | -1044 | -411.9868 | 291.0651 | 970.2117 | 171.4315 | 23.2785 | 0 | 130.9946 | 37.8223 | 122.2482 | 22.2189 | 194.0058 | 280.994 | 15.18 | 7.2612 | 45.9679 | 247.9653 | 0 | 156.6186 | 0
2025_02_08 Hr 04 | 0 | 0 | 0 | 3.6061 | 3.5555 | 3.639 | 3.7656 | 3.7904 | 3.8622 | 36.6934 | 0 | 0.0608 | 37 | 0 | 97.0029 | 97.0029 | 280.994 | 15.18 | 0.04223 | 0.083 | 0.0946 | 0 | 0 | 0.88407 | 0.2448 | 45.9679 | 7.2612 | 247.9653 | 0 | 0 | 0 | 0 | 22.9268 | 53.2839 | 0 | 0 | -371.1746 | 1.1713 | 13.9022 | 2.7 | -1 | -4.2 | 20.5535 | 0 | 0 | 0 | 0 | 0 | 0 | 0 | 47.7009 | 0 | 0 | 12.1301 | 19.4353 | 0 | 78.3093 | 78.3093 | 60.8766 | 1138.388 | 30.8866 | 56.0985 | 0 | 0.6146 | 0 | 14.755 | 3.422 | 0 | 1060.108 | 299.8654 | -6.97 | 8.686 | 10.005 | -1.77 | 15.21 | 1.2802 | 46.7658 | 2025-02-08 | 2025_02_08 Hr 04 | 76.0849 | 0.000339 | -1060.108 | -371.1746 | 292.2152 | 970.2117 | 145.5775 | 23.2785 | 0 | 131.4824 | 37.8223 | 122.9105 | 22.2189 | 194.0058 | 280.994 | 15.18 | 7.2612 | 45.9679 | 247.9653 | 0 | 156.6186 | 0
2025_02_08 Hr 05 | 0 | 0 | 0 | 3.6061 | 3.5555 | 3.639 | 3.7656 | 3.7904 | 3.8622 | 36.6934 | 0 | 0.0608 | 28 | 0 | 97.0029 | 97.0029 | 280.994 | 15.18 | 0.04223 | 0.083 | 0.0946 | 0 | 0 | 0.88407 | 0.2448 | 45.9679 | 7.2612 | 247.9653 | 0 | 0 | 0 | 0 | 23.3337 | 54.2296 | 0 | 0 | -344.0232 | 1.1713 | 13.9022 | 2.7 | -1 | -4.2 | 20.5535 | 0 | 0 | 0 | 0 | 0 | 0 | 0 | 46.6479 | 0 | 0 | 12.1301 | 19.4353 | 0 | 78.3093 | 78.3093 | 64.7808 | 1139.74 | 31.4348 | 57.0941 | 0 | 0.6146 | 0 | 14.755 | 3.422 | 0 | 1084.3 | 295.5531 | -6.97 | 8.686 | 10.005 | -1.77 | 15.4799 | 1.3029 | 47.3635 | 2025-02-08 | 2025_02_08 Hr 05 | 77.2213 | 3e-05 | -1084.3 | -344.0232 | 295.4043 | 970.2117 | 139.4287 | 23.2785 | 0 | 132.835 | 37.8223 | 124.747 | 22.2189 | 194.0058 | 280.994 | 15.18 | 7.2612 | 45.9679 | 247.9653 | 0 | 156.6186 | 0
2025_02_08 Hr 06 | 0 | 0 | 0 | 3.6061 | 3.5555 | 3.639 | 3.7656 | 3.7904 | 3.8622 | 36.6934 | 0 | 0.0608 | 27 | 0 | 97.0029 | 97.0029 | 280.994 | 15.18 | 0.04223 | 0.083 | 0.0946 | 0 | 0 | 0.88407 | 0.2448 | 45.9679 | 7.2612 | 247.9653 | 0 | 0 | 0 | 0 | 24.6433 | 57.2734 | 0 | 0 | -348.0536 | 1.1713 | 13.9022 | 0 | -1 | -4.2 | 20.5535 | 0 | 0 | 6.2105 | 6.2105 | 6.2105 | 6.2105 | 7.2215 | 38.7504 | 0 | 0 | 12.1301 | 19.4353 | 0 | 78.3093 | 78.3093 | 64.7808 | 1176.157 | 33.1991 | 60.2987 | 0 | 0.6146 | 0 | 14.755 | 3.422 | 0 | 1113.7 | 292.5664 | -6.97 | 8.686 | 10.005 | -1.77 | 16.3487 | 1.376 | 48.5415 | 2025-02-08 | 2025_02_08 Hr 06 | 82.5654 | -1.8e-05 | -1113.7 | -348.0536 | 337.7322 | 970.2117 | 130.5312 | 23.2785 | 0 | 137.1885 | 69.8859 | 130.6578 | 22.2189 | 194.0058 | 280.994 | 15.18 | 7.2612 | 45.9679 | 247.9653 | 0 | 156.6186 | 0
2025_02_08 Hr 07 | 0 | 0 | 0 | 3.6061 | 3.5555 | 3.639 | 3.7656 | 3.7904 | 3.8622 | 45.317 | -14.2 | 0.0608 | 34 | 0 | 97.0029 | 97.0029 | 270.2439 | 13.8967 | 0.04223 | 0.083 | 0.0946 | 0 | 0 | 0.88407 | 0.2448 | 35.5485 | 7.2612 | 246.0051 | 0 | 23.4392 | 0 | 0 | 26.0419 | 60.5238 | 0 | 0 | -314.2107 | 1.1713 | 13.9022 | 0 | -1 | -4.2 | 20.5535 | 0 | 0 | 14.1462 | 14.1462 | 14.1462 | 14.1462 | 16.4491 | 36.7497 | 0 | 0 | 12.1301 | 19.4353 | 0 | 73.8821 | 73.8821 | 54.8034 | 1220.572 | 35.0833 | 63.7208 | 0 | 0.6146 | 0 | 14.755 | 3.422 | 0 | 1179.092 | 293.9006 | -21.17 | 8.686 | 10.005 | -1.77 | 17.2766 | 1.4541 | 50.6774 | 2025-02-08 | 2025_02_08 Hr 07 | 78.038 | -0.000416 | -1179.092 | -314.2107 | 384.0873 | 960.3833 | 125.5531 | 23.2785 | 0 | 141.8375 | 119.4797 | 122.7701 | 22.2188 | 194.0058 | 270.2439 | 13.8967 | 7.2612 | 35.5485 | 246.0051 | 23.4392 | 147.7641 | 0
2025_02_08 Hr 08 | 0 | 0 | 0 | 3.6061 | 3.5555 | 3.639 | 3.7656 | 3.7904 | 3.8622 | 72.2722 | -14.2 | 0.0608 | 44 | 0 | 97.0029 | 97.0029 | 268.9007 | 15.1596 | 0.04223 | 0.083 | 0.0946 | 0 | 0 | 0.88407 | 0.2448 | 23.335 | 7.2612 | 246.0051 | 0 | 25.5696 | 0 | 0 | 27.2382 | 63.304 | 0 | 0 | -323.9198 | 1.1713 | 13.9022 | 0 | -1 | -4.2 | 20.5535 | 0 | 0 | 20.9338 | 20.9338 | 20.9338 | 20.9338 | 24.3416 | 37.6974 | 0 | 0 | 12.1301 | 19.4353 | 0 | 76.7822 | 76.7822 | 47.8626 | 1282.183 | 36.6948 | 66.6479 | 0 | 0.6146 | 0 | 14.755 | 3.422 | 0 | 1240.4 | 303.3066 | -21.17 | 8.686 | 10.005 | -1.77 | 18.0702 | 1.5209 | 53.2253 | 2025-02-08 | 2025_02_08 Hr 08 | 77.119 | 6e-06 | -1240.4 | -323.9198 | 455.461 | 956.0203 | 129.56 | 23.2785 | 0 | 145.814 | 181.4778 | 128.1692 | 22.2189 | 194.0058 | 268.9007 | 15.1596 | 7.2612 | 23.335 | 246.0051 | 25.5696 | 153.5644 | 0
2025_02_08 Hr 09 | 1.0298 | 0 | 0 | 3.6061 | 3.5555 | 3.639 | 3.7656 | 3.7904 | 3.8622 | 100.2294 | -14.2 | 0.0608 | 39 | 0 | 97.0029 | 97.0029 | 279.0815 | 15.16 | 0.04223 | 0.083 | 0.0946 | 0 | 0 | 0.88407 | 0.2448 | 20.568 | 7.2612 | 246.0051 | 0 | 23.4392 | 0 | 0 | 28.4789 | 66.1876 | 0 | 0 | -364.2821 | 1.1713 | 13.9022 | 0 | -1 | -4.2 | 20.5535 | 0 | 0 | 27.9737 | 27.9737 | 27.9737 | 27.9737 | 32.5276 | 36.7497 | 0 | 0 | 12.1301 | 19.4353 | 0 | 75.7288 | 75.7288 | 32.9688 | 1353.787 | 38.3663 | 69.6838 | 0 | 0.6146 | -1.0298 | 14.755 | 3.422 | 0 | 1256.4 | 289.0947 | -22.1998 | 8.686 | 10.005 | -1.77 | 18.8933 | 1.5902 | 54.3879 | 2025-02-08 | 2025_02_08 Hr 09 | 76.7824 | 6.4e-05 | -1256.4 | -364.2821 | 529.4879 | 959.1973 | 108.7185 | 23.2785 | 0 | 149.9383 | 245.7806 | 133.769 | 22.2188 | 194.0058 | 279.0815 | 15.16 | 7.2612 | 20.568 | 246.0051 | 23.4392 | 151.4576 | 0
2025_02_08 Hr 10 | 7.7792 | 1.5e-05 | 0.000423 | 3.6061 | 3.5555 | 3.639 | 3.7656 | 3.7904 | 3.8622 | 108.0955 | -14.2 | 0.0608 | 24 | 0 | 97.0029 | 97.0029 | 279.0815 | 15.16 | 0.04223 | 0.083 | 0.0946 | 0 | 0 | 0.88407 | 0.2448 | 29.6729 | 7.2612 | 246.0051 | 0 | 25.57 | 0 | 0 | 28.828 | 66.9989 | 0 | 0 | -395.2751 | 1.1713 | 13.9022 | 0 | -1 | -4.2 | 20.5535 | 0 | 0 | 29.9545 | 29.9545 | 29.9545 | 29.9545 | 34.8308 | 36.7497 | 0 | 0 | 12.1301 | 19.4353 | 0 | 76.2174 | 76.2174 | 28.92 | 1385.253 | 38.8366 | 70.538 | 0 | 0.6146 | -7.7792 | 14.755 | 3.422 | 0 | 1239.4 | 278.3709 | -28.9492 | 8.686 | 10.005 | -1.77 | 19.1249 | 1.6097 | 54.1247 | 2025-02-08 | 2025_02_08 Hr 10 | 76.473 | 1.5e-05 | -1239.4 | -395.2751 | 550.3162 | 971.4102 | 89.6701 | 23.2785 | 0 | 151.0987 | 263.873 | 135.3445 | 22.2189 | 194.0058 | 279.0815 | 15.16 | 7.2612 | 29.6729 | 246.0051 | 25.57 | 152.4348 | 0
2025_02_08 Hr 11 | 11.9184 | 0.00024 | 0.006768 | 3.6061 | 3.5555 | 3.639 | 3.7656 | 3.7904 | 3.8622 | 113.256 | -14.2 | 0.0608 | 20 | 0 | 97.0029 | 97.0029 | 279.0815 | 15.16 | 0.04223 | 0.083 | 0.0946 | 0 | 0 | 0.88407 | 0.2448 | 39.9732 | 7.2612 | 246.0051 | 0 | 25.57 | 0 | 0 | 29.057 | 67.5312 | 0 | 0 | -447.0271 | 1.1713 | 13.9022 | 0 | -1 | -4.2 | 20.5535 | 0 | 0 | 31.2539 | 31.2539 | 31.2539 | 31.2539 | 36.3418 | 38.7504 | 0 | 0 | 12.1301 | 19.4353 | 0 | 77.4994 | 77.4994 | 30.9444 | 1410.755 | 39.1452 | 71.0984 | 0 | 0.6146 | -11.9184 | 14.755 | 3.422 | 0 | 1214.208 | 283.569 | -33.0884 | 8.686 | 10.005 | -1.77 | 19.2769 | 1.6225 | 53.8112 | 2025-02-08 | 2025_02_08 Hr 11 | 70.477 | 0.000288 | -1214.208 | -447.0271 | 563.9806 | 984.2744 | 89.7018 | 23.2785 | 0 | 151.86 | 275.7425 | 136.3782 | 22.2188 | 194.0058 | 279.0815 | 15.16 | 7.2612 | 39.9732 | 246.0051 | 25.57 | 154.9987 | 0
2025_02_08 Hr 12 | 11.9168 | 0.00039 | 0.010998 | 3.6061 | 3.5555 | 3.639 | 3.7656 | 3.7904 | 3.8622 | 106.7928 | -14.2 | 0.0608 | 8 | 0 | 97.0029 | 97.0029 | 279.0815 | 15.16 | 0.04223 | 0.083 | 0.0946 | 0 | 0 | 0.88407 | 0.2448 | 27.8462 | 7.2612 | 246.0051 | 0 | 25.57 | 0 | 0 | 28.7702 | 66.8646 | 0 | 0 | -446.9669 | 1.1713 | 13.9022 | 0 | -1 | -4.2 | 20.5535 | 0 | 0 | 29.6264 | 29.6264 | 29.6264 | 29.6264 | 34.4494 | 40.7511 | 0 | 0 | 12.1301 | 19.4353 | 0 | 77.4994 | 77.4994 | 28.92 | 1382.813 | 38.7587 | 70.3965 | 0 | 0.6146 | -11.9168 | 14.755 | 3.422 | 0 | 1173.008 | 270.2493 | -33.0868 | 8.686 | 10.005 | -1.77 | 19.0866 | 1.6065 | 52.1841 | 2025-02-08 | 2025_02_08 Hr 12 | 60.5777 | 0.000356 | -1173.008 | -446.9669 | 546.8669 | 972.1473 | 77.6825 | 23.2785 | 0 | 150.9065 | 260.8768 | 135.0836 | 22.2189 | 194.0058 | 279.0815 | 15.16 | 7.2612 | 27.8462 | 246.0051 | 25.57 | 154.9987 | 0
2025_02_08 Hr 13 | 12.4375 | 0.00045 | 0.01269 | 3.6061 | 3.5555 | 3.639 | 3.7656 | 3.7904 | 3.8622 | 96.1209 | -14.2 | 0.0608 | 2 | 0 | 97.0029 | 97.0029 | 279.0815 | 15.16 | 0.04223 | 0.083 | 0.0946 | 0 | 0 | 0.88407 | 0.2448 | 16.9304 | 7.2612 | 246.0051 | 0 | 25.57 | 0 | 0 | 28.2966 | 65.7639 | 0 | 0 | -443.0291 | 1.1713 | 13.9022 | 0 | -1 | -4.2 | 20.5535 | 0 | 0 | 26.9392 | 26.9392 | 26.9392 | 26.9392 | 31.3246 | 41.6988 | 0 | 0 | 12.1301 | 19.4353 | 0 | 77.4994 | 77.4994 | 15.906 | 1345.779 | 38.1207 | 69.2377 | 0 | 0.6146 | -12.4375 | 14.755 | 3.422 | 0 | 1119.708 | 250.5662 | -33.6075 | 8.686 | 10.005 | -1.77 | 18.7724 | 1.58 | 50.0284 | 2025-02-08 | 2025_02_08 Hr 13 | 58.5439 | 0.000264 | -1119.708 | -443.0291 | 518.6093 | 961.2316 | 59.6179 | 23.2785 | 0 | 149.3322 | 236.3311 | 132.946 | 22.2188 | 194.0058 | 279.0815 | 15.16 | 7.2612 | 16.9304 | 246.0051 | 25.57 | 154.9987 | 0
2025_02_08 Hr 14 | 12.9483 | 0.000285 | 0.008037 | 3.6061 | 3.5555 | 3.639 | 3.7656 | 3.7904 | 3.8622 | 88.6056 | -14.2 | 0.0608 | 2 | 0 | 97.0029 | 97.0029 | 279.0815 | 15.16 | 0.04223 | 0.083 | 0.0946 | 0 | 0 | 0.88407 | 0.2448 | 19.8035 | 7.2612 | 246.0051 | 0 | 25.57 | 0 | 0 | 27.963 | 64.9887 | 0 | 0 | -444.1261 | 1.1713 | 13.9022 | 0 | -1 | -4.2 | 20.5535 | 0 | 0 | 25.0467 | 25.0467 | 25.0467 | 25.0467 | 29.1241 | 42.7518 | 0 | 0 | 12.1301 | 19.4353 | 0 | 72.981 | 72.981 | 16.9182 | 1321.216 | 37.6714 | 68.4216 | 0 | 0.6146 | -12.9483 | 14.755 | 3.422 | 0 | 1094.608 | 251.6367 | -34.1183 | 8.686 | 10.005 | -1.77 | 18.5511 | 1.5614 | 49.052 | 2025-02-08 | 2025_02_08 Hr 14 | 57.9889 | 0.000348 | -1094.608 | -444.1261 | 498.7096 | 955.068 | 61.6783 | 23.2785 | 0 | 148.2235 | 219.0454 | 131.4407 | 22.2188 | 194.0058 | 279.0815 | 15.16 | 7.2612 | 19.8035 | 246.0051 | 25.57 | 145.9621 | 0
2025_02_08 Hr 15 | 11.3994 | 0.00054 | 0.015228 | 3.6061 | 3.5555 | 3.639 | 3.7656 | 3.7904 | 3.8622 | 83.8458 | -14.2 | 0.0608 | 13 | 0 | 93.7654 | 93.7654 | 254.763 | 6.3167 | 0.04223 | 0.083 | 0.0946 | 0 | 0 | 0.88407 | 0.2448 | 19.0197 | 7.2612 | 225.2976 | 0 | 10.6542 | 0 | 0 | 27.7518 | 64.4978 | 0 | 0 | -373.7858 | 1.1713 | 13.9022 | 0 | -1 | -4.2 | 20.5535 | 0 | 0 | 23.8482 | 23.8482 | 23.8482 | 23.8482 | 27.7304 | 47.7009 | 0 | 0 | 12.1301 | 19.4353 | 0 | 68.5704 | 68.5704 | 10.9896 | 1224.708 | 37.3868 | 67.9047 | 0 | 0.6146 | -11.3994 | 14.755 | 3.422 | 0 | 1077.508 | 259.1552 | -32.5694 | 8.686 | 10.005 | -1.77 | 18.411 | 1.5496 | 47.4515 | 2025-02-08 | 2025_02_08 Hr 15 | 55.3685 | 0.000314 | -1077.508 | -373.7858 | 486.1065 | 870.2028 | 71.7063 | 23.2785 | 0 | 147.5213 | 208.0978 | 130.4874 | 22.2188 | 187.5308 | 254.763 | 6.3167 | 7.2612 | 19.0197 | 225.2976 | 10.6542 | 137.1408 | 0
2025_02_08 Hr 16 | 5.169 | 0.000495 | 0.013959 | 3.6061 | 3.5555 | 3.639 | 3.7656 | 3.7904 | 3.8622 | 87.4031 | -14.2 | 0.0608 | 2 | 0 | 95.8466 | 95.8466 | 268.9488 | 10.1067 | 0.04223 | 0.083 | 0.0946 | 0 | 0 | 0.88407 | 0.2448 | 19.021 | 7.2612 | 237.377 | 0 | 17.0467 | 0 | 0 | 27.9097 | 64.8647 | 0 | 0 | -413.9458 | 1.1713 | 13.9022 | 0 | -1 | -4.2 | 20.5535 | 0 | 0 | 24.7439 | 24.7439 | 24.7439 | 24.7439 | 28.772 | 47.7009 | 0 | 0 | 12.1301 | 19.4353 | 0 | 72.1877 | 72.1877 | 9.9774 | 1281.26 | 37.5995 | 68.291 | 0 | 0.6146 | -5.169 | 14.755 | 3.422 | 0 | 1082.6 | 241.6251 | -26.339 | 8.686 | 10.005 | -1.77 | 18.5157 | 1.5584 | 48.1809 | 2025-02-08 | 2025_02_08 Hr 16 | 53.8763 | 2.4e-05 | -1082.6 | -413.9458 | 495.5257 | 918.0489 | 59.6928 | 23.2785 | 0 | 148.0461 | 216.2797 | 131.1999 | 22.2188 | 191.6933 | 268.9488 | 10.1067 | 7.2612 | 19.021 | 237.377 | 17.0467 | 144.3754 | 0
2025_02_08 Hr 17 | 2.0679 | 0.00012 | 0.003384 | 3.6061 | 3.5555 | 3.639 | 3.7656 | 3.7904 | 3.8622 | 101.2815 | -14.2 | 0.0608 | 11 | 0 | 97.0029 | 97.0029 | 279.0815 | 15.16 | 0.04223 | 0.083 | 0.0946 | 0 | 0 | 0.88407 | 0.2448 | 28.428 | 7.2612 | 246.0051 | 0 | 25.57 | 0 | 0 | 28.5256 | 66.2961 | 0 | 0 | -475.214 | 1.1713 | 13.9022 | 0 | -1 | -4.2 | 20.5535 | 0 | 0 | 28.2386 | 28.2386 | 28.2386 | 28.2386 | 32.8356 | 47.7009 | 0 | 0 | 12.1301 | 19.4353 | 0 | 77.4994 | 77.4994 | 7.953 | 1369.898 | 38.4292 | 69.798 | 0 | 0.6146 | -2.0679 | 14.755 | 3.422 | 0 | 1119.725 | 248.2791 | -23.2379 | 8.686 | 10.005 | -1.77 | 18.9243 | 1.5928 | 50.4525 | 2025-02-08 | 2025_02_08 Hr 17 | 69.4552 | -4.3e-05 | -1119.725 | -475.214 | 532.2738 | 972.7292 | 66.6574 | 23.2785 | 0 | 150.0935 | 248.2006 | 133.9797 | 22.2189 | 194.0058 | 279.0815 | 15.16 | 7.2612 | 28.428 | 246.0051 | 25.57 | 154.9987 | 0
2025_02_08 Hr 18 | 0 | 0 | 0 | 3.6061 | 3.5555 | 3.639 | 3.7656 | 3.7904 | 3.8622 | 140.0108 | -14.2 | 0.0608 | 19 | 0 | 97.0029 | 97.0029 | 279.0815 | 15.16 | 0.04223 | 0.083 | 0.0946 | 0 | 0 | 0.88407 | 0.2448 | 37.8331 | 7.2612 | 246.0051 | 0 | 25.57 | 0 | 0 | 30.2444 | 70.2907 | 0 | 0 | -533.7264 | 1.1713 | 13.9022 | 0 | -1 | -4.2 | 20.5535 | 0 | 0 | 37.9911 | 37.9911 | 37.9911 | 37.9911 | 44.1757 | 61.6005 | 0 | 0 | 12.1301 | 19.4353 | 0 | 77.4994 | 77.4994 | 10.9896 | 1474.092 | 40.7448 | 74.0037 | 0 | 0.6146 | 0 | 14.755 | 3.422 | 0 | 1198.1 | 278.9046 | -21.17 | 8.686 | 10.005 | -1.77 | 20.0646 | 1.6888 | 54.3161 | 2025-02-08 | 2025_02_08 Hr 18 | 73.1128 | 7.9e-05 | -1198.1 | -533.7264 | 634.8236 | 982.1342 | 91.5901 | 23.2785 | 0 | 155.8069 | 337.2797 | 141.7371 | 22.2189 | 194.0058 | 279.0815 | 15.16 | 7.2612 | 37.8331 | 246.0051 | 25.57 | 154.9987 | 0
2025_02_08 Hr 19 | 0 | 0 | 0 | 3.6061 | 3.5555 | 3.639 | 3.7656 | 3.7904 | 3.8622 | 138.1069 | -14.2 | 0.0608 | 28 | 0 | 97.0029 | 97.0029 | 279.0815 | 15.16 | 0.04223 | 0.083 | 0.0946 | 0 | 0 | 0.88407 | 0.2448 | 45.3468 | 7.2612 | 246.0051 | 0 | 25.57 | 0 | 0 | 30.1599 | 70.0944 | 0 | 0 | -529.9149 | 1.1713 | 13.9022 | 0 | -1 | -4.2 | 20.5535 | 0 | 0 | 37.5117 | 37.5117 | 37.5117 | 37.5117 | 43.6182 | 69.498 | 0 | 0 | 12.1301 | 19.4353 | 0 | 77.4994 | 77.4994 | 4.9164 | 1476.946 | 40.6309 | 73.7969 | 0 | 0.6146 | 0 | 14.755 | 3.422 | 0 | 1215.208 | 289.3475 | -21.17 | 8.686 | 10.005 | -1.77 | 20.0085 | 1.6841 | 54.9413 | 2025-02-08 | 2025_02_08 Hr 19 | 77.5803 | 0.000421 | -1215.208 | -529.9149 | 629.7824 | 989.648 | 102.4144 | 23.2785 | 0 | 155.526 | 332.9006 | 141.3557 | 22.2189 | 194.0058 | 279.0815 | 15.16 | 7.2612 | 45.3468 | 246.0051 | 25.57 | 154.9987 | 0
2025_02_08 Hr 20 | 0 | 0 | 0 | 3.6061 | 3.5555 | 3.639 | 3.7656 | 3.7904 | 3.8622 | 132.7459 | -14.2 | 0.0608 | 36 | 0 | 97.0029 | 97.0029 | 279.0815 | 15.16 | 0.04223 | 0.083 | 0.0946 | 0 | 0 | 0.88407 | 0.2448 | 45.9679 | 7.2612 | 246.0051 | 0 | 25.57 | 0 | 0 | 29.922 | 69.5414 | 0 | 0 | -561.541 | 1.1713 | 13.9022 | 0 | -1 | -4.2 | 20.5535 | 0 | 0 | 36.1617 | 36.1617 | 36.1617 | 36.1617 | 42.0485 | 60.5475 | 0 | 0 | 12.1301 | 19.4353 | 0 | 77.4994 | 77.4994 | 20.967 | 1464.445 | 40.3104 | 73.2148 | 0 | 0.6146 | 0 | 14.755 | 3.422 | 0 | 1185.108 | 303.3738 | -21.17 | 8.686 | 10.005 | -1.77 | 19.8507 | 1.6708 | 54.1693 | 2025-02-08 | 2025_02_08 Hr 20 | 79.127 | 0.000316 | -1185.108 | -561.541 | 615.5872 | 990.2691 | 117.5145 | 23.2785 | 0 | 154.7352 | 320.5701 | 140.2819 | 22.2189 | 194.0058 | 279.0815 | 15.16 | 7.2612 | 45.9679 | 246.0051 | 25.57 | 154.9987 | 0
2025_02_08 Hr 21 | 0 | 0 | 0 | 3.6061 | 3.5555 | 3.639 | 3.7656 | 3.7904 | 3.8622 | 117.164 | -14.2 | 0.0608 | 40 | 0 | 97.0029 | 97.0029 | 279.0815 | 15.16 | 0.04223 | 0.083 | 0.0946 | 0 | 0 | 0.88407 | 0.2448 | 45.9679 | 7.2612 | 246.0051 | 0 | 25.57 | 0 | 0 | 29.2305 | 67.9343 | 0 | 0 | -559.4519 | 1.1713 | 13.9022 | 0 | -1 | -4.2 | 20.5535 | 0 | 0 | 32.238 | 32.238 | 32.238 | 32.238 | 37.4861 | 60.5475 | 0 | 0 | 12.1301 | 19.4353 | 0 | 77.4994 | 77.4994 | 28.92 | 1426.308 | 39.3788 | 71.5227 | 0 | 0.6146 | 0 | 14.755 | 3.422 | 0 | 1157.892 | 312.2058 | -21.17 | 8.686 | 10.005 | -1.77 | 19.3919 | 1.6322 | 53.0675 | 2025-02-08 | 2025_02_08 Hr 21 | 77.644 | -0.000317 | -1157.892 | -559.4519 | 574.3285 | 990.2691 | 129.4675 | 23.2785 | 0 | 152.4365 | 284.7311 | 137.1609 | 22.2189 | 194.0058 | 279.0815 | 15.16 | 7.2612 | 45.9679 | 246.0051 | 25.57 | 154.9987 | 0
2025_02_08 Hr 22 | 0 | 0 | 0 | 3.6061 | 3.5555 | 3.639 | 3.7656 | 3.7904 | 3.8622 | 85.9 | -14.2 | 0.0608 | 26 | 0 | 97.0029 | 97.0029 | 279.0815 | 15.16 | 0.04223 | 0.083 | 0.0946 | 0 | 0 | 0.88407 | 0.2448 | 45.9679 | 7.2612 | 246.0051 | 0 | 25.57 | 0 | 0 | 27.843 | 64.7096 | 0 | 0 | -481.6212 | 1.1713 | 13.9022 | 0 | -1 | -4.2 | 20.5535 | 0 | 0 | 24.3654 | 24.3654 | 24.3654 | 24.3654 | 28.3319 | 64.5489 | 0 | 0 | 12.1301 | 19.4353 | 0 | 77.4994 | 77.4994 | 26.8956 | 1349.787 | 37.5096 | 68.1278 | 0 | 0.6146 | 0 | 14.755 | 3.422 | 0 | 1140.917 | 293.9207 | -21.17 | 8.686 | 10.005 | -1.77 | 18.4715 | 1.5547 | 51.3733 | 2025-02-08 | 2025_02_08 Hr 22 | 75.1145 | -0.00037 | -1140.917 | -481.6212 | 491.5457 | 990.2691 | 117.4445 | 23.2785 | 0 | 147.8244 | 212.8225 | 130.8988 | 22.2189 | 194.0058 | 279.0815 | 15.16 | 7.2612 | 45.9679 | 246.0051 | 25.57 | 154.9987 | 0
2025_02_08 Hr 23 | 0 | 0 | 0 | 3.6061 | 3.5555 | 3.639 | 3.7656 | 3.7904 | 3.8622 | 61.45 | 0 | 0.0608 | 20 | 0 | 97.0029 | 97.0029 | 280.994 | 15.18 | 0.04223 | 0.083 | 0.0946 | 0 | 0 | 0.88407 | 0.2448 | 45.9679 | 7.2612 | 247.9653 | 0 | 25.57 | 0 | 0 | 26.7579 | 62.1878 | 0 | 0 | -466.8543 | 1.1713 | 13.9022 | 0 | -1 | -4.2 | 20.5535 | 0 | 0 | 18.2087 | 18.2087 | 18.2087 | 18.2087 | 21.1729 | 62.5482 | 0 | 0 | 12.1301 | 19.4353 | 0 | 78.3093 | 78.3093 | 29.9322 | 1295.457 | 36.0478 | 65.4727 | 0 | 0.6146 | 0 | 14.755 | 3.422 | 0 | 1105.692 | 284.0593 | -6.97 | 8.686 | 10.005 | -1.77 | 17.7516 | 1.4941 | 49.7885 | 2025-02-08 | 2025_02_08 Hr 23 | 74.2159 | -0.000289 | -1105.692 | -466.8543 | 441.0054 | 995.7817 | 112.4804 | 23.2785 | 0 | 144.2175 | 156.5864 | 140.2015 | 22.2189 | 194.0058 | 280.994 | 15.18 | 7.2612 | 45.9679 | 247.9653 | 25.57 | 156.6186 | 0
2025_02_08 Hr 24 | 0 | 0 | 0 | 3.6061 | 3.5555 | 3.639 | 3.7656 | 3.7904 | 3.8622 | 46.1687 | 0 | 0.0608 | 19 | 0 | 97.0029 | 97.0029 | 280.994 | 15.18 | 0.04223 | 0.083 | 0.0946 | 0 | 0 | 0.88407 | 0.2448 | 45.9679 | 7.2612 | 247.9653 | 0 | 25.57 | 0 | 0 | 26.0797 | 60.6117 | 0 | 0 | -482.6847 | 1.1713 | 13.9022 | 0 | -1 | -4.2 | 20.5535 | 0 | 0 | 14.3607 | 14.3607 | 14.3607 | 14.3607 | 16.6985 | 56.6514 | 0 | 0 | 12.1301 | 19.4353 | 0 | 78.3093 | 78.3093 | 43.8138 | 1258.055 | 35.1342 | 63.8133 | 0 | 0.6146 | 0 | 14.755 | 3.422 | 0 | 1056.383 | 287.9833 | -6.97 | 8.686 | 10.005 | -1.77 | 17.3017 | 1.4562 | 48.0505 | 2025-02-08 | 2025_02_08 Hr 24 | 70.8254 | 0.000373 | -1056.383 | -482.6847 | 400.5427 | 995.7817 | 119.4652 | 23.2785 | 0 | 141.9632 | 121.4387 | 137.1407 | 22.2189 | 194.0058 | 280.994 | 15.18 | 7.2612 | 45.9679 | 247.9653 | 25.57 | 156.6186 | 0
2025_02_09 Hr 01 | 0 | 0 | 0 | 3.6061 | 3.5555 | 3.639 | 3.7656 | 3.7904 | 3.8622 | 36.6934 | 0 | 0.0608 | 22 | 0 | 97.0029 | 97.0029 | 280.994 | 15.18 | 0.04223 | 0.083 | 0.0946 | 0 | 0 | 0.88407 | 0.2448 | 45.9679 | 7.2612 | 247.9653 | 0 | 25.57 | 0 | 0 | 24.9097 | 57.8165 | 0 | 0 | -479.5347 | 1.1713 | 13.9053 | 0 | -1 | -4.2 | 20.8038 | 0 | 0 | 8.1486 | 8.1486 | 8.1486 | 8.1486 | 9.4751 | 55.5984 | 0 | 0 | 12.2773 | 20.1368 | 0 | 78.3093 | 78.3093 | 55.8156 | 1212.943 | 34.6111 | 62.8504 | 0 | 0.6146 | 0 | 14.755 | 3.422 | 0 | 1027.292 | 300.8533 | -6.97 | 8.686 | 10.005 | -1.77 | 17.03 | 1.4336 | 46.8606 | 2025-02-09 | 2025_02_09 Hr 01 | 86.9045 | -0.000347 | -1027.292 | -479.5347 | 354.3521 | 995.7817 | 133.414 | 23.2785 | 0 | 138.3986 | 79.8917 | 136.0619 | 22.2189 | 194.0058 | 280.994 | 15.18 | 7.2612 | 45.9679 | 247.9653 | 25.57 | 156.6186 | 0
2025_02_09 Hr 02 | 0 | 0 | 0 | 3.6061 | 3.5555 | 3.639 | 3.7656 | 3.7904 | 3.8622 | 36.6934 | 0 | 0.0608 | 26 | 0 | 97.0029 | 97.0029 | 280.994 | 15.18 | 0.04223 | 0.083 | 0.0946 | 0 | 0 | 0.88407 | 0.2448 | 45.9679 | 7.2612 | 247.9653 | 0 | 25.57 | 0 | 0 | 24.6277 | 57.162 | 0 | 0 | -476.9608 | 1.1713 | 13.9053 | 0 | -1 | -4.2 | 20.8038 | 0 | 0 | 6.529 | 6.529 | 6.529 | 6.529 | 7.5919 | 56.6514 | 0 | 0 | 12.2773 | 20.1368 | 0 | 78.3093 | 78.3093 | 55.8156 | 1203.645 | 34.2193 | 62.1389 | 0 | 0.6146 | 0 | 14.755 | 3.422 | 0 | 1024.308 | 304.594 | -6.97 | 8.686 | 10.005 | -1.77 | 16.8373 | 1.4174 | 46.709 | 2025-02-09 | 2025_02_09 Hr 02 | 88.2288 | 0.000378 | -1024.308 | -476.9608 | 343.742 | 995.7817 | 138.467 | 23.2785 | 0 | 137.4621 | 71.5303 | 134.7496 | 22.2189 | 194.0058 | 280.994 | 15.18 | 7.2612 | 45.9679 | 247.9653 | 25.57 | 156.6186 | 0
2025_02_09 Hr 03 | 0 | 0 | 0 | 3.6061 | 3.5555 | 3.639 | 3.7656 | 3.7904 | 3.8622 | 36.6934 | 0 | 0.0608 | 25 | 0 | 97.0029 | 97.0029 | 280.994 | 15.18 | 0.04223 | 0.083 | 0.0946 | 0 | 0 | 0.88407 | 0.2448 | 45.9679 | 7.2612 | 247.9653 | 0 | 0 | 0 | 0 | 24.1261 | 55.9979 | 0 | 0 | -438.6352 | 1.1713 | 13.9053 | 0 | -1 | -4.2 | 20.8038 | 0 | 0 | 3.6485 | 3.6485 | 3.6485 | 3.6485 | 4.2424 | 59.5998 | 0 | 0 | 12.2773 | 20.1368 | 0 | 78.3093 | 78.3093 | 48.8748 | 1161.538 | 33.5224 | 60.8734 | 0 | 0.6146 | 0 | 14.755 | 3.422 | 0 | 1013.2 | 297.2675 | -6.97 | 8.686 | 10.005 | -1.77 | 16.4944 | 1.3885 | 45.7662 | 2025-02-09 | 2025_02_09 Hr 03 | 88.2288 | 2.4e-05 | -1013.2 | -438.6352 | 324.8704 | 970.2117 | 133.4746 | 23.2785 | 0 | 135.7964 | 56.6586 | 132.4154 | 22.2189 | 194.0058 | 280.994 | 15.18 | 7.2612 | 45.9679 | 247.9653 | 0 | 156.6186 | 0
2025_02_09 Hr 04 | 0 | 0 | 0 | 3.6061 | 3.5555 | 3.639 | 3.7656 | 3.7904 | 3.8622 | 36.6934 | 0 | 0.0608 | 26 | 0 | 97.0029 | 97.0029 | 280.994 | 15.18 | 0.04223 | 0.083 | 0.0946 | 0 | 0 | 0.88407 | 0.2448 | 45.9679 | 7.2612 | 247.9653 | 0 | 0 | 0 | 0 | 24.3909 | 56.6124 | 0 | 0 | -446.5425 | 1.1713 | 13.9053 | 0 | -1 | -4.2 | 20.8038 | 0 | 0 | 5.1691 | 5.1691 | 5.1691 | 5.1691 | 6.0106 | 56.6514 | 0 | 0 | 12.2773 | 20.1368 | 0 | 78.3093 | 78.3093 | 60.8766 | 1170.268 | 33.8903 | 61.5414 | 0 | 0.6146 | 0 | 14.755 | 3.422 | 0 | 1025.308 | 308.553 | -6.97 | 8.686 | 10.005 | -1.77 | 16.6754 | 1.4037 | 46.3483 | 2025-02-09 | 2025_02_09 Hr 04 | 88.2288 | 0.000348 | -1025.308 | -446.5425 | 334.8326 | 970.2117 | 143.528 | 23.2785 | 0 | 136.6757 | 64.5093 | 133.6476 | 22.2189 | 194.0058 | 280.994 | 15.18 | 7.2612 | 45.9679 | 247.9653 | 0 | 156.6186 | 0
2025_02_09 Hr 05 | 0 | 0 | 0 | 3.6061 | 3.5555 | 3.639 | 3.7656 | 3.7904 | 3.8622 | 36.6934 | 0 | 0.0608 | 24 | 0 | 97.0029 | 97.0029 | 280.994 | 15.18 | 0.04223 | 0.083 | 0.0946 | 0 | 0 | 0.88407 | 0.2448 | 45.9679 | 7.2612 | 247.9653 | 0 | 25.57 | 0 | 0 | 24.7999 | 57.5617 | 0 | 0 | -452.3912 | 1.1713 | 13.9053 | 0 | -1 | -4.2 | 20.8038 | 0 | 0 | 7.5181 | 7.5181 | 7.5181 | 7.5181 | 8.7419 | 51.7023 | 0 | 0 | 12.2773 | 20.1368 | 0 | 78.3093 | 78.3093 | 55.8156 | 1209.323 | 34.4586 | 62.5734 | 0 | 0.6146 | 0 | 14.755 | 3.422 | 0 | 1048.408 | 298.4463 | -6.97 | 8.686 | 10.005 | -1.77 | 16.955 | 1.4273 | 47.3371 | 2025-02-09 | 2025_02_09 Hr 05 | 88.2288 | 0.000365 | -1048.408 | -452.3912 | 350.2215 | 995.7817 | 131.5179 | 23.2785 | 0 | 138.034 | 76.6365 | 135.551 | 22.2189 | 194.0058 | 280.994 | 15.18 | 7.2612 | 45.9679 | 247.9653 | 25.57 | 156.6186 | 0
2025_02_09 Hr 06 | 0 | 0 | 0 | 3.6061 | 3.5555 | 3.639 | 3.7656 | 3.7904 | 3.8622 | 37.7411 | 0 | 0.0608 | 24 | 0 | 97.0029 | 97.0029 | 280.994 | 15.18 | 0.04223 | 0.083 | 0.0946 | 0 | 0 | 0.88407 | 0.2448 | 45.9679 | 7.2612 | 247.9653 | 0 | 25.57 | 0 | 0 | 25.3144 | 58.7558 | 0 | 0 | -447.526 | 1.1713 | 13.9053 | 0 | -1 | -4.2 | 20.8038 | 0 | 0 | 10.4728 | 10.4728 | 10.4728 | 10.4728 | 12.1777 | 57.5991 | 0 | 0 | 12.2773 | 20.1368 | 0 | 78.3093 | 78.3093 | 57.84 | 1227.334 | 35.1734 | 63.8715 | 0 | 0.6146 | 0 | 14.755 | 3.422 | 0 | 1081.6 | 308.7617 | -6.97 | 8.686 | 10.005 | -1.77 | 17.3067 | 1.4569 | 48.5832 | 2025-02-09 | 2025_02_09 Hr 06 | 88.4542 | -2.8e-05 | -1081.6 | -447.526 | 370.6267 | 995.7817 | 139.4391 | 23.2785 | 0 | 139.7425 | 92.9389 | 137.9452 | 22.2189 | 194.0058 | 280.994 | 15.18 | 7.2612 | 45.9679 | 247.9653 | 25.57 | 156.6186 | 0
2025_02_09 Hr 07 | 0 | 0 | 0 | 3.6061 | 3.5555 | 3.639 | 3.7656 | 3.7904 | 3.8622 | 65.9761 | 0 | 0.0608 | 26 | 0 | 97.0029 | 97.0029 | 279.0815 | 13.8967 | 0.04223 | 0.083 | 0.0946 | 0 | 0 | 0.88407 | 0.2448 | 38.1533 | 7.2612 | 246.0051 | 0 | 23.4392 | 0 | 0 | 26.5435 | 61.6087 | 0 | 0 | -435.2454 | 1.1713 | 13.9053 | 0 | -1 | -4.2 | 20.8038 | 0 | 0 | 17.532 | 17.532 | 17.532 | 17.532 | 20.3861 | 60.5475 | 0 | 0 | 12.2773 | 20.1368 | 0 | 75.0878 | 75.0878 | 36.873 | 1274.552 | 36.8812 | 66.9727 | 0 | 0.6146 | 0 | 14.755 | 3.422 | 0 | 1130.8 | 298.4633 | -6.97 | 8.686 | 10.005 | -1.77 | 18.147 | 1.5276 | 50.3638 | 2025-02-09 | 2025_02_09 Hr 07 | 83.7114 | -1.9e-05 | -1130.8 | -435.2454 | 445.109 | 974.2373 | 123.4205 | 23.2785 | 0 | 143.8245 | 157.6192 | 143.6653 | 22.2188 | 194.0058 | 279.0815 | 13.8967 | 7.2612 | 38.1533 | 246.0051 | 23.4392 | 150.1757 | 0
2025_02_09 Hr 08 | 1.0298 | 0 | 0 | 3.6061 | 3.5555 | 3.639 | 3.7656 | 3.7904 | 3.8622 | 86.1509 | 0 | 0.0608 | 20 | 0 | 97.0029 | 97.0029 | 279.0815 | 15.16 | 0.04223 | 0.083 | 0.0946 | 0 | 0 | 0.88407 | 0.2448 | 27.9922 | 7.2612 | 246.0051 | 0 | 25.57 | 0 | 0 | 27.4217 | 63.6471 | 0 | 0 | -413.899 | 1.1713 | 13.9053 | 0 | -1 | -4.2 | 20.8038 | 0 | 0 | 22.5761 | 22.5761 | 22.5761 | 22.5761 | 26.2513 | 59.5998 | 0 | 0 | 12.2773 | 20.1368 | 0 | 76.7822 | 76.7822 | 29.9322 | 1320.307 | 38.1015 | 69.1886 | 0 | 0.6146 | -1.0298 | 14.755 | 3.422 | 0 | 1188.1 | 289.6918 | -7.9998 | 8.686 | 10.005 | -1.77 | 18.7475 | 1.5782 | 52.3447 | 2025-02-09 | 2025_02_09 Hr 08 | 83.7114 | -5.7e-05 | -1188.1 | -413.899 | 498.3294 | 970.859 | 109.532 | 23.2785 | 0 | 146.7412 | 203.8356 | 147.7526 | 22.2189 | 194.0058 | 279.0815 | 15.16 | 7.2612 | 27.9922 | 246.0051 | 25.57 | 153.5644 | 0
2025_02_09 Hr 09 | 5.6897 | 0 | 0 | 3.6061 | 3.5555 | 3.639 | 3.7656 | 3.7904 | 3.8622 | 110.8751 | 0 | 0.0608 | 21 | 0 | 97.0029 | 97.0029 | 279.0815 | 15.16 | 0.04223 | 0.083 | 0.0946 | 0 | 0 | 0.88407 | 0.2448 | 20.568 | 7.2612 | 246.0051 | 0 | 25.57 | 0 | 0 | 28.498 | 66.1453 | 0 | 0 | -429.351 | 1.1713 | 13.9053 | 0 | -1 | -4.2 | 20.8038 | 0 | 0 | 28.7576 | 28.7576 | 28.7576 | 28.7576 | 33.439 | 55.5984 | 0 | 0 | 12.2773 | 20.1368 | 0 | 75.7288 | 75.7288 | 26.8956 | 1370.988 | 39.597 | 71.9043 | 0 | 0.6146 | -5.6897 | 14.755 | 3.422 | 0 | 1222.3 | 293.3226 | -12.6597 | 8.686 | 10.005 | -1.77 | 19.4833 | 1.6401 | 53.898 | 2025-02-09 | 2025_02_09 Hr 09 | 80.2646 | 6.4e-05 | -1222.3 | -429.351 | 563.5504 | 961.3281 | 103.494 | 23.2785 | 0 | 150.3157 | 260.4733 | 152.7615 | 22.2188 | 194.0058 | 279.0815 | 15.16 | 7.2612 | 20.568 | 246.0051 | 25.57 | 151.4576 | 0
2025_02_09 Hr 10 | 5.6864 | 0.000255 | 0.007191 | 3.6061 | 3.5555 | 3.639 | 3.7656 | 3.7904 | 3.8622 | 114.287 | 0 | 0.0608 | 15 | 0 | 97.0029 | 97.0029 | 279.0815 | 15.16 | 0.04223 | 0.083 | 0.0946 | 0 | 0 | 0.88407 | 0.2448 | 29.6717 | 7.2612 | 246.0051 | 0 | 25.57 | 0 | 0 | 28.6466 | 66.49 | 0 | 0 | -427.6085 | 1.1713 | 13.9053 | 0 | -1 | -4.2 | 20.8038 | 0 | 0 | 29.6106 | 29.6106 | 29.6106 | 29.6106 | 34.431 | 43.6995 | 0 | 0 | 12.2773 | 20.1368 | 0 | 76.2174 | 76.2174 | 19.9548 | 1389.385 | 39.8034 | 72.279 | 0 | 0.6146 | -5.6864 | 14.755 | 3.422 | 0 | 1218.292 | 269.1711 | -12.6564 | 8.686 | 10.005 | -1.77 | 19.5848 | 1.6487 | 53.7169 | 2025-02-09 | 2025_02_09 Hr 10 | 70.1869 | -0.000372 | -1218.292 | -427.6085 | 572.5509 | 971.409 | 78.6617 | 23.2785 | 0 | 150.8089 | 268.2893 | 153.4527 | 22.2189 | 194.0058 | 279.0815 | 15.16 | 7.2612 | 29.6717 | 246.0051 | 25.57 | 152.4348 | 0
2025_02_09 Hr 11 | 9.3265 | 0.00147 | 0.041454 | 3.6061 | 3.5555 | 3.639 | 3.7656 | 3.7904 | 3.8622 | 113.9903 | 0 | 0.0608 | 12 | 0 | 97.0029 | 97.0029 | 279.0815 | 15.16 | 0.04223 | 0.083 | 0.0946 | 0 | 0 | 0.88407 | 0.2448 | 27.1471 | 7.2612 | 246.0051 | 0 | 25.57 | 0 | 0 | 28.6337 | 66.46 | 0 | 0 | -425.1115 | 1.1713 | 13.9053 | 0 | -1 | -4.2 | 20.8038 | 0 | 0 | 29.5364 | 29.5364 | 29.5364 | 29.5364 | 34.3447 | 33.8013 | 0 | 0 | 12.2773 | 20.1368 | 0 | 76.9346 | 76.9346 | 12.0018 | 1387.607 | 39.7854 | 72.2464 | 0 | 0.6146 | -9.3265 | 14.755 | 3.422 | 0 | 1198.1 | 251.901 | -16.2965 | 8.686 | 10.005 | -1.77 | 19.576 | 1.6479 | 52.887 | 2025-02-09 | 2025_02_09 Hr 11 | 64.2324 | -5.6e-05 | -1198.1 | -425.1115 | 571.7682 | 970.3187 | 57.846 | 23.2785 | 0 | 150.766 | 267.6096 | 153.3926 | 22.2188 | 194.0058 | 279.0815 | 15.16 | 7.2612 | 27.1471 | 246.0051 | 25.57 | 153.8691 | 0
2025_02_09 Hr 12 | 8.8207 | 0.00243 | 0.068526 | 3.6061 | 3.5555 | 3.639 | 3.7656 | 3.7904 | 3.8622 | 105.9302 | 0 | 0.0608 | 9 | 0 | 97.0029 | 97.0029 | 279.0815 | 15.16 | 0.04223 | 0.083 | 0.0946 | 0 | 0 | 0.88407 | 0.2448 | 17.5212 | 0 | 246.0051 | 0 | 25.57 | 0 | 0 | 28.2828 | 65.6456 | 0 | 0 | -377.1221 | 1.1713 | 13.9053 | 0 | -1 | -4.2 | 20.8038 | 0 | 0 | 27.5213 | 27.5213 | 27.5213 | 27.5213 | 32.0015 | 28.8522 | 0 | 0 | 12.2773 | 20.1368 | 0 | 77.4994 | 77.4994 | 7.953 | 1352.247 | 39.2979 | 71.3611 | 0 | 0.6146 | -8.8207 | 14.755 | 3.422 | 0 | 1197.1 | 237.7654 | -15.7907 | 8.686 | 10.005 | -1.77 | 19.3361 | 1.6277 | 52.2161 | 2025-02-09 | 2025_02_09 Hr 12 | 60.8982 | -6e-06 | -1197.1 | -377.1221 | 550.5062 | 954.5612 | 45.8762 | 23.2785 | 0 | 149.6008 | 249.1457 | 151.7597 | 22.2189 | 194.0058 | 279.0815 | 15.16 | 0 | 17.5212 | 246.0051 | 25.57 | 154.9987 | 0
2025_02_09 Hr 13 | 8.3033 | 0.00795 | 0.22419 | 3.6061 | 3.5555 | 3.639 | 3.7656 | 3.7904 | 3.8622 | 98.068 | 0 | 0.0608 | 8 | 0 | 97.0029 | 97.0029 | 279.0815 | 15.16 | 0.04223 | 0.083 | 0.0946 | 0 | 0 | 0.88407 | 0.2448 | 19.0193 | 0 | 246.0051 | 0 | 25.57 | 0 | 0 | 27.9405 | 64.8512 | 0 | 0 | -386.1505 | 1.1713 | 13.9053 | 0 | -1 | -4.2 | 20.8038 | 0 | 0 | 25.5556 | 25.5556 | 25.5556 | 25.5556 | 29.7158 | 31.8006 | 0 | 0 | 12.2773 | 20.1368 | 0 | 77.4994 | 77.4994 | 13.014 | 1334.754 | 38.8224 | 70.4976 | 0 | 0.6146 | -8.3033 | 14.755 | 3.422 | 0 | 1176 | 242.6701 | -15.2733 | 8.686 | 10.005 | -1.77 | 19.1021 | 1.608 | 51.502 | 2025-02-09 | 2025_02_09 Hr 13 | 60.5711 | -4.9e-05 | -1176 | -386.1505 | 529.7659 | 956.0593 | 53.0467 | 23.2785 | 0 | 148.4641 | 231.135 | 150.1669 | 22.2188 | 194.0058 | 279.0815 | 15.16 | 0 | 19.0193 | 246.0051 | 25.57 | 154.9987 | 0
2025_02_09 Hr 14 | 5.1707 | 0.009795 | 0.27622 | 3.6061 | 3.5555 | 3.639 | 3.7656 | 3.7904 | 3.8622 | 83.9752 | 0 | 0.0608 | 10 | 0 | 97.0029 | 97.0029 | 279.0815 | 15.16 | 0.04223 | 0.083 | 0.0946 | 0 | 0 | 0.88407 | 0.2448 | 19.8035 | 0 | 246.0051 | 0 | 25.57 | 0 | 0 | 27.327 | 63.4273 | 0 | 0 | -365.1706 | 1.1713 | 13.9053 | 0 | -1 | -4.2 | 20.8038 | 0 | 0 | 22.0322 | 22.0322 | 22.0322 | 22.0322 | 25.6188 | 28.8522 | 0 | 0 | 12.2773 | 20.1368 | 0 | 74.1106 | 74.1106 | 10.9896 | 1294.491 | 37.9699 | 68.9497 | 0 | 0.6146 | -5.1707 | 14.755 | 3.422 | 0 | 1150.892 | 233.7115 | -12.1407 | 8.686 | 10.005 | -1.77 | 18.6827 | 1.5727 | 50.2348 | 2025-02-09 | 2025_02_09 Hr 14 | 60.1203 | -0.000376 | -1150.892 | -365.1706 | 492.59 | 950.0659 | 50.1278 | 23.2785 | 0 | 146.4267 | 198.8515 | 147.3118 | 22.2188 | 194.0058 | 279.0815 | 15.16 | 0 | 19.8035 | 246.0051 | 25.57 | 148.2212 | 0
2025_02_09 Hr 15 | 1.5505 | 0.007815 | 0.22038 | 3.6061 | 3.5555 | 3.639 | 3.7656 | 3.7904 | 3.8622 | 83.2335 | 0 | 0.0608 | 13 | 0 | 95.1529 | 95.1529 | 254.763 | 6.3167 | 0.04223 | 0.083 | 0.0946 | 0 | 0 | 0.88407 | 0.2448 | 29.2081 | 0 | 225.2976 | 0 | 10.6542 | 0 | 0 | 27.2948 | 63.3524 | 0 | 0 | -312.947 | 1.1713 | 13.9053 | 0 | -1 | -4.2 | 20.8038 | 0 | 0 | 21.8467 | 21.8467 | 21.8467 | 21.8467 | 25.4031 | 29.7999 | 0 | 0 | 12.2773 | 20.1368 | 0 | 68.5704 | 68.5704 | 14.8938 | 1218.468 | 37.9251 | 68.8682 | 0 | 0.6146 | -1.5505 | 14.755 | 3.422 | 0 | 1134.792 | 237.791 | -8.5205 | 8.686 | 10.005 | -1.77 | 18.6606 | 1.5709 | 48.9121 | 2025-02-09 | 2025_02_09 Hr 15 | 60.1955 | -0.000296 | -1134.792 | -312.947 | 490.6333 | 875.905 | 57.9219 | 23.2785 | 0 | 146.3195 | 197.1523 | 147.1615 | 22.2188 | 190.3058 | 254.763 | 6.3167 | 0 | 29.2081 | 225.2976 | 10.6542 | 137.1408 | 0
2025_02_09 Hr 16 | 3.6201 | 0.00771 | 0.21742 | 3.6061 | 3.5555 | 3.639 | 3.7656 | 3.7904 | 3.8622 | 98.6613 | 0 | 0.0608 | 13 | 0 | 95.8466 | 95.8466 | 268.9488 | 11.37 | 0.04223 | 0.083 | 0.0946 | 0 | 0 | 0.88407 | 0.2448 | 38.6143 | 7.2612 | 237.377 | 0 | 17.0467 | 0 | 0 | 27.9664 | 64.9112 | 0 | 0 | -427.8982 | 1.1713 | 13.9053 | 0 | -1 | -4.2 | 20.8038 | 0 | 0 | 25.7039 | 25.7039 | 25.7039 | 25.7039 | 29.8883 | 26.8515 | 0 | 0 | 12.2773 | 20.1368 | 0 | 72.1877 | 72.1877 | 10.9896 | 1319.038 | 38.8582 | 70.5627 | 0 | 0.6146 | -3.6201 | 14.755 | 3.422 | 0 | 1116.683 | 236.1334 | -10.5901 | 8.686 | 10.005 | -1.77 | 19.1198 | 1.6095 | 49.7098 | 2025-02-09 | 2025_02_09 Hr 16 | 57.9977 | 0.000328 | -1116.683 | -427.8982 | 531.3312 | 938.9055 | 51.0662 | 23.2785 | 0 | 148.5499 | 232.4943 | 150.2871 | 22.2188 | 191.6933 | 268.9488 | 11.37 | 7.2612 | 38.6143 | 237.377 | 17.0467 | 144.3754 | 0
2025_02_09 Hr 17 | 0.51906 | 0.003405 | 0.096021 | 3.6061 | 3.5555 | 3.639 | 3.7656 | 3.7904 | 3.8622 | 120.6164 | 0 | 0.0608 | 11 | 0 | 97.0029 | 97.0029 | 279.0815 | 15.16 | 0.04223 | 0.083 | 0.0946 | 0 | 0 | 0.88407 | 0.2448 | 43.6187 | 7.2612 | 246.0051 | 0 | 25.57 | 0 | 0 | 28.9221 | 67.1295 | 0 | 0 | -536.5722 | 1.1713 | 13.9053 | 0 | -1 | -4.2 | 20.8038 | 0 | 0 | 31.1931 | 31.1931 | 31.1931 | 31.1931 | 36.271 | 26.8515 | 0 | 0 | 12.2773 | 20.1368 | 0 | 77.4994 | 77.4994 | 20.967 | 1421.4 | 40.1862 | 72.9742 | 0 | 0.6146 | -0.51906 | 14.755 | 3.422 | 0 | 1122.792 | 245.4533 | -7.4891 | 8.686 | 10.005 | -1.77 | 19.7732 | 1.6645 | 51.3809 | 2025-02-09 | 2025_02_09 Hr 17 | 61.5617 | -0.000344 | -1122.792 | -536.5722 | 589.2475 | 987.9199 | 58.9179 | 23.2785 | 0 | 151.724 | 282.7886 | 154.7349 | 22.2189 | 194.0058 | 279.0815 | 15.16 | 7.2612 | 43.6187 | 246.0051 | 25.57 | 154.9987 | 0
2025_02_09 Hr 18 | 0 | 0.000135 | 0.003807 | 3.6061 | 3.5555 | 3.639 | 3.7656 | 3.7904 | 3.8622 | 144.5493 | 0 | 0.0608 | 9 | 0 | 97.0029 | 97.0029 | 279.0815 | 15.16 | 0.04223 | 0.083 | 0.0946 | 0 | 0 | 0.88407 | 0.2448 | 45.9679 | 7.2612 | 246.0051 | 0 | 25.57 | 0 | 0 | 29.964 | 69.5477 | 0 | 0 | -560.7553 | 1.1713 | 13.9053 | 0 | -1 | -4.2 | 20.8038 | 0 | 0 | 37.1767 | 37.1767 | 37.1767 | 37.1767 | 43.2288 | 26.8515 | 0 | 0 | 12.2773 | 20.1368 | 0 | 77.4994 | 77.4994 | 21.9792 | 1481.942 | 41.6338 | 75.6029 | 0 | 0.6146 | 0 | 14.755 | 3.422 | 0 | 1163.008 | 248.7918 | -6.97 | 8.686 | 10.005 | -1.77 | 20.4855 | 1.7245 | 53.2866 | 2025-02-09 | 2025_02_09 Hr 18 | 74.0625 | 0.000306 | -1163.008 | -560.7553 | 652.3814 | 990.2691 | 57.8346 | 23.2785 | 0 | 155.184 | 337.6139 | 159.5835 | 22.2189 | 194.0058 | 279.0815 | 15.16 | 7.2612 | 45.9679 | 246.0051 | 25.57 | 154.9987 | 0
2025_02_09 Hr 19 | 0 | 0 | 0 | 3.6061 | 3.5555 | 3.639 | 3.7656 | 3.7904 | 3.8622 | 147.0712 | 0 | 0.0608 | 8 | 0 | 97.0029 | 97.0029 | 279.0815 | 15.16 | 0.04223 | 0.083 | 0.0946 | 0 | 0 | 0.88407 | 0.2448 | 45.9679 | 7.2612 | 246.0051 | 0 | 25.57 | 0 | 0 | 30.0737 | 69.8025 | 0 | 0 | -563.2565 | 1.1713 | 13.9053 | 0 | -1 | -4.2 | 20.8038 | 0 | 0 | 37.8072 | 37.8072 | 37.8072 | 37.8072 | 43.9619 | 29.7999 | 0 | 0 | 12.2773 | 20.1368 | 0 | 77.4994 | 77.4994 | 25.8834 | 1488.08 | 41.7864 | 75.8799 | 0 | 0.6146 | 0 | 14.755 | 3.422 | 0 | 1173.008 | 255.1551 | -6.97 | 8.686 | 10.005 | -1.77 | 20.5605 | 1.7308 | 53.7142 | 2025-02-09 | 2025_02_09 Hr 19 | 73.7337 | 0.000353 | -1173.008 | -563.2565 | 659.034 | 990.2691 | 63.6833 | 23.2785 | 0 | 155.5486 | 343.3909 | 160.0944 | 22.2189 | 194.0058 | 279.0815 | 15.16 | 7.2612 | 45.9679 | 246.0051 | 25.57 | 154.9987 | 0
2025_02_09 Hr 20 | 0 | 0 | 0 | 3.6061 | 3.5555 | 3.639 | 3.7656 | 3.7904 | 3.8622 | 135.4509 | 0 | 0.0608 | 8 | 0 | 97.0029 | 97.0029 | 279.0815 | 15.16 | 0.04223 | 0.083 | 0.0946 | 0 | 0 | 0.88407 | 0.2448 | 45.9679 | 0 | 246.0051 | 0 | 25.57 | 0 | 0 | 29.5679 | 68.6284 | 0 | 0 | -522.3793 | 1.1713 | 13.9053 | 0 | -1 | -4.2 | 20.8038 | 0 | 0 | 34.9019 | 34.9019 | 34.9019 | 34.9019 | 40.5837 | 36.7497 | 0 | 0 | 12.2773 | 20.1368 | 0 | 77.4994 | 77.4994 | 19.9548 | 1452.519 | 41.0835 | 74.6036 | 0 | 0.6146 | 0 | 14.755 | 3.422 | 0 | 1176.992 | 253.8222 | -6.97 | 8.686 | 10.005 | -1.77 | 20.2147 | 1.7017 | 53.3336 | 2025-02-09 | 2025_02_09 Hr 20 | 65.9008 | -0.000303 | -1176.992 | -522.3793 | 628.3801 | 983.0079 | 64.7045 | 23.2785 | 0 | 153.8686 | 316.7712 | 157.7403 | 22.2189 | 194.0058 | 279.0815 | 15.16 | 0 | 45.9679 | 246.0051 | 25.57 | 154.9987 | 0
2025_02_09 Hr 21 | 0 | 0 | 0 | 3.6061 | 3.5555 | 3.639 | 3.7656 | 3.7904 | 3.8622 | 107.2654 | 0 | 0.0608 | 7 | 0 | 97.0029 | 97.0029 | 279.0815 | 15.16 | 0.04223 | 0.083 | 0.0946 | 0 | 0 | 0.88407 | 0.2448 | 30.2735 | 0 | 246.0051 | 0 | 25.57 | 0 | 0 | 28.3409 | 65.7805 | 0 | 0 | -431.3519 | 1.1713 | 13.9053 | 0 | -1 | -4.2 | 20.8038 | 0 | 0 | 27.8551 | 27.8551 | 27.8551 | 27.8551 | 32.3896 | 33.8013 | 0 | 0 | 12.2773 | 20.1368 | 0 | 77.4994 | 77.4994 | 17.9304 | 1368.183 | 39.3787 | 71.5078 | 0 | 0.6146 | 0 | 14.755 | 3.422 | 0 | 1172 | 242.1393 | -6.97 | 8.686 | 10.005 | -1.77 | 19.3759 | 1.6311 | 51.9388 | 2025-02-09 | 2025_02_09 Hr 21 | 57.3352 | 3.3e-05 | -1172 | -431.3519 | 554.0282 | 967.3135 | 58.7317 | 23.2785 | 0 | 149.7938 | 252.2043 | 152.0301 | 22.2189 | 194.0058 | 279.0815 | 15.16 | 0 | 30.2735 | 246.0051 | 25.57 | 154.9987 | 0
2025_02_09 Hr 22 | 0 | 0 | 0 | 3.6061 | 3.5555 | 3.639 | 3.7656 | 3.7904 | 3.8622 | 74.2834 | 0 | 0.0608 | 3 | 0 | 97.0029 | 97.0029 | 279.0815 | 15.16 | 0.04223 | 0.083 | 0.0946 | 0 | 0 | 0.88407 | 0.2448 | 0 | 0 | 246.0051 | 0 | 25.57 | 0 | 0 | 26.9051 | 62.448 | 0 | 0 | -326.5998 | 1.1713 | 13.9053 | 0.55 | -1 | -4.2 | 20.8038 | 0 | 0 | 19.609 | 19.609 | 19.609 | 19.609 | 22.8012 | 35.802 | 0 | 0 | 12.2773 | 20.1368 | 0 | 77.4994 | 77.4994 | 15.906 | 1257.586 | 37.3837 | 67.8851 | 0 | 0.6146 | 0 | 14.755 | 3.422 | 0 | 1155.45 | 231.4337 | -6.97 | 8.686 | 10.005 | -1.77 | 18.3943 | 1.5484 | 49.9145 | 2025-02-09 | 2025_02_09 Hr 22 | 63.6185 | 1e-06 | -1155.45 | -326.5998 | 467.0233 | 937.04 | 54.708 | 23.2785 | 0 | 145.0255 | 176.6495 | 145.3483 | 22.2189 | 194.0058 | 279.0815 | 15.16 | 0 | 0 | 246.0051 | 25.57 | 154.9987 | 0
2025_02_09 Hr 23 | 0 | 0 | 0 | 3.6061 | 3.5555 | 3.639 | 3.7656 | 3.7904 | 3.8622 | 44.1694 | 0 | 0.0608 | 2 | 0 | 97.0029 | 97.0029 | 280.994 | 15.18 | 0.04223 | 0.083 | 0.0946 | 0 | 0 | 0.88407 | 0.2448 | 0 | 0 | 247.9653 | 0 | 25.57 | 0 | 0 | 25.5942 | 59.4053 | 0 | 0 | -347.2001 | 1.1713 | 13.9053 | 0.55 | -1 | -4.2 | 20.8038 | 0 | 0 | 12.08 | 12.08 | 12.08 | 12.08 | 14.0465 | 36.7497 | 0 | 0 | 12.2773 | 20.1368 | 0 | 78.3093 | 78.3093 | 12.0018 | 1189.76 | 35.5622 | 64.5775 | 0 | 0.6146 | 0 | 14.755 | 3.422 | 0 | 1056.967 | 221.3764 | -6.97 | 8.686 | 10.005 | -1.77 | 17.498 | 1.473 | 46.298 | 2025-02-09 | 2025_02_09 Hr 23 | 75.0894 | -0.000355 | -1056.967 | -347.2001 | 387.5841 | 942.5526 | 50.7515 | 23.2785 | 0 | 140.6719 | 107.6647 | 139.2475 | 22.2189 | 194.0058 | 280.994 | 15.18 | 0 | 0 | 247.9653 | 25.57 | 156.6186 | 0
2025_02_09 Hr 24 | 0 | 0 | 0 | 3.6061 | 3.5555 | 3.639 | 3.7656 | 3.7904 | 3.8622 | 36.6934 | 0 | 0.0608 | 2 | 0 | 97.0029 | 97.0029 | 280.994 | 15.18 | 0.04223 | 0.083 | 0.0946 | 0 | 0 | 0.88407 | 0.2448 | 0 | 0 | 247.9653 | 0 | 25.57 | 0 | 0 | 24.4254 | 56.6924 | 0 | 0 | -351.0734 | 1.1713 | 13.9053 | 0.55 | -1 | -4.2 | 20.8038 | 0 | 0 | 5.3669 | 5.3669 | 5.3669 | 5.3669 | 6.2406 | 36.7497 | 0 | 0 | 12.2773 | 20.1368 | 0 | 78.3093 | 78.3093 | 13.014 | 1143.744 | 33.9382 | 61.6283 | 0 | 0.6146 | 0 | 14.755 | 3.422 | 0 | 1002.65 | 216.949 | -6.97 | 8.686 | 10.005 | -1.77 | 16.6989 | 1.4057 | 44.2049 | 2025-02-09 | 2025_02_09 Hr 24 | 69.379 | -3.6e-05 | -1002.65 | -351.0734 | 336.1285 | 942.5526 | 51.7637 | 23.2785 | 0 | 136.7901 | 65.5305 | 133.8079 | 22.2189 | 194.0058 | 280.994 | 15.18 | 0 | 0 | 247.9653 | 25.57 | 156.6186 | 0
2025_02_10 Hr 01 | 0 | 0 | 0 | 3.6061 | 3.5555 | 3.639 | 3.7656 | 3.7904 | 3.8622 | 36.6934 | 0 | 0.0608 | 2 | 0 | 97.0029 | 97.0029 | 280.994 | 15.18 | 0.04223 | 0.083 | 0.0946 | 0 | 0 | 0.88407 | 0.2448 | 0 | 0 | 247.9653 | 0 | 0 | 0 | 0 | 24.3305 | 56.3987 | 0 | 0 | -375.6762 | 1.1713 | 13.9084 | 0.55 | -1 | -4.2 | 21.0542 | 0 | 0 | 4.1323 | 4.1323 | 4.1323 | 4.1323 | 4.805 | 37.6974 | 0 | 0 | 12.4244 | 19.9044 | 0 | 78.3093 | 78.3093 | 15.906 | 1111.812 | 33.2652 | 60.3939 | 0 | 0.6146 | 0 | 14.755 | 3.422 | 0 | 947.4417 | 218.2756 | -6.97 | 8.686 | 10.005 | -1.77 | 16.3543 | 1.3769 | 42.3494 | 2025-02-10 | 2025_02_10 Hr 01 | 62.3826 | -6.3e-05 | -947.4417 | -375.6762 | 327.2533 | 916.9826 | 55.6034 | 23.2785 | 0 | 136.8021 | 59.1564 | 131.2948 | 22.2189 | 194.0058 | 280.994 | 15.18 | 0 | 0 | 247.9653 | 0 | 156.6186 | 0
2025_02_10 Hr 02 | 0 | 0 | 0 | 3.6061 | 3.5555 | 3.639 | 3.7656 | 3.7904 | 3.8622 | 36.6934 | 0 | 0.0608 | 6 | 0 | 97.0029 | 97.0029 | 280.994 | 15.18 | 0.04223 | 0.083 | 0.0946 | 0 | 0 | 0.88407 | 0.2448 | 0 | 0 | 247.9653 | 0 | 0 | 0 | 0 | 24.3458 | 56.4342 | 0 | 0 | -399.4644 | 1.1713 | 13.9084 | 0.55 | -1 | -4.2 | 21.0542 | 0 | 0 | 4.2194 | 4.2194 | 4.2194 | 4.2194 | 4.9062 | 33.8013 | 0 | 0 | 12.4244 | 19.9044 | 0 | 78.3093 | 78.3093 | 28.92 | 1112.312 | 33.2861 | 60.4319 | 0 | 0.6146 | 0 | 14.755 | 3.422 | 0 | 937.3417 | 231.4635 | -6.97 | 8.686 | 10.005 | -1.77 | 16.3645 | 1.3778 | 42.2637 | 2025-02-10 | 2025_02_10 Hr 02 | 55.3668 | -0.000103 | -937.3417 | -399.4644 | 327.8236 | 916.9826 | 68.7213 | 23.2785 | 0 | 136.8529 | 59.6059 | 131.3648 | 22.2189 | 194.0058 | 280.994 | 15.18 | 0 | 0 | 247.9653 | 0 | 156.6186 | 0
2025_02_10 Hr 03 | 0 | 0 | 0 | 3.6061 | 3.5555 | 3.639 | 3.7656 | 3.7904 | 0 | 36.6934 | 0 | 0.0608 | 7 | 0 | 97.0029 | 97.0029 | 280.994 | 15.18 | 0.04223 | 0.083 | 0.0946 | 0 | 0 | 0.88407 | 0.2448 | 0 | 0 | 247.9653 | 0 | 0 | 0 | 0 | 24.1186 | 55.9076 | 0 | 0 | -417.0539 | 1.1713 | 13.9084 | 0.56 | -1 | -4.2 | 21.0542 | 0 | 0 | 2.9257 | 2.9257 | 2.9257 | 2.9257 | 3.402 | 33.8013 | 0 | 0 | 12.4244 | 19.9044 | 0 | 78.3093 | 78.3093 | 47.8626 | 1101.018 | 32.9755 | 59.868 | 0 | 0.6146 | 0 | 14.755 | 3.422 | 0 | 927.36 | 250.3661 | -6.97 | 8.686 | 10.005 | -1.77 | 16.2118 | 1.365 | 42.1012 | 2025-02-10 | 2025_02_10 Hr 03 | 56.4375 | -6e-06 | -927.36 | -417.0539 | 319.3511 | 913.1204 | 88.6639 | 23.2785 | 0 | 136.0991 | 52.9271 | 130.3248 | 18.3567 | 194.0058 | 280.994 | 15.18 | 0 | 0 | 247.9653 | 0 | 156.6186 | 0
2025_02_10 Hr 04 | 0 | 0 | 0 | 3.6061 | 3.5555 | 3.639 | 3.7656 | 3.7904 | 0 | 36.6934 | 0 | 0.0608 | 10 | 0 | 97.0029 | 97.0029 | 280.994 | 15.18 | 0.04223 | 0.083 | 0.0946 | 0 | 0 | 0.88407 | 0.2448 | 0 | 0 | 247.9653 | 0 | 0 | 0 | 0 | 24.4069 | 56.5759 | 0 | 0 | -431.7768 | 1.1713 | 13.9084 | 0.56 | -1 | -4.2 | 21.0542 | 0 | 0 | 4.5676 | 4.5676 | 4.5676 | 4.5676 | 5.3112 | 32.7483 | 0 | 0 | 12.4244 | 19.9044 | 0 | 78.3093 | 78.3093 | 60.8766 | 1110.451 | 33.3698 | 60.5837 | 0 | 0.6146 | 0 | 14.755 | 3.422 | 0 | 938.3517 | 266.6471 | -6.97 | 8.686 | 10.005 | -1.77 | 16.4057 | 1.3813 | 42.7288 | 2025-02-10 | 2025_02_10 Hr 04 | 55.2353 | -3.9e-05 | -938.3517 | -431.7768 | 330.1046 | 913.1204 | 103.6249 | 23.2785 | 0 | 137.0558 | 61.404 | 131.6448 | 18.3567 | 194.0058 | 280.994 | 15.18 | 0 | 0 | 247.9653 | 0 | 156.6186 | 0
2025_02_10 Hr 05 | 0 | 0 | 0 | 3.6061 | 3.5555 | 3.639 | 3.7656 | 3.7904 | 0 | 36.6934 | 0 | 0.0608 | 9 | 0 | 97.0029 | 97.0029 | 280.994 | 15.18 | 0.04223 | 0.083 | 0.0946 | 0 | 0 | 0.88407 | 0.2448 | 0 | 0 | 247.9653 | 0 | 25.57 | 0 | 0 | 24.8132 | 57.5177 | 0 | 0 | -444.209 | 1.1713 | 13.9084 | 0.56 | -1 | -4.2 | 21.0542 | 0 | 0 | 6.8813 | 6.8813 | 6.8813 | 6.8813 | 8.0015 | 36.7497 | 0 | 0 | 12.4244 | 19.9044 | 0 | 78.3093 | 78.3093 | 65.793 | 1149.314 | 33.9252 | 61.5922 | 0 | 0.6146 | 0 | 14.755 | 3.422 | 0 | 974.56 | 276.4249 | -6.97 | 8.686 | 10.005 | -1.77 | 16.6787 | 1.4043 | 44.3217 | 2025-02-10 | 2025_02_10 Hr 05 | 60.3446 | 3.9e-05 | -974.56 | -444.209 | 345.2574 | 938.6904 | 111.5427 | 23.2785 | 0 | 138.4038 | 73.3488 | 133.5048 | 18.3567 | 194.0058 | 280.994 | 15.18 | 0 | 0 | 247.9653 | 25.57 | 156.6186 | 0
2025_02_10 Hr 06 | 0 | 0 | 0 | 3.6061 | 3.5555 | 3.639 | 3.7656 | 3.7904 | 0 | 61.3368 | 0 | 0.0608 | 11 | 0 | 97.0029 | 97.0029 | 280.994 | 15.18 | 0.04223 | 0.083 | 0.0946 | 0 | 0 | 0.88407 | 0.2448 | 0 | 0 | 247.9653 | 0 | 25.57 | 0 | 0 | 26.696 | 61.8821 | 0 | 0 | -439.6487 | 1.1713 | 13.9084 | 0.56 | -1 | -4.2 | 21.0542 | 0 | 0 | 17.6035 | 17.6035 | 17.6035 | 17.6035 | 20.4692 | 38.7504 | 0 | 0 | 12.4244 | 19.9044 | 0 | 78.3093 | 78.3093 | 59.8644 | 1235.562 | 36.4995 | 66.2658 | 0 | 0.6146 | 0 | 14.755 | 3.422 | 0 | 1072.06 | 283.1171 | -6.97 | 8.686 | 10.005 | -1.77 | 17.9443 | 1.5108 | 48.1104 | 2025-02-10 | 2025_02_10 Hr 06 | 62.1666 | -6e-05 | -1072.06 | -439.6487 | 440.1249 | 938.6904 | 109.6148 | 23.2785 | 0 | 144.6511 | 153.349 | 142.1248 | 18.3567 | 194.0058 | 280.994 | 15.18 | 0 | 0 | 247.9653 | 25.57 | 156.6186 | 0
2025_02_10 Hr 07 | 0 | 0 | 0 | 3.6061 | 3.5555 | 3.639 | 3.7656 | 3.7904 | 3.8622 | 104.2755 | -14.2 | 0.0608 | 13 | 0 | 97.0029 | 97.0029 | 279.0815 | 12.6333 | 0.04223 | 0.083 | 0.0946 | 0 | 0 | 0.88407 | 0.2448 | 0 | 0 | 246.0051 | 0 | 21.3083 | 0 | 0 | 28.6182 | 66.3377 | 0 | 0 | -393.1789 | 1.1713 | 13.9084 | 0.55 | -1 | -4.2 | 21.0542 | 0 | 0 | 28.5497 | 28.5497 | 28.5497 | 28.5497 | 33.1973 | 43.6995 | 0 | 0 | 12.4244 | 19.9044 | 0 | 72.6763 | 72.6763 | 53.7912 | 1323.306 | 39.1275 | 71.037 | 0 | 0.6146 | 0 | 14.755 | 3.422 | 0 | 1201.75 | 292.793 | -21.17 | 8.686 | 10.005 | -1.77 | 19.2363 | 1.6196 | 52.6181 | 2025-02-10 | 2025_02_10 Hr 07 | 43.1331 | -8e-06 | -1201.75 | -393.1789 | 540.5541 | 920.6055 | 110.4907 | 23.2785 | 0 | 151.0289 | 252.8004 | 136.7249 | 22.2188 | 194.0058 | 279.0815 | 12.6333 | 0 | 0 | 246.0051 | 21.3083 | 145.3526 | 0
2025_02_10 Hr 08 | 1.0298 | 0 | 0 | 3.6061 | 3.5555 | 3.639 | 3.7656 | 3.7904 | 3.8622 | 129.99 | -14.2 | 0.0608 | 13 | 0 | 97.0029 | 97.0029 | 270.2439 | 12.6333 | 0.04223 | 0.083 | 0.0946 | 0 | 0 | 0.88407 | 0.2448 | 0 | 0 | 239.855 | 0 | 21.3083 | 0 | 0 | 29.7693 | 69.006 | 0 | 0 | -369.5502 | 1.1713 | 13.9084 | 0.55 | -1 | -4.2 | 21.0542 | 0 | 0 | 35.1049 | 35.1049 | 35.1049 | 35.1049 | 40.8197 | 46.6479 | 0 | 0 | 12.4244 | 19.9044 | 0 | 70.7542 | 70.7534 | 53.7912 | 1367.85 | 40.7013 | 73.8943 | 0 | 0.6146 | -1.0298 | 14.755 | 3.422 | 0 | 1278.142 | 302.0412 | -22.1998 | 8.686 | 10.005 | -1.77 | 20.0101 | 1.6847 | 55.3227 | 2025-02-10 | 2025_02_10 Hr 08 | 42.3324 | -0.0003 | -1278.142 | -369.5502 | 609.2014 | 901.7728 | 113.4391 | 23.2785 | 0 | 154.8483 | 312.3583 | 141.9949 | 22.2188 | 194.0058 | 270.2439 | 12.6333 | 0 | 0 | 239.855 | 21.3083 | 141.5076 | 0
2025_02_10 Hr 09 | 7.2602 | 0 | 0 | 3.6061 | 3.5555 | 3.639 | 3.7656 | 3.7904 | 3.8622 | 124.9154 | -14.2 | 0.0608 | 11 | 0 | 97.0029 | 97.0029 | 233.7711 | 15.1596 | 0.04223 | 0.083 | 0.0946 | 0 | 0 | 0.88407 | 0.2448 | 0 | 0 | 216.1403 | 0 | 25.5696 | 0 | 0 | 29.5421 | 68.4794 | 0 | 0 | -286.3095 | 1.1713 | 13.9084 | 0.55 | -1 | -4.2 | 21.0542 | 0 | 0 | 33.8113 | 33.8113 | 33.8113 | 33.8113 | 39.3155 | 45.7002 | 0 | 0 | 12.4244 | 19.9044 | 0 | 75.0117 | 75.0117 | 42.9462 | 1310.459 | 40.3907 | 73.3305 | 0 | 0.6146 | -7.2602 | 14.755 | 3.422 | 0 | 1289.158 | 293.4389 | -28.4302 | 8.686 | 10.005 | -1.77 | 19.8574 | 1.6719 | 54.6623 | 2025-02-10 | 2025_02_10 Hr 09 | 42.3142 | 0.000295 | -1289.158 | -286.3095 | 595.6544 | 856.8885 | 99.6464 | 23.2785 | 0 | 154.0945 | 300.6049 | 140.9549 | 22.2188 | 194.0058 | 233.7711 | 15.1596 | 0 | 0 | 216.1403 | 25.5696 | 150.0233 | 0
2025_02_10 Hr 10 | 9.3298 | 4.5e-05 | 0.001269 | 0 | 3.5555 | 0 | 0 | 0 | 3.8622 | 119.792 | -14.2 | 0.0608 | 11 | 0 | 97.0029 | 97.0029 | 279.0815 | 15.16 | 0.04223 | 0.083 | 0.0946 | 0 | 0 | 0.88407 | 0.2448 | 0 | 0 | 246.0051 | 0 | 25.57 | 0 | 0 | 29.3128 | 67.9478 | 0 | 0 | -350.9032 | 1.1713 | 13.9084 | 0.59 | -1 | -4.2 | 21.0542 | 0 | 0 | 32.5052 | 32.5052 | 32.5052 | 32.5052 | 37.7968 | 37.6974 | 0 | 0 | 12.4244 | 19.9044 | 0 | 74.3715 | 74.3707 | 31.9566 | 1356.927 | 40.0772 | 72.7612 | 0 | 0.6146 | -9.3298 | 14.755 | 3.422 | 0 | 1250.99 | 275.4661 | -30.4998 | 8.686 | 10.005 | -1.77 | 19.7032 | 1.6589 | 54.0061 | 2025-02-10 | 2025_02_10 Hr 10 | 48.1101 | -5.2e-05 | -1250.99 | -350.9032 | 581.977 | 915.9823 | 80.6553 | 23.2785 | 0 | 153.3335 | 288.7385 | 139.9049 | 7.4177 | 194.0058 | 279.0815 | 15.16 | 0 | 0 | 246.0051 | 25.57 | 148.7422 | 0
2025_02_10 Hr 11 | 10.3696 | 0.00027 | 0.007614 | 0 | 0 | 0 | 0 | 0 | 0 | 109.3013 | -14.2 | 0.0608 | 16 | 0 | 97.0029 | 97.0029 | 279.0815 | 15.16 | 0.04223 | 0.083 | 0.0946 | 0 | 0 | 0.88407 | 0.2448 | 0 | 0 | 246.0051 | 0 | 25.57 | 0 | 0 | 28.8432 | 66.8592 | 0 | 0 | -322.0096 | 1.1713 | 13.9084 | 0.61 | -1 | -4.2 | 21.0542 | 0 | 0 | 29.8309 | 29.8309 | 29.8309 | 29.8309 | 34.6871 | 32.7483 | 0 | 0 | 12.4244 | 19.9044 | 0 | 73.1658 | 73.1649 | 35.8608 | 1321.248 | 39.4351 | 71.5955 | 0 | 0.6146 | -10.3696 | 14.755 | 3.422 | 0 | 1246.01 | 278.3112 | -31.5396 | 8.686 | 10.005 | -1.77 | 19.3876 | 1.6323 | 53.4296 | 2025-02-10 | 2025_02_10 Hr 11 | 44.2795 | -5e-06 | -1246.01 | -322.0096 | 553.971 | 906.1531 | 84.617 | 23.2785 | 0 | 151.7753 | 264.4408 | 137.7549 | 0 | 194.0058 | 279.0815 | 15.16 | 0 | 0 | 246.0051 | 25.57 | 146.3307 | 0
2025_02_10 Hr 12 | 9.8505 | 0.00048 | 0.013536 | 0 | 0 | 0 | 0 | 0 | 0 | 95.3462 | -14.2 | 0.0608 | 21 | 0 | 97.0029 | 97.0029 | 279.0815 | 15.16 | 0.04223 | 0.083 | 0.0946 | 0 | 0 | 0.88407 | 0.2448 | 0 | 0 | 246.0051 | 0 | 25.57 | 0 | 0 | 28.2185 | 65.4112 | 0 | 0 | -302.144 | 1.1713 | 13.9084 | 0.61 | -1 | -4.2 | 21.0542 | 0 | 0 | 26.2734 | 26.2734 | 26.2734 | 26.2734 | 30.5504 | 35.802 | 0 | 0 | 12.4244 | 19.9044 | 0 | 73.3181 | 73.3173 | 37.8852 | 1287.164 | 38.581 | 70.0448 | 0 | 0.6146 | -9.8505 | 14.755 | 3.422 | 0 | 1239.01 | 285.0105 | -31.0205 | 8.686 | 10.005 | -1.77 | 18.9677 | 1.597 | 52.8919 | 2025-02-10 | 2025_02_10 Hr 12 | 45.3441 | 3e-06 | -1239.01 | -302.144 | 516.7165 | 906.4578 | 94.7012 | 23.2785 | 0 | 149.7026 | 232.119 | 134.8949 | 0 | 194.0058 | 279.0815 | 15.16 | 0 | 0 | 246.0051 | 25.57 | 146.6354 | 0
2025_02_10 Hr 13 | 10.3696 | 0.000795 | 0.022419 | 0 | 0 | 0 | 0 | 0 | 0 | 84.6603 | -14.2 | 0.0608 | 31 | 0 | 97.0029 | 97.0029 | 279.0815 | 15.16 | 0.04223 | 0.083 | 0.0946 | 0 | 0 | 0.88407 | 0.2448 | 0 | 0 | 246.0051 | 0 | 23.4392 | 0 | 0 | 27.7401 | 64.3023 | 0 | 0 | -252.8602 | 1.1713 | 13.9084 | 0.61 | -1 | -4.2 | 21.0542 | 0 | 0 | 23.5493 | 23.5493 | 23.5493 | 23.5493 | 27.3829 | 22.8501 | 0 | 0 | 12.4244 | 19.9044 | 0 | 70.9823 | 70.9819 | 36.873 | 1254.034 | 37.927 | 68.8574 | 0 | 0.6146 | -10.3696 | 14.755 | 3.422 | 0 | 1249.01 | 279.3757 | -31.5396 | 8.686 | 10.005 | -1.77 | 18.6461 | 1.5699 | 52.6382 | 2025-02-10 | 2025_02_10 Hr 13 | 41.9182 | -9e-05 | -1249.01 | -252.8602 | 488.1894 | 899.6559 | 90.7463 | 23.2785 | 0 | 148.1154 | 207.3692 | 132.7049 | 0 | 194.0058 | 279.0815 | 15.16 | 0 | 0 | 246.0051 | 23.4392 | 141.9643 | 0
2025_02_10 Hr 14 | 9.8505 | 0.000945 | 0.026649 | 0 | 0 | 0 | 0 | 0 | 0 | 84.8555 | -14.2 | 0.0608 | 31 | 0 | 97.0029 | 97.0029 | 279.0815 | 15.16 | 0.04223 | 0.083 | 0.0946 | 0 | 0 | 0.88407 | 0.2448 | 0 | 0 | 246.0051 | 0 | 25.57 | 0 | 0 | 27.7488 | 64.3226 | 0 | 0 | -236.8308 | 1.1713 | 13.9084 | 0.61 | -1 | -4.2 | 21.0542 | 0 | 0 | 23.599 | 23.599 | 23.599 | 23.599 | 27.4407 | 21.9024 | 0 | 0 | 12.4244 | 19.9044 | 0 | 73.1653 | 73.1649 | 35.8608 | 1261.016 | 37.9389 | 68.8791 | 0 | 0.6146 | -9.8505 | 14.755 | 3.422 | 0 | 1270.102 | 276.9369 | -31.0205 | 8.686 | 10.005 | -1.77 | 18.652 | 1.5704 | 53.2598 | 2025-02-10 | 2025_02_10 Hr 14 | 45.3484 | -0.000326 | -1270.102 | -236.8308 | 488.7105 | 906.1527 | 88.7908 | 23.2785 | 0 | 148.1444 | 207.8212 | 132.7449 | 0 | 194.0058 | 279.0815 | 15.16 | 0 | 0 | 246.0051 | 25.57 | 146.3303 | 0
2025_02_10 Hr 15 | 10.8919 | 0.00054 | 0.015228 | 0.90153 | 0.88889 | 0.90974 | 0.94141 | 0.94759 | 0.96555 | 83.9284 | -14.2 | 0.0608 | 33 | 0 | 97.0029 | 97.0029 | 268.9492 | 8.8433 | 0.04223 | 0.083 | 0.0946 | 0 | 0 | 0.88407 | 0.2448 | 0 | 0 | 243.7043 | 0 | 14.9158 | 0 | 0 | 27.7073 | 64.2264 | 0 | 0 | -232.2972 | 1.1713 | 13.9084 | 0.595 | -1 | -4.2 | 21.0542 | 0 | 0 | 23.3627 | 23.3627 | 23.3627 | 23.3627 | 27.1659 | 19.9017 | 0 | 0 | 12.4244 | 19.9044 | 0 | 71.9596 | 71.9592 | 32.9688 | 1232.459 | 37.8822 | 68.7761 | 0 | 0.6146 | -10.8919 | 14.755 | 3.422 | 0 | 1242.995 | 274.8952 | -32.0619 | 8.686 | 10.005 | -1.77 | 18.6241 | 1.568 | 52.13 | 2025-02-10 | 2025_02_10 Hr 15 | 44.2202 | 4.31e-05 | -1242.995 | -232.2972 | 486.2355 | 879.8919 | 85.8863 | 23.2785 | 0 | 148.0067 | 205.674 | 132.5549 | 5.5547 | 194.0058 | 268.9492 | 8.8433 | 0 | 0 | 243.7043 | 14.9158 | 143.9188 | 0
2025_02_10 Hr 16 | 7.7792 | 0.00024 | 0.006768 | 0.90195 | 0.88889 | 0.90974 | 0.94141 | 0.94759 | 0.96555 | 81.6351 | -14.2 | 0.0608 | 42 | 0 | 97.0029 | 97.0029 | 268.9496 | 10.1067 | 0.04223 | 0.083 | 0.0946 | 0 | 0 | 0.88407 | 0.2448 | 0 | 0 | 240.253 | 0 | 17.0467 | 0 | 0 | 27.6047 | 63.9884 | 0 | 0 | -244.8664 | 1.1713 | 13.9084 | 0.59417 | -1 | -4.2 | 21.0542 | 0 | 0 | 22.7781 | 22.7781 | 22.7781 | 22.7781 | 26.4861 | 16.848 | 0 | 0 | 12.4244 | 19.9044 | 0 | 70.7538 | 70.7534 | 10.9896 | 1224.33 | 37.7418 | 68.5213 | 0 | 0.6146 | -7.7792 | 14.755 | 3.422 | 0 | 1205.794 | 255.2794 | -28.9492 | 8.686 | 10.005 | -1.77 | 18.5551 | 1.5622 | 50.8269 | 2025-02-10 | 2025_02_10 Hr 16 | 41.991 | 0.0001306 | -1205.794 | -244.8664 | 480.1133 | 877.4241 | 69.8446 | 23.2785 | 0 | 147.666 | 200.3624 | 132.0849 | 5.5551 | 194.0058 | 268.9496 | 10.1067 | 0 | 0 | 240.253 | 17.0467 | 141.5072 | 0
2025_02_10 Hr 17 | 5.1707 | 1.5e-05 | 0.000423 | 3.6061 | 3.5555 | 3.639 | 3.7656 | 3.7904 | 3.8622 | 98.5178 | -14.2 | 0.0608 | 53 | 0 | 97.0029 | 97.0029 | 279.0815 | 15.16 | 0.04223 | 0.083 | 0.0946 | 0 | 0 | 0.88407 | 0.2448 | 0 | 0 | 246.0051 | 0 | 25.57 | 0 | 0 | 28.3604 | 65.7403 | 0 | 0 | -301.2373 | 1.1713 | 13.9084 | 0.55 | -1 | -4.2 | 21.0542 | 0 | 0 | 27.0819 | 27.0819 | 27.0819 | 27.0819 | 31.4906 | 16.848 | 0 | 0 | 12.4244 | 19.9044 | 0 | 73.3935 | 73.3935 | 4.0488 | 1317.338 | 38.7751 | 70.3972 | 0 | 0.6146 | -5.1707 | 14.755 | 3.422 | 0 | 1249.95 | 260.1898 | -26.3407 | 8.686 | 10.005 | -1.77 | 19.0631 | 1.605 | 53.311 | 2025-02-10 | 2025_02_10 Hr 17 | 44.8227 | 2.7e-05 | -1249.95 | -301.2373 | 525.1834 | 928.8282 | 73.8972 | 23.2785 | 0 | 150.1737 | 239.4649 | 135.5449 | 22.2188 | 194.0058 | 279.0815 | 15.16 | 0 | 0 | 246.0051 | 25.57 | 146.7869 | 0
2025_02_10 Hr 18 | 0 | 0 | 0 | 3.6061 | 3.5555 | 3.639 | 3.7656 | 3.7904 | 3.8622 | 126.0864 | -14.2 | 0.0608 | 48 | 0 | 97.0029 | 97.0029 | 279.0815 | 15.16 | 0.04223 | 0.083 | 0.0946 | 0 | 0 | 0.88407 | 0.2448 | 0 | 0 | 246.0051 | 0 | 25.57 | 0 | 0 | 29.5945 | 68.601 | 0 | 0 | -317.5504 | 1.1713 | 13.9084 | 0.55 | -1 | -4.2 | 21.0542 | 0 | 0 | 34.1098 | 34.1098 | 34.1098 | 34.1098 | 39.6626 | 28.8522 | 0 | 0 | 12.4244 | 19.9044 | 0 | 77.4994 | 77.4994 | 6.9408 | 1393.497 | 40.4624 | 73.4606 | 0 | 0.6146 | 0 | 14.755 | 3.422 | 0 | 1325.342 | 270.5653 | -21.17 | 8.686 | 10.005 | -1.77 | 19.8926 | 1.6749 | 56.5017 | 2025-02-10 | 2025_02_10 Hr 18 | 57.306 | -0.000364 | -1325.342 | -317.5504 | 598.7805 | 937.04 | 83.793 | 23.2785 | 0 | 154.2685 | 303.3172 | 141.1949 | 22.2189 | 194.0058 | 279.0815 | 15.16 | 0 | 0 | 246.0051 | 25.57 | 154.9987 | 0
2025_02_10 Hr 19 | 0 | 0 | 0 | 3.6061 | 3.5555 | 3.639 | 3.7656 | 3.7904 | 3.8622 | 126.0376 | -14.2 | 0.0608 | 61 | 0 | 97.0029 | 97.0029 | 279.0815 | 15.16 | 0.04223 | 0.083 | 0.0946 | 0 | 0 | 0.88407 | 0.2448 | 0 | 0 | 246.0051 | 0 | 25.57 | 0 | 0 | 29.5924 | 68.5959 | 0 | 0 | -337.3484 | 1.1713 | 13.9084 | 0.55 | -1 | -4.2 | 21.0542 | 0 | 0 | 34.0974 | 34.0974 | 34.0974 | 34.0974 | 39.6481 | 32.7483 | 0 | 0 | 12.4244 | 19.9044 | 0 | 77.4994 | 77.4994 | 10.9896 | 1393.377 | 40.4594 | 73.4552 | 0 | 0.6146 | 0 | 14.755 | 3.422 | 0 | 1326.358 | 291.5002 | -21.17 | 8.686 | 10.005 | -1.77 | 19.8912 | 1.6747 | 56.8023 | 2025-02-10 | 2025_02_10 Hr 19 | 56.7874 | 0.000283 | -1326.358 | -337.3484 | 598.6503 | 937.04 | 104.7379 | 23.2785 | 0 | 154.2612 | 303.2042 | 141.1849 | 22.2189 | 194.0058 | 279.0815 | 15.16 | 0 | 0 | 246.0051 | 25.57 | 154.9987 | 0
2025_02_10 Hr 20 | 0 | 0 | 0 | 3.6061 | 3.5555 | 3.639 | 3.7656 | 3.7904 | 3.8622 | 108.9597 | -14.2 | 0.0608 | 63 | 0 | 97.0029 | 97.0029 | 279.0815 | 15.16 | 0.04223 | 0.083 | 0.0946 | 0 | 0 | 0.88407 | 0.2448 | 0 | 0 | 246.0051 | 0 | 25.57 | 0 | 0 | 28.8279 | 66.8238 | 0 | 0 | -313.7903 | 1.1713 | 13.9084 | 0.55 | -1 | -4.2 | 21.0542 | 0 | 0 | 29.7438 | 29.7438 | 29.7438 | 29.7438 | 34.5858 | 37.6974 | 0 | 0 | 12.4244 | 19.9044 | 0 | 77.4994 | 77.4994 | 8.9652 | 1351.285 | 39.4142 | 71.5575 | 0 | 0.6146 | 0 | 14.755 | 3.422 | 0 | 1309.25 | 292.9249 | -21.17 | 8.686 | 10.005 | -1.77 | 19.3773 | 1.6315 | 55.817 | 2025-02-10 | 2025_02_10 Hr 20 | 62.2011 | -0.000102 | -1309.25 | -313.7903 | 553.0591 | 937.04 | 109.6626 | 23.2785 | 0 | 151.7246 | 263.6496 | 137.6849 | 22.2189 | 194.0058 | 279.0815 | 15.16 | 0 | 0 | 246.0051 | 25.57 | 154.9987 | 0
2025_02_10 Hr 21 | 0 | 0 | 0 | 3.6061 | 3.5555 | 3.639 | 3.7656 | 3.7904 | 3.8622 | 90.3692 | -14.2 | 0.0608 | 61 | 0 | 97.0029 | 97.0029 | 279.0815 | 15.16 | 0.04223 | 0.083 | 0.0946 | 0 | 0 | 0.88407 | 0.2448 | 0 | 0 | 246.0051 | 0 | 25.57 | 0 | 0 | 27.9957 | 64.8947 | 0 | 0 | -312.3889 | 1.1713 | 13.9084 | 0.55 | -1 | -4.2 | 21.0542 | 0 | 0 | 25.0046 | 25.0046 | 25.0046 | 25.0046 | 29.0751 | 47.7009 | 0 | 0 | 12.4244 | 19.9044 | 0 | 77.4994 | 77.4994 | 10.9896 | 1305.466 | 38.2764 | 69.4918 | 0 | 0.6146 | 0 | 14.755 | 3.422 | 0 | 1271.05 | 299.1428 | -21.17 | 8.686 | 10.005 | -1.77 | 18.8179 | 1.5844 | 54.2906 | 2025-02-10 | 2025_02_10 Hr 21 | 48.2074 | 1e-06 | -1271.05 | -312.3889 | 503.4299 | 937.04 | 119.6905 | 23.2785 | 0 | 148.9633 | 220.5917 | 133.8749 | 22.2188 | 194.0058 | 279.0815 | 15.16 | 0 | 0 | 246.0051 | 25.57 | 154.9987 | 0
2025_02_10 Hr 22 | 0 | 0 | 0 | 3.6061 | 3.5555 | 3.639 | 3.7656 | 3.7904 | 3.8622 | 60.117 | -14.2 | 0.0608 | 38 | 0 | 97.0029 | 97.0029 | 279.0815 | 15.16 | 0.04223 | 0.083 | 0.0946 | 0 | 0 | 0.88407 | 0.2448 | 0 | 0 | 246.0051 | 0 | 25.57 | 0 | 0 | 26.6414 | 61.7555 | 0 | 0 | -289.8571 | 1.1713 | 13.9084 | 0.55 | -1 | -4.2 | 21.0542 | 0 | 0 | 17.2925 | 17.2925 | 17.2925 | 17.2925 | 20.1076 | 50.6493 | 0 | 0 | 12.4244 | 19.9044 | 0 | 77.4994 | 77.4994 | 21.9792 | 1230.905 | 36.4248 | 66.1303 | 0 | 0.6146 | 0 | 14.755 | 3.422 | 0 | 1203.758 | 283.8808 | -21.17 | 8.686 | 10.005 | -1.77 | 17.9076 | 1.5077 | 51.3379 | 2025-02-10 | 2025_02_10 Hr 22 | 51.401 | 0.000301 | -1203.758 | -289.8571 | 422.6684 | 937.04 | 110.6285 | 23.2785 | 0 | 144.4699 | 150.5236 | 127.6749 | 22.2188 | 194.0058 | 279.0815 | 15.16 | 0 | 0 | 246.0051 | 25.57 | 154.9987 | 0
2025_02_10 Hr 23 | 0 | 0 | 0 | 3.6061 | 3.5555 | 3.639 | 3.7656 | 3.7904 | 3.8622 | 36.6934 | 0 | 0.0608 | 33 | 0 | 97.0029 | 97.0029 | 280.994 | 15.18 | 0.04223 | 0.083 | 0.0946 | 0 | 0 | 0.88407 | 0.2448 | 0 | 0 | 247.9653 | 0 | 25.57 | 0 | 0 | 25.084 | 58.1455 | 0 | 0 | -307.4463 | 1.1713 | 13.9084 | 0.55 | -1 | -4.2 | 21.0542 | 0 | 0 | 8.4237 | 8.4237 | 8.4237 | 8.4237 | 9.795 | 50.6493 | 0 | 0 | 12.4244 | 19.9044 | 0 | 78.3093 | 78.3093 | 31.9566 | 1162.038 | 34.2955 | 62.2645 | 0 | 0.6146 | 0 | 14.755 | 3.422 | 0 | 1129.35 | 281.7281 | -6.97 | 8.686 | 10.005 | -1.77 | 16.8608 | 1.4196 | 48.6322 | 2025-02-10 | 2025_02_10 Hr 23 | 58.2689 | -2.8e-05 | -1129.35 | -307.4463 | 355.3593 | 942.5526 | 115.6059 | 23.2785 | 0 | 139.3025 | 81.3119 | 134.7448 | 22.2189 | 194.0058 | 280.994 | 15.18 | 0 | 0 | 247.9653 | 25.57 | 156.6186 | 0
2025_02_10 Hr 24 | 0 | 0 | 0 | 3.6061 | 3.5555 | 3.639 | 3.7656 | 3.7904 | 3.8622 | 36.6934 | 0 | 0.0608 | 16 | 0 | 97.0029 | 97.0029 | 280.994 | 15.18 | 0.04223 | 0.083 | 0.0946 | 0 | 0 | 0.88407 | 0.2448 | 0 | 0 | 247.9653 | 0 | 0 | 0 | 0 | 23.7604 | 55.0772 | 0 | 0 | -279.8044 | 1.1713 | 13.9084 | 0.55 | -1 | -4.2 | 21.0542 | 0 | 0 | 0.88575 | 0.88575 | 0.88575 | 0.88575 | 1.0299 | 52.65 | 0 | 0 | 12.4244 | 19.9044 | 0 | 78.3093 | 78.3093 | 30.9444 | 1093.16 | 32.4858 | 58.9788 | 0 | 0.6146 | 0 | 14.755 | 3.422 | 0 | 1066.042 | 259.6566 | -6.97 | 8.686 | 10.005 | -1.77 | 15.9711 | 1.3447 | 45.7695 | 2025-02-10 | 2025_02_10 Hr 24 | 59.6496 | -0.000307 | -1066.042 | -279.8044 | 305.9906 | 916.9826 | 99.5944 | 23.2785 | 0 | 134.9106 | 42.3952 | 128.6848 | 22.2189 | 194.0058 | 280.994 | 15.18 | 0 | 0 | 247.9653 | 0 | 156.6186 | 0
2025_02_11 Hr 01 | 0 | 0 | 0 | 3.6061 | 3.5555 | 3.639 | 3.7656 | 3.7904 | 3.8622 | 36.6934 | 0 | 0.0608 | 17 | 0 | 97.0029 | 97.0029 | 280.994 | 15.18 | 0.04223 | 0.083 | 0.0946 | 0 | 0 | 0.88407 | 0.2448 | 0 | 0 | 247.9653 | 0 | 0 | 0 | 0 | 24.7386 | 57.2708 | 0 | 0 | -319.4045 | 1.1713 | 13.9115 | 0.55 | -1 | -4.2 | 21.3045 | 0 | 0 | 5.4431 | 5.4431 | 5.4431 | 5.4431 | 6.3291 | 46.6479 | 0 | 0 | 12.4616 | 18.6368 | 0 | 78.3093 | 78.3093 | 32.9688 | 1120.15 | 31.5267 | 57.2258 | 0 | 0.6146 | 0 | 14.755 | 3.422 | 0 | 1045.95 | 252.1742 | -6.97 | 8.686 | 10.005 | -1.77 | 15.4867 | 1.3041 | 45.4974 | 2025-02-11 | 2025_02_11 Hr 01 | 57.7993 | -1.8e-05 | -1045.95 | -319.4045 | 328.4767 | 916.9826 | 96.6167 | 23.2785 | 0 | 138.3729 | 65.9237 | 124.1801 | 22.2189 | 194.0058 | 280.994 | 15.18 | 0 | 0 | 247.9653 | 0 | 156.6186 | 0
2025_02_11 Hr 02 | 0 | 0 | 0 | 3.6061 | 3.5555 | 3.639 | 3.7656 | 3.7904 | 3.8622 | 36.6934 | 0 | 0.0608 | 23 | 0 | 97.0029 | 97.0029 | 280.994 | 15.18 | 0.04223 | 0.083 | 0.0946 | 0 | 0 | 0.88407 | 0.2448 | 0 | 0 | 247.9653 | 0 | 0 | 0 | 0 | 24.3946 | 56.4746 | 0 | 0 | -331.4535 | 1.1713 | 13.9115 | 0.55 | -1 | -4.2 | 21.3045 | 0 | 0 | 3.6034 | 3.6034 | 3.6034 | 3.6034 | 4.19 | 51.7023 | 0 | 0 | 12.4616 | 18.6368 | 0 | 78.3093 | 78.3093 | 32.9688 | 1109.512 | 31.0884 | 56.4302 | 0 | 0.6146 | 0 | 14.755 | 3.422 | 0 | 1032.85 | 261.7612 | -6.97 | 8.686 | 10.005 | -1.77 | 15.2714 | 1.286 | 45.1389 | 2025-02-11 | 2025_02_11 Hr 02 | 53.1409 | -3e-05 | -1032.85 | -331.4535 | 316.3712 | 916.9826 | 107.6711 | 23.2785 | 0 | 137.2327 | 56.4259 | 122.7127 | 22.2189 | 194.0058 | 280.994 | 15.18 | 0 | 0 | 247.9653 | 0 | 156.6186 | 0
2025_02_11 Hr 03 | 0 | 0 | 0 | 3.6061 | 3.5555 | 3.639 | 3.7656 | 3.7904 | 3.8622 | 36.6934 | 0 | 0.0608 | 12 | 0 | 97.0029 | 97.0029 | 280.994 | 15.18 | 0.04223 | 0.083 | 0.0946 | 0 | 0 | 0.88407 | 0.2448 | 0 | 0 | 247.9653 | 0 | 0 | 0 | 0 | 24.1069 | 55.8083 | 0 | 0 | -315.2614 | 1.1713 | 13.9115 | 0.55 | -1 | -4.2 | 21.3045 | 0 | 0 | 2.0641 | 2.0641 | 2.0641 | 2.0641 | 2.4001 | 56.6514 | 0 | 0 | 12.4616 | 18.6368 | 0 | 78.3093 | 78.3093 | 31.9566 | 1100.611 | 30.7216 | 55.7644 | 0 | 0.6146 | 0 | 14.755 | 3.422 | 0 | 1031.85 | 253.4702 | -6.97 | 8.686 | 10.005 | -1.77 | 15.0912 | 1.2708 | 44.8863 | 2025-02-11 | 2025_02_11 Hr 03 | 54.916 | -3.5e-05 | -1031.85 | -315.2614 | 306.2422 | 916.9826 | 100.608 | 23.2785 | 0 | 136.2787 | 48.4787 | 121.4848 | 22.2189 | 194.0058 | 280.994 | 15.18 | 0 | 0 | 247.9653 | 0 | 156.6186 | 0
2025_02_11 Hr 04 | 0 | 0 | 0 | 3.6061 | 3.5555 | 3.639 | 3.7656 | 3.7904 | 3.8622 | 36.6934 | 0 | 0.0608 | 5 | 0 | 97.0029 | 97.0029 | 280.994 | 15.18 | 0.04223 | 0.083 | 0.0946 | 0 | 0 | 0.88407 | 0.2448 | 0 | 0 | 247.9653 | 0 | 0 | 0 | 0 | 23.8612 | 55.2396 | 0 | 0 | -304.5613 | 1.1713 | 13.9115 | 0.55 | -1 | -4.2 | 21.3045 | 0 | 0 | 0.75005 | 0.75005 | 0.75005 | 0.75005 | 0.87215 | 65.6019 | 0 | 0 | 12.4616 | 18.6368 | 0 | 78.3093 | 78.3093 | 30.9444 | 1093.013 | 30.4085 | 55.1961 | 0 | 0.6146 | 0 | 14.755 | 3.422 | 0 | 1034.842 | 253.3604 | -6.97 | 8.686 | 10.005 | -1.77 | 14.9374 | 1.2579 | 44.8636 | 2025-02-11 | 2025_02_11 Hr 04 | 54.606 | -0.000351 | -1034.842 | -304.5613 | 297.5955 | 916.9826 | 101.5463 | 23.2785 | 0 | 135.4642 | 41.6946 | 120.4367 | 22.2189 | 194.0058 | 280.994 | 15.18 | 0 | 0 | 247.9653 | 0 | 156.6186 | 0
2025_02_11 Hr 05 | 0 | 0 | 0 | 3.6061 | 3.5555 | 3.639 | 3.7656 | 3.7904 | 3.8622 | 36.6934 | 0 | 0.0608 | 5 | 0 | 97.0029 | 97.0029 | 280.994 | 15.18 | 0.04223 | 0.083 | 0.0946 | 0 | 0 | 0.88407 | 0.2448 | 0 | 0 | 247.9653 | 0 | 0 | 0 | 0 | 25.1153 | 58.1429 | 0 | 0 | -306.2328 | 1.1713 | 13.9115 | 0.55 | -1 | -4.2 | 21.3045 | 0 | 0 | 7.4579 | 7.4579 | 7.4579 | 7.4579 | 8.672 | 68.5503 | 0 | 0 | 12.4616 | 18.6368 | 0 | 78.3093 | 78.3093 | 33.8364 | 1131.801 | 32.0068 | 58.0972 | 0 | 0.6146 | 0 | 14.755 | 3.422 | 0 | 1083.15 | 264.5513 | -6.97 | 8.686 | 10.005 | -1.77 | 15.7225 | 1.324 | 46.7925 | 2025-02-11 | 2025_02_11 Hr 05 | 55.9397 | -3.5e-05 | -1083.15 | -306.2328 | 341.7349 | 916.9826 | 107.3867 | 23.2785 | 0 | 139.6217 | 76.326 | 125.7872 | 22.2188 | 194.0058 | 280.994 | 15.18 | 0 | 0 | 247.9653 | 0 | 156.6186 | 0
2025_02_11 Hr 06 | 0 | 0 | 0 | 3.6061 | 3.5555 | 3.639 | 3.7656 | 3.7904 | 3.8622 | 49.4429 | 0 | 0.0608 | 3 | 0 | 97.0029 | 97.0029 | 280.994 | 15.18 | 0.04223 | 0.083 | 0.0946 | 0 | 0 | 0.88407 | 0.2448 | 0 | 0 | 247.9653 | 0 | 25.57 | 0 | 0 | 26.5402 | 61.4417 | 0 | 0 | -283.3203 | 1.1713 | 13.9115 | 0.55 | -1 | -4.2 | 21.3045 | 0 | 0 | 15.0794 | 15.0794 | 15.0794 | 15.0794 | 17.5342 | 70.551 | 0 | 0 | 12.4616 | 18.6368 | 0 | 78.3093 | 78.3093 | 30.9444 | 1214.193 | 33.8227 | 61.3934 | 0 | 0.6146 | 0 | 14.755 | 3.422 | 0 | 1191.642 | 267.7393 | -6.97 | 8.686 | 10.005 | -1.77 | 16.6145 | 1.3991 | 50.7736 | 2025-02-11 | 2025_02_11 Hr 06 | 72.0752 | -0.000394 | -1191.642 | -283.3203 | 404.6354 | 942.5526 | 104.4954 | 23.2785 | 0 | 144.3454 | 128.4235 | 131.8665 | 22.2189 | 194.0058 | 280.994 | 15.18 | 0 | 0 | 247.9653 | 25.57 | 156.6186 | 0
2025_02_11 Hr 07 | 0 | 0 | 0 | 3.6061 | 3.5555 | 3.639 | 3.7656 | 3.7904 | 3.8622 | 87.9846 | -14.2 | 0.0608 | 4 | 0 | 97.0029 | 97.0029 | 279.0815 | 15.16 | 0.04223 | 0.083 | 0.0946 | 0 | 0 | 0.88407 | 0.2448 | 0 | 0 | 246.0051 | 0 | 25.57 | 0 | 0 | 28.3793 | 65.6992 | 0 | 0 | -269.3458 | 1.1713 | 13.9115 | 0.55 | -1 | -4.2 | 21.3045 | 0 | 0 | 24.9159 | 24.9159 | 24.9159 | 24.9159 | 28.972 | 76.4478 | 0 | 0 | 12.4616 | 18.6368 | 0 | 75.0878 | 75.0878 | 34.8486 | 1299.279 | 36.1664 | 65.6476 | 0 | 0.6146 | 0 | 14.755 | 3.422 | 0 | 1295.15 | 286.3864 | -21.17 | 8.686 | 10.005 | -1.77 | 17.7658 | 1.496 | 54.6756 | 2025-02-11 | 2025_02_11 Hr 07 | 56.0623 | -4e-06 | -1295.15 | -269.3458 | 493.7039 | 932.2169 | 115.2964 | 23.2785 | 0 | 150.442 | 217.7493 | 125.5126 | 22.2188 | 194.0058 | 279.0815 | 15.16 | 0 | 0 | 246.0051 | 25.57 | 150.1757 | 0
2025_02_11 Hr 08 | 0.52072 | 0 | 0 | 3.6061 | 3.5555 | 3.639 | 3.7656 | 3.7904 | 3.8622 | 111.4725 | -14.2 | 0.0608 | 9 | 0 | 97.0029 | 97.0029 | 279.0815 | 15.16 | 0.04223 | 0.083 | 0.0946 | 0 | 0 | 0.88407 | 0.2448 | 0 | 2.4204 | 246.0051 | 0 | 25.57 | 0 | 0 | 29.5001 | 68.2938 | 0 | 0 | -265.647 | 1.1713 | 13.9115 | 0.55 | -1 | -4.2 | 21.3045 | 0 | 0 | 30.9105 | 30.9105 | 30.9105 | 30.9105 | 35.9424 | 78.4485 | 0 | 0 | 12.4616 | 18.6368 | 0 | 76.783 | 76.7822 | 38.8974 | 1363.241 | 37.5947 | 68.2401 | 0 | 0.6146 | -0.52072 | 14.755 | 3.422 | 0 | 1378.642 | 302.7382 | -21.6907 | 8.686 | 10.005 | -1.77 | 18.4674 | 1.5551 | 57.9227 | 2025-02-11 | 2025_02_11 Hr 08 | 82.4392 | -0.000382 | -1378.642 | -265.647 | 556.6373 | 938.0269 | 126.3459 | 23.2785 | 0 | 154.1574 | 272.1858 | 130.2941 | 22.2189 | 194.0058 | 279.0815 | 15.16 | 2.4204 | 0 | 246.0051 | 25.57 | 153.5652 | 0
2025_02_11 Hr 09 | 1.0298 | 0 | 0 | 3.6061 | 3.5555 | 3.639 | 3.7656 | 3.7904 | 3.8622 | 100.6357 | -14.2 | 0.0608 | 9 | 0 | 97.0029 | 97.0029 | 279.0815 | 15.16 | 0.04223 | 0.083 | 0.0946 | 0 | 0 | 0.88407 | 0.2448 | 0 | 0 | 246.0051 | 0 | 25.57 | 0 | 0 | 28.983 | 67.0967 | 0 | 0 | -218.7147 | 1.1713 | 13.9115 | 0.55 | -1 | -4.2 | 21.3045 | 0 | 0 | 28.1447 | 28.1447 | 28.1447 | 28.1447 | 32.7264 | 71.4987 | 0 | 0 | 12.4616 | 18.6368 | 0 | 77.4994 | 77.4994 | 42.9462 | 1335.424 | 36.9357 | 67.044 | 0 | 0.6146 | -1.0298 | 14.755 | 3.422 | 0 | 1392.65 | 298.1402 | -22.1998 | 8.686 | 10.005 | -1.77 | 18.1437 | 1.5279 | 57.8581 | 2025-02-11 | 2025_02_11 Hr 09 | 62.1311 | -9.3e-05 | -1392.65 | -218.7147 | 527.6012 | 937.04 | 123.4449 | 23.2785 | 0 | 152.4432 | 247.07 | 128.088 | 22.2189 | 194.0058 | 279.0815 | 15.16 | 0 | 0 | 246.0051 | 25.57 | 154.9987 | 0
2025_02_11 Hr 10 | 5.169 | 0 | 0 | 3.6061 | 3.5555 | 3.639 | 3.7656 | 3.7904 | 3.8622 | 109.5602 | -14.2 | 0.0608 | 7 | 0 | 97.0029 | 97.0029 | 279.0815 | 15.16 | 0.04223 | 0.083 | 0.0946 | 0 | 0 | 0.88407 | 0.2448 | 0 | 0.6051 | 246.0051 | 0 | 25.57 | 0 | 0 | 29.4088 | 68.0826 | 0 | 0 | -241.2924 | 1.1713 | 13.9115 | 0.55 | -1 | -4.2 | 21.3045 | 0 | 0 | 30.4224 | 30.4224 | 30.4224 | 30.4224 | 35.3749 | 59.5998 | 0 | 0 | 12.4616 | 18.6368 | 0 | 77.4994 | 77.4994 | 38.8974 | 1358.125 | 37.4784 | 68.029 | 0 | 0.6146 | -5.169 | 14.755 | 3.422 | 0 | 1376.642 | 286.1484 | -26.339 | 8.686 | 10.005 | -1.77 | 18.4103 | 1.5503 | 57.5233 | 2025-02-11 | 2025_02_11 Hr 10 | 65.7705 | -0.0002456 | -1376.642 | -241.2924 | 551.5134 | 937.6451 | 105.4972 | 23.2785 | 0 | 153.8549 | 267.7537 | 129.9048 | 22.2189 | 194.0058 | 279.0815 | 15.16 | 0.6051 | 0 | 246.0051 | 25.57 | 154.9987 | 0
2025_02_11 Hr 11 | 9.3265 | 0.000135 | 0.003807 | 3.6061 | 3.5555 | 3.639 | 3.7656 | 3.7904 | 3.8622 | 108.2362 | -14.2 | 0.0608 | 7 | 0 | 97.0029 | 97.0029 | 279.0815 | 15.16 | 0.04223 | 0.083 | 0.0946 | 0 | 0 | 0.88407 | 0.2448 | 0 | 0 | 246.0051 | 0 | 25.57 | 0 | 0 | 29.3456 | 67.9363 | 0 | 0 | -256.1603 | 1.1713 | 13.9115 | 0.55 | -1 | -4.2 | 21.3045 | 0 | 0 | 30.0845 | 30.0845 | 30.0845 | 30.0845 | 34.982 | 64.5489 | 0 | 0 | 12.4616 | 18.6368 | 0 | 77.4994 | 77.4994 | 36.873 | 1354.245 | 37.3979 | 67.8829 | 0 | 0.6146 | -9.3265 | 14.755 | 3.422 | 0 | 1360.55 | 292.9612 | -30.4965 | 8.686 | 10.005 | -1.77 | 18.3708 | 1.547 | 57.0837 | 2025-02-11 | 2025_02_11 Hr 11 | 65.0244 | -5.3e-05 | -1360.55 | -256.1603 | 547.9659 | 937.04 | 108.4258 | 23.2785 | 0 | 153.6455 | 264.6852 | 129.6353 | 22.2189 | 194.0058 | 279.0815 | 15.16 | 0 | 0 | 246.0051 | 25.57 | 154.9987 | 0
2025_02_11 Hr 12 | 7.2602 | 0.00042 | 0.011844 | 3.6061 | 3.5555 | 3.639 | 3.7656 | 3.7904 | 3.8622 | 107.6478 | -14.2 | 0.0608 | 7 | 0 | 97.0029 | 97.0029 | 279.0815 | 15.16 | 0.04223 | 0.083 | 0.0946 | 0 | 0 | 0.88407 | 0.2448 | 0 | 0 | 246.0051 | 0 | 25.57 | 0 | 0 | 29.3176 | 67.8713 | 0 | 0 | -268.6805 | 1.1713 | 13.9115 | 0.55 | -1 | -4.2 | 21.3045 | 0 | 0 | 29.9343 | 29.9343 | 29.9343 | 29.9343 | 34.8074 | 66.5496 | 0 | 0 | 12.4616 | 18.6368 | 0 | 77.4994 | 77.4994 | 35.8608 | 1352.797 | 37.3621 | 67.818 | 0 | 0.6146 | -7.2602 | 14.755 | 3.422 | 0 | 1347.45 | 291.7639 | -28.4302 | 8.686 | 10.005 | -1.77 | 18.3532 | 1.5455 | 56.7313 | 2025-02-11 | 2025_02_11 Hr 12 | 61.9855 | 8e-06 | -1347.45 | -268.6805 | 546.3893 | 937.04 | 109.4227 | 23.2785 | 0 | 153.5524 | 263.3215 | 129.5155 | 22.2189 | 194.0058 | 279.0815 | 15.16 | 0 | 0 | 246.0051 | 25.57 | 154.9987 | 0
2025_02_11 Hr 13 | 7.7809 | 0.000795 | 0.022419 | 3.6061 | 3.5555 | 3.639 | 3.7656 | 3.7904 | 3.8622 | 100.3415 | -14.2 | 0.0608 | 5 | 0 | 97.0029 | 97.0029 | 279.0815 | 15.16 | 0.04223 | 0.083 | 0.0946 | 0 | 0 | 0.88407 | 0.2448 | 0 | 0.6051 | 246.0051 | 0 | 25.57 | 0 | 0 | 28.9689 | 67.0642 | 0 | 0 | -303.9181 | 1.1713 | 13.9115 | 0.55 | -1 | -4.2 | 21.3045 | 0 | 0 | 28.0696 | 28.0696 | 28.0696 | 28.0696 | 32.6391 | 71.4987 | 0 | 0 | 12.4616 | 18.6368 | 0 | 77.4994 | 77.4994 | 39.9096 | 1335.323 | 36.9178 | 67.0115 | 0 | 0.6146 | -7.7809 | 14.755 | 3.422 | 0 | 1300.25 | 297.7955 | -28.9509 | 8.686 | 10.005 | -1.77 | 18.1349 | 1.5271 | 55.3318 | 2025-02-11 | 2025_02_11 Hr 13 | 63.0544 | -9e-05 | -1300.25 | -303.9181 | 526.8129 | 937.6451 | 116.4315 | 23.2785 | 0 | 152.3967 | 246.3881 | 128.0281 | 22.2188 | 194.0058 | 279.0815 | 15.16 | 0.6051 | 0 | 246.0051 | 25.57 | 154.9987 | 0
2025_02_11 Hr 14 | 8.3 | 0.001095 | 0.030879 | 3.6061 | 3.5555 | 3.639 | 3.7656 | 3.7904 | 3.8622 | 94.8005 | -14.2 | 0.0608 | 4 | 0 | 97.0029 | 97.0029 | 279.0815 | 15.16 | 0.04223 | 0.083 | 0.0946 | 0 | 0 | 0.88407 | 0.2448 | 0 | 1.8153 | 246.0051 | 0 | 25.57 | 0 | 0 | 28.7046 | 66.4521 | 0 | 0 | -319.515 | 1.1713 | 13.9115 | 0.55 | -1 | -4.2 | 21.3045 | 0 | 0 | 26.6555 | 26.6555 | 26.6555 | 26.6555 | 30.9948 | 66.5496 | 0 | 0 | 12.4616 | 18.6368 | 0 | 77.4994 | 77.4994 | 48.8748 | 1322.824 | 36.5809 | 66.3999 | 0 | 0.6146 | -8.3 | 14.755 | 3.422 | 0 | 1274.042 | 300.203 | -29.47 | 8.686 | 10.005 | -1.77 | 17.9694 | 1.5132 | 54.5025 | 2025-02-11 | 2025_02_11 Hr 14 | 63.6003 | -0.000387 | -1274.042 | -319.515 | 511.9664 | 938.8553 | 119.4564 | 23.2785 | 0 | 151.5202 | 233.5461 | 126.9001 | 22.2188 | 194.0058 | 279.0815 | 15.16 | 1.8153 | 0 | 246.0051 | 25.57 | 154.9987 | 0
2025_02_11 Hr 15 | 7.7792 | 0.00066 | 0.018612 | 3.6061 | 3.5555 | 3.639 | 3.7656 | 3.7904 | 3.8622 | 82.1004 | -14.2 | 0.0608 | 4 | 0 | 97.0029 | 97.0029 | 279.0815 | 13.8967 | 0.04223 | 0.083 | 0.0946 | 0 | 0 | 0.88407 | 0.2448 | 0 | 3.0259 | 246.0051 | 0 | 23.4392 | 0 | 0 | 28.0985 | 65.0492 | 0 | 0 | -301.9358 | 1.1713 | 13.9115 | 0.55 | -1 | -4.2 | 21.3045 | 0 | 0 | 23.4142 | 23.4142 | 23.4142 | 23.4142 | 27.2258 | 56.6514 | 0 | 0 | 12.4616 | 18.6368 | 0 | 72.1877 | 72.1877 | 46.8504 | 1278.561 | 35.8086 | 64.9981 | 0 | 0.6146 | -7.7792 | 14.755 | 3.422 | 0 | 1232.85 | 285.1738 | -28.9492 | 8.686 | 10.005 | -1.77 | 17.59 | 1.4812 | 52.6452 | 2025-02-11 | 2025_02_11 Hr 15 | 64.0825 | -4.3e-05 | -1232.85 | -301.9358 | 477.9378 | 926.0484 | 107.5211 | 23.2785 | 0 | 149.5112 | 204.1118 | 124.3147 | 22.2188 | 194.0058 | 279.0815 | 13.8967 | 3.0259 | 0 | 246.0051 | 23.4392 | 144.3754 | 0
2025_02_11 Hr 16 | 7.2618 | 0.000345 | 0.009729 | 3.6061 | 3.5555 | 3.639 | 3.7656 | 3.7904 | 3.8622 | 76.9027 | -14.2 | 0.0608 | 6 | 0 | 97.0029 | 97.0029 | 279.0815 | 15.16 | 0.04223 | 0.083 | 0.0946 | 0 | 0 | 0.88407 | 0.2448 | 0 | 7.2612 | 246.0051 | 0 | 23.4392 | 0 | 0 | 27.8505 | 64.475 | 0 | 0 | -303.0354 | 1.1713 | 13.9115 | 0.55 | -1 | -4.2 | 21.3045 | 0 | 0 | 22.0876 | 22.0876 | 22.0876 | 22.0876 | 25.6833 | 47.7009 | 0 | 0 | 12.4616 | 18.6368 | 0 | 73.3939 | 73.3935 | 44.826 | 1273.594 | 35.4925 | 64.4244 | 0 | 0.6146 | -7.2618 | 14.755 | 3.422 | 0 | 1216.75 | 274.6231 | -28.4318 | 8.686 | 10.005 | -1.77 | 17.4348 | 1.4682 | 52.0241 | 2025-02-11 | 2025_02_11 Hr 16 | 63.5002 | 3.1e-05 | -1216.75 | -303.0354 | 464.011 | 933.959 | 98.537 | 23.2785 | 0 | 148.689 | 192.0653 | 123.2566 | 22.2188 | 194.0058 | 279.0815 | 15.16 | 7.2612 | 0 | 246.0051 | 23.4392 | 146.7873 | 0
2025_02_11 Hr 17 | 2.0679 | 0.00021 | 0.005922 | 3.6061 | 3.5555 | 3.639 | 3.7656 | 3.7904 | 3.8622 | 90.2893 | -14.2 | 0.0608 | 7 | 0 | 97.0029 | 97.0029 | 279.0815 | 15.16 | 0.04223 | 0.083 | 0.0946 | 0 | 0 | 0.88407 | 0.2448 | 0 | 7.2612 | 246.0051 | 0 | 25.57 | 0 | 0 | 28.4893 | 65.9538 | 0 | 0 | -318.1523 | 1.1713 | 13.9115 | 0.55 | -1 | -4.2 | 21.3045 | 0 | 0 | 25.5041 | 25.5041 | 25.5041 | 25.5041 | 29.656 | 43.6995 | 0 | 0 | 12.4616 | 18.6368 | 0 | 77.4994 | 77.4994 | 42.9462 | 1317.076 | 36.3066 | 65.9019 | 0 | 0.6146 | -2.0679 | 14.755 | 3.422 | 0 | 1242.958 | 267.273 | -23.2379 | 8.686 | 10.005 | -1.77 | 17.8346 | 1.5018 | 53.2576 | 2025-02-11 | 2025_02_11 Hr 17 | 91.9173 | 0.000275 | -1242.958 | -318.1523 | 499.879 | 944.3012 | 93.6518 | 23.2785 | 0 | 150.8066 | 223.0907 | 125.9818 | 22.2189 | 194.0058 | 279.0815 | 15.16 | 7.2612 | 0 | 246.0051 | 25.57 | 154.9987 | 0
2025_02_11 Hr 18 | 0 | 0 | 0 | 3.6061 | 3.5555 | 3.639 | 3.7656 | 3.7904 | 3.8622 | 113.8262 | -14.2 | 0.0608 | 14 | 0 | 97.0029 | 97.0029 | 279.0815 | 15.16 | 0.04223 | 0.083 | 0.0946 | 0 | 0 | 0.88407 | 0.2448 | 19.0226 | 7.2612 | 246.0051 | 0 | 25.57 | 0 | 0 | 29.6124 | 68.5538 | 0 | 0 | -323.4222 | 1.1713 | 13.9115 | 0 | -1 | -4.2 | 21.3045 | 0 | 0 | 31.5112 | 31.5112 | 31.5112 | 31.5112 | 36.6409 | 38.7504 | 0 | 0 | 12.4616 | 18.6368 | 0 | 77.4994 | 77.4994 | 41.934 | 1394.365 | 37.7378 | 68.4999 | 0 | 0.6146 | 0 | 14.755 | 3.422 | 0 | 1320.808 | 271.0351 | -21.17 | 8.686 | 10.005 | -1.77 | 18.5377 | 1.561 | 56.3927 | 2025-02-11 | 2025_02_11 Hr 18 | 94.383 | 0.000328 | -1320.808 | -323.4222 | 562.9438 | 963.3238 | 94.6844 | 23.2785 | 0 | 154.5297 | 277.6408 | 130.7733 | 22.2189 | 194.0058 | 279.0815 | 15.16 | 7.2612 | 19.0226 | 246.0051 | 25.57 | 154.9987 | 0
2025_02_11 Hr 19 | 0 | 0 | 0 | 3.6061 | 3.5555 | 3.639 | 3.7656 | 3.7904 | 3.8622 | 123.3881 | -14.2 | 0.0608 | 24 | 0 | 97.0029 | 97.0029 | 279.0815 | 15.16 | 0.04223 | 0.083 | 0.0946 | 0 | 0 | 0.88407 | 0.2448 | 36.3791 | 7.2612 | 246.0051 | 0 | 25.57 | 0 | 0 | 30.0686 | 69.6101 | 0 | 0 | -351.3102 | 1.1713 | 13.9115 | 0 | -1 | -4.2 | 21.3045 | 0 | 0 | 33.9516 | 33.9516 | 33.9516 | 33.9516 | 39.4786 | 36.7497 | 0 | 0 | 12.4616 | 18.6368 | 0 | 77.4994 | 77.4994 | 42.9462 | 1435.395 | 38.3193 | 69.5554 | 0 | 0.6146 | 0 | 14.755 | 3.422 | 0 | 1344.908 | 281.9931 | -21.17 | 8.686 | 10.005 | -1.77 | 18.8234 | 1.5851 | 57.711 | 2025-02-11 | 2025_02_11 Hr 19 | 92.6087 | 0.00035 | -1344.908 | -351.3102 | 588.5639 | 980.6803 | 103.6959 | 23.2785 | 0 | 156.0422 | 299.8018 | 132.7198 | 22.2189 | 194.0058 | 279.0815 | 15.16 | 7.2612 | 36.3791 | 246.0051 | 25.57 | 154.9987 | 0
2025_02_11 Hr 20 | 0 | 0 | 0 | 3.6061 | 3.5555 | 3.639 | 3.7656 | 3.7904 | 3.8622 | 102.352 | -14.2 | 0.0608 | 19 | 0 | 97.0029 | 97.0029 | 279.0815 | 15.16 | 0.04223 | 0.083 | 0.0946 | 0 | 0 | 0.88407 | 0.2448 | 45.0501 | 7.2612 | 246.0051 | 0 | 25.57 | 0 | 0 | 29.0649 | 67.2863 | 0 | 0 | -346.6992 | 1.1713 | 13.9115 | 0 | -1 | -4.2 | 21.3045 | 0 | 0 | 28.5828 | 28.5828 | 28.5828 | 28.5828 | 33.2358 | 46.6479 | 0 | 0 | 12.4616 | 18.6368 | 0 | 77.4994 | 77.4994 | 40.9218 | 1391.985 | 37.0401 | 67.2334 | 0 | 0.6146 | 0 | 14.755 | 3.422 | 0 | 1304.7 | 280.5845 | -21.17 | 8.686 | 10.005 | -1.77 | 18.195 | 1.5322 | 56.0632 | 2025-02-11 | 2025_02_11 Hr 20 | 93.7279 | 8.6e-05 | -1304.7 | -346.6992 | 532.1998 | 989.3513 | 106.5697 | 23.2785 | 0 | 152.7147 | 251.0477 | 128.4374 | 22.2189 | 194.0058 | 279.0815 | 15.16 | 7.2612 | 45.0501 | 246.0051 | 25.57 | 154.9987 | 0
2025_02_11 Hr 21 | 0 | 0 | 0 | 3.6061 | 3.5555 | 3.639 | 3.7656 | 3.7904 | 3.8622 | 72.7347 | -14.2 | 0.0608 | 13 | 0 | 97.0029 | 97.0029 | 279.0815 | 15.16 | 0.04223 | 0.083 | 0.0946 | 0 | 0 | 0.88407 | 0.2448 | 45.9679 | 7.2612 | 246.0051 | 0 | 25.57 | 0 | 0 | 27.6516 | 64.0146 | 0 | 0 | -266.3403 | 1.1713 | 13.9115 | 0 | -1 | -4.2 | 21.3045 | 0 | 0 | 21.0239 | 21.0239 | 21.0239 | 21.0239 | 24.4464 | 41.6988 | 0 | 0 | 12.4616 | 18.6368 | 0 | 77.4994 | 77.4994 | 41.934 | 1319.575 | 35.2391 | 63.9643 | 0 | 0.6146 | 0 | 14.755 | 3.422 | 0 | 1296.683 | 264.6183 | -21.17 | 8.686 | 10.005 | -1.77 | 17.3103 | 1.4577 | 54.6893 | 2025-02-11 | 2025_02_11 Hr 21 | 80.3893 | 0.000316 | -1296.683 | -266.3403 | 452.8432 | 990.2691 | 96.6328 | 23.2785 | 0 | 148.0298 | 182.4054 | 122.4081 | 22.2189 | 194.0058 | 279.0815 | 15.16 | 7.2612 | 45.9679 | 246.0051 | 25.57 | 154.9987 | 0
2025_02_11 Hr 22 | 0 | 0 | 0 | 3.6061 | 3.5555 | 3.639 | 3.7656 | 3.7904 | 3.8622 | 46.795 | -14.2 | 0.0608 | 15 | 0 | 97.0029 | 97.0029 | 279.0815 | 15.16 | 0.04223 | 0.083 | 0.0946 | 0 | 0 | 0.88407 | 0.2448 | 45.9679 | 7.2612 | 246.0051 | 0 | 0 | 0 | 0 | 26.4139 | 61.1492 | 0 | 0 | -244.7238 | 1.1713 | 13.9115 | 0 | -1 | -4.2 | 21.3045 | 0 | 0 | 14.4036 | 14.4036 | 14.4036 | 14.4036 | 16.7484 | 40.7511 | 0 | 0 | 12.4616 | 18.6368 | 0 | 77.4994 | 77.4994 | 42.9462 | 1229.783 | 33.6617 | 61.1011 | 0 | 0.6146 | 0 | 14.755 | 3.422 | 0 | 1225.292 | 261.4021 | -21.17 | 8.686 | 10.005 | -1.77 | 16.5354 | 1.3924 | 51.5868 | 2025-02-11 | 2025_02_11 Hr 22 | 67.4237 | -0.000313 | -1225.292 | -244.7238 | 383.3406 | 964.6991 | 98.6973 | 23.2785 | 0 | 143.9266 | 122.2866 | 117.1274 | 22.2189 | 194.0058 | 279.0815 | 15.16 | 7.2612 | 45.9679 | 246.0051 | 0 | 154.9987 | 0
2025_02_11 Hr 23 | 0 | 0 | 0 | 3.6061 | 3.5555 | 3.639 | 3.7656 | 3.7904 | 3.8622 | 36.6934 | 0 | 0.0608 | 14 | 0 | 97.0029 | 97.0029 | 280.994 | 15.18 | 0.04223 | 0.083 | 0.0946 | 0 | 0 | 0.88407 | 0.2448 | 45.9679 | 7.2612 | 247.9653 | 0 | 0 | 0 | 0 | 24.5444 | 56.8212 | 0 | 0 | -252.9877 | 1.1713 | 13.9115 | 0 | -1 | -4.2 | 21.3045 | 0 | 0 | 4.4043 | 4.4043 | 4.4043 | 4.4043 | 5.1213 | 33.8013 | 0 | 0 | 12.4616 | 18.6368 | 0 | 78.3093 | 78.3093 | 42.9462 | 1167.373 | 31.2792 | 56.7766 | 0 | 0.6146 | 0 | 14.755 | 3.422 | 0 | 1152.892 | 245.4764 | -6.97 | 8.686 | 10.005 | -1.77 | 15.3651 | 1.2939 | 48.8377 | 2025-02-11 | 2025_02_11 Hr 23 | 80.0491 | -0.000353 | -1152.892 | -252.9877 | 321.6416 | 970.2117 | 90.7475 | 23.2785 | 0 | 137.7291 | 60.561 | 123.3515 | 22.2189 | 194.0058 | 280.994 | 15.18 | 7.2612 | 45.9679 | 247.9653 | 0 | 156.6186 | 0
2025_02_11 Hr 24 | 0 | 0 | 0 | 3.6061 | 3.5555 | 3.639 | 3.7656 | 3.7904 | 3.8622 | 36.6934 | 0 | 0.0608 | 10 | 0 | 97.0029 | 97.0029 | 280.994 | 0 | 0.04223 | 0.083 | 0.0946 | 0 | 0 | 0.88407 | 0.2448 | 45.9679 | 7.2612 | 247.9653 | 0 | 0 | 0 | 0 | 23.6693 | 54.7954 | 0 | 0 | -245.9127 | 1.1713 | 13.9115 | 2.7 | -1 | -4.2 | 21.3045 | 0 | 0 | 0 | 0 | 0 | 0 | 0 | 29.7999 | 0 | 0 | 12.4616 | 18.6368 | 0 | 78.3093 | 78.3093 | 41.934 | 1126.553 | 30.164 | 54.7523 | 0 | 0.6146 | 0 | 14.755 | 3.422 | 0 | 1106.4 | 232.7294 | -6.97 | 8.686 | 10.005 | -1.77 | 14.8173 | 1.2477 | 46.9449 | 2025-02-11 | 2025_02_11 Hr 24 | 79.7485 | 1.6e-05 | -1106.4 | -245.9127 | 292.2686 | 955.0317 | 81.7339 | 23.2785 | 0 | 134.8282 | 37.8223 | 119.6181 | 22.2189 | 194.0058 | 280.994 | 0 | 7.2612 | 45.9679 | 247.9653 | 0 | 156.6186 | 0
2025_02_12 Hr 01 | 0 | 0 | 0 | 3.6061 | 3.5555 | 3.639 | 3.7656 | 3.7904 | 3.8622 | 36.6934 | 0 | 0.0608 | 8 | 0 | 97.0029 | 97.0029 | 280.994 | 0 | 0.04223 | 0.083 | 0.0946 | 0 | 0 | 0.88407 | 0.2448 | 45.9679 | 7.2612 | 247.9653 | 0 | 0 | 0 | 0 | 24.2253 | 56.0108 | 0 | 0 | -291.0762 | 1.1713 | 13.9145 | 0 | -1 | -4.2 | 21.4158 | 0 | 0 | 1.8875 | 1.8875 | 1.8875 | 1.8875 | 2.1948 | 28.8522 | 0 | 0 | 12.4987 | 17.6635 | 0 | 78.3093 | 78.3093 | 42.9462 | 1138.221 | 29.1294 | 52.8634 | 0 | 0.6146 | 0 | 14.755 | 3.422 | 0 | 1066.508 | 226.3334 | -6.97 | 8.686 | 10.005 | -1.77 | 14.2971 | 1.2041 | 45.929 | 2025-02-12 | 2025_02_12 Hr 01 | 75.3249 | 0.000337 | -1066.508 | -291.0762 | 299.4759 | 955.0317 | 79.7984 | 23.2785 | 0 | 136.7512 | 47.5671 | 115.1576 | 22.2189 | 194.0058 | 280.994 | 0 | 7.2612 | 45.9679 | 247.9653 | 0 | 156.6186 | 0
2025_02_12 Hr 02 | 0 | 0 | 0 | 3.6061 | 3.5555 | 3.639 | 3.7656 | 3.7904 | 3.8622 | 36.6934 | 0 | 0.0608 | 7 | 0 | 97.0029 | 97.0029 | 280.994 | 0 | 0.04223 | 0.083 | 0.0946 | 0 | 0 | 0.88407 | 0.2448 | 45.9679 | 7.2612 | 247.9653 | 0 | 0 | 0 | 0 | 23.4825 | 54.2934 | 0 | 0 | -272.9904 | 1.1713 | 13.9145 | 2.7 | -1 | -4.2 | 21.4158 | 0 | 0 | 0 | 0 | 0 | 0 | 0 | 32.7483 | 0 | 0 | 12.4987 | 17.6635 | 0 | 78.3093 | 78.3093 | 46.8504 | 1126.016 | 28.2363 | 51.2425 | 0 | 0.6146 | 0 | 14.755 | 3.422 | 0 | 1076.2 | 230.1443 | -6.97 | 8.686 | 10.005 | -1.77 | 13.8588 | 1.1672 | 46.1091 | 2025-02-12 | 2025_02_12 Hr 02 | 79.4104 | -6e-05 | -1076.2 | -272.9904 | 284.2814 | 955.0317 | 86.5987 | 23.2785 | 0 | 134.2909 | 37.8223 | 112.1682 | 22.2189 | 194.0058 | 280.994 | 0 | 7.2612 | 45.9679 | 247.9653 | 0 | 156.6186 | 0
2025_02_12 Hr 03 | 0 | 0 | 0 | 3.6061 | 3.5555 | 3.639 | 3.7656 | 3.7904 | 3.8622 | 36.6934 | 0 | 0.0608 | 6 | 0 | 97.0029 | 97.0029 | 280.994 | 0 | 0.04223 | 0.083 | 0.0946 | 0 | 0 | 0.88407 | 0.2448 | 45.9679 | 7.2612 | 247.9653 | 0 | 0 | 0 | 0 | 23.7128 | 54.8258 | 0 | 0 | -271.747 | 1.1713 | 13.9145 | 2.7 | -1 | -4.2 | 21.4158 | 0 | 0 | 0 | 0 | 0 | 0 | 0 | 28.8522 | 0 | 0 | 12.4987 | 17.6635 | 0 | 78.3093 | 78.3093 | 43.8138 | 1126.779 | 28.5131 | 51.745 | 0 | 0.6146 | 0 | 14.755 | 3.422 | 0 | 1071.2 | 223.1383 | -6.97 | 8.686 | 10.005 | -1.77 | 13.9947 | 1.1787 | 45.8954 | 2025-02-12 | 2025_02_12 Hr 03 | 79.2789 | 1.5e-05 | -1071.2 | -271.747 | 285.9708 | 955.0317 | 78.666 | 23.2785 | 0 | 135.0536 | 37.8223 | 113.0949 | 22.2189 | 194.0058 | 280.994 | 0 | 7.2612 | 45.9679 | 247.9653 | 0 | 156.6186 | 0
2025_02_12 Hr 04 | 0 | 0 | 0 | 3.6061 | 3.5555 | 3.639 | 3.7656 | 3.7904 | 3.8622 | 36.6934 | 0 | 0.0608 | 0 | 0 | 97.0029 | 97.0029 | 280.994 | 0 | 0.04223 | 0.083 | 0.0946 | 0 | 0 | 0.88407 | 0.2448 | 45.9679 | 7.2612 | 247.9653 | 0 | 0 | 0 | 0 | 23.9332 | 55.3353 | 0 | 0 | -262.2617 | 1.1713 | 13.9145 | 0 | -1 | -4.2 | 21.4158 | 0 | 0 | 0.40183 | 0.40183 | 0.40183 | 0.40183 | 0.46725 | 26.8515 | 0 | 0 | 12.4987 | 17.6635 | 0 | 78.3093 | 78.3093 | 42.9462 | 1129.583 | 28.7781 | 52.2259 | 0 | 0.6146 | 0 | 14.755 | 3.422 | 0 | 1075.508 | 215.1569 | -6.97 | 8.686 | 10.005 | -1.77 | 14.1247 | 1.1896 | 45.9051 | 2025-02-12 | 2025_02_12 Hr 04 | 79.3447 | 0.000308 | -1075.508 | -262.2617 | 289.6621 | 955.0317 | 69.7977 | 23.2785 | 0 | 135.7835 | 39.8968 | 113.9818 | 22.2189 | 194.0058 | 280.994 | 0 | 7.2612 | 45.9679 | 247.9653 | 0 | 156.6186 | 0
2025_02_12 Hr 05 | 0 | 0 | 0 | 3.6061 | 3.5555 | 3.639 | 3.7656 | 3.7904 | 3.8622 | 36.6934 | 0 | 0.0608 | 1 | 0 | 97.0029 | 97.0029 | 280.994 | 15.18 | 0.04223 | 0.083 | 0.0946 | 0 | 0 | 0.88407 | 0.2448 | 45.9679 | 7.2612 | 247.9653 | 0 | 0 | 0 | 0 | 25.2504 | 58.3809 | 0 | 0 | -267.4547 | 1.1713 | 13.9145 | 0 | -1 | -4.2 | 21.4158 | 0 | 0 | 7.1 | 7.1 | 7.1 | 7.1 | 8.2558 | 21.9024 | 0 | 0 | 12.4987 | 17.6635 | 0 | 78.3093 | 78.3093 | 42.9462 | 1183.707 | 30.362 | 55.1003 | 0 | 0.6146 | 0 | 14.755 | 3.422 | 0 | 1125.792 | 216.509 | -6.97 | 8.686 | 10.005 | -1.77 | 14.9021 | 1.2551 | 47.9583 | 2025-02-12 | 2025_02_12 Hr 05 | 81.0164 | -0.000404 | -1125.792 | -267.4547 | 333.9075 | 970.2117 | 65.8486 | 23.2785 | 0 | 140.1463 | 74.4782 | 119.283 | 22.2189 | 194.0058 | 280.994 | 15.18 | 7.2612 | 45.9679 | 247.9653 | 0 | 156.6186 | 0
2025_02_12 Hr 06 | 0 | 0 | 0 | 3.6061 | 3.5555 | 3.639 | 3.7656 | 3.7904 | 3.8622 | 43.7611 | 0 | 0.0608 | 2 | 0 | 97.0029 | 97.0029 | 280.994 | 15.18 | 0.04223 | 0.083 | 0.0946 | 0 | 0 | 0.88407 | 0.2448 | 45.9679 | 7.2612 | 247.9653 | 0 | 0 | 0 | 0 | 26.4711 | 61.2032 | 0 | 0 | -218.9559 | 1.1713 | 13.9145 | 0 | -1 | -4.2 | 21.4158 | 0 | 0 | 13.3072 | 13.3072 | 13.3072 | 13.3072 | 15.4735 | 19.9017 | 0 | 0 | 12.4987 | 17.6635 | 0 | 78.3093 | 78.3093 | 49.887 | 1226.864 | 31.8298 | 57.764 | 0 | 0.6146 | 0 | 14.755 | 3.422 | 0 | 1228.3 | 227.3616 | -6.97 | 8.686 | 10.005 | -1.77 | 15.6225 | 1.3158 | 51.3665 | 2025-02-12 | 2025_02_12 Hr 06 | 95.2266 | 8e-06 | -1228.3 | -218.9559 | 381.977 | 970.2117 | 71.7887 | 23.2785 | 0 | 144.1892 | 113.5922 | 124.1955 | 22.2189 | 194.0058 | 280.994 | 15.18 | 7.2612 | 45.9679 | 247.9653 | 0 | 156.6186 | 0
2025_02_12 Hr 07 | 0 | 0 | 0 | 3.6061 | 3.5555 | 3.639 | 3.7656 | 3.7904 | 3.8622 | 95.8957 | -14.2 | 0.0608 | 5 | 0 | 97.0029 | 97.0029 | 279.0815 | 15.16 | 0.04223 | 0.083 | 0.0946 | 0 | 0 | 0.88407 | 0.2448 | 38.1533 | 7.2612 | 246.0051 | 0 | 25.57 | 0 | 0 | 29.0907 | 67.26 | 0 | 0 | -254.4467 | 1.1713 | 13.9145 | 0 | -1 | -4.2 | 21.4158 | 0 | 0 | 26.6281 | 26.6281 | 26.6281 | 26.6281 | 30.9628 | 26.8515 | 0 | 0 | 12.4987 | 17.6635 | 0 | 77.4994 | 77.4994 | 46.8504 | 1368.691 | 34.9797 | 63.4804 | 0 | 0.6146 | 0 | 14.755 | 3.422 | 0 | 1337.892 | 244.8174 | -21.17 | 8.686 | 10.005 | -1.77 | 17.1685 | 1.446 | 56.1595 | 2025-02-12 | 2025_02_12 Hr 07 | 78.1083 | -0.000376 | -1337.892 | -254.4467 | 507.9034 | 982.4545 | 78.7019 | 23.2785 | 0 | 152.8656 | 234.4996 | 120.5381 | 22.2188 | 194.0058 | 279.0815 | 15.16 | 7.2612 | 38.1533 | 246.0051 | 25.57 | 154.9987 | 0
2025_02_12 Hr 08 | 1.0298 | 0 | 0 | 3.6061 | 3.5555 | 3.639 | 3.7656 | 3.7904 | 3.8622 | 116.1976 | -14.2 | 0.0608 | 7 | 0 | 97.0029 | 97.0029 | 279.0815 | 15.16 | 0.04223 | 0.083 | 0.0946 | 0 | 0 | 0.88407 | 0.2448 | 26.3771 | 7.2612 | 246.0051 | 0 | 25.57 | 0 | 0 | 30.1108 | 69.6185 | 0 | 0 | -205.9244 | 1.1713 | 13.9145 | 0 | -1 | -4.2 | 21.4158 | 0 | 0 | 31.8154 | 31.8154 | 31.8154 | 31.8154 | 36.9946 | 24.8508 | 0 | 0 | 12.4987 | 17.6635 | 0 | 77.4994 | 77.4994 | 42.9462 | 1407.376 | 36.2064 | 65.7065 | 0 | 0.6146 | -1.0298 | 14.755 | 3.422 | 0 | 1425.3 | 246.0478 | -22.1998 | 8.686 | 10.005 | -1.77 | 17.7706 | 1.4967 | 58.9714 | 2025-02-12 | 2025_02_12 Hr 08 | 80.5376 | -7.1e-05 | -1425.3 | -205.9244 | 562.4705 | 970.6783 | 74.797 | 23.2785 | 0 | 156.2444 | 281.5826 | 124.6436 | 22.2188 | 194.0058 | 279.0815 | 15.16 | 7.2612 | 26.3771 | 246.0051 | 25.57 | 154.9987 | 0
2025_02_12 Hr 09 | 7.2602 | 0 | 0 | 3.6061 | 3.5555 | 3.639 | 3.7656 | 3.7904 | 3.8622 | 114.7193 | -14.2 | 0.0608 | 10 | 0 | 97.0029 | 97.0029 | 279.0815 | 15.16 | 0.04223 | 0.083 | 0.0946 | 0 | 0 | 0.88407 | 0.2448 | 29.6733 | 7.2612 | 246.0051 | 0 | 25.57 | 0 | 0 | 30.0365 | 69.4468 | 0 | 0 | -242.341 | 1.1713 | 13.9145 | 0 | -1 | -4.2 | 21.4158 | 0 | 0 | 31.4377 | 31.4377 | 31.4377 | 31.4377 | 36.5554 | 23.7978 | 0 | 0 | 12.4987 | 17.6635 | 0 | 77.4994 | 77.4994 | 39.9096 | 1406.998 | 36.117 | 65.5444 | 0 | 0.6146 | -7.2602 | 14.755 | 3.422 | 0 | 1387.117 | 250.8896 | -28.4302 | 8.686 | 10.005 | -1.77 | 17.7268 | 1.493 | 57.9433 | 2025-02-12 | 2025_02_12 Hr 09 | 78.9909 | -0.000418 | -1387.117 | -242.341 | 558.4971 | 973.9745 | 73.7074 | 23.2785 | 0 | 155.9983 | 278.1542 | 124.3446 | 22.2189 | 194.0058 | 279.0815 | 15.16 | 7.2612 | 29.6733 | 246.0051 | 25.57 | 154.9987 | 0
2025_02_12 Hr 10 | 8.3 | 0.000285 | 0.008037 | 3.6061 | 3.5555 | 3.639 | 3.7656 | 3.7904 | 3.8622 | 98.261 | -14.2 | 0.0608 | 9 | 0 | 97.0029 | 97.0029 | 279.0815 | 15.16 | 0.04223 | 0.083 | 0.0946 | 0 | 0 | 0.88407 | 0.2448 | 40.158 | 0 | 246.0051 | 0 | 25.57 | 0 | 0 | 29.2095 | 67.5347 | 0 | 0 | -217.537 | 1.1713 | 13.9145 | 0 | -1 | -4.2 | 21.4158 | 0 | 0 | 27.2324 | 27.2324 | 27.2324 | 27.2324 | 31.6656 | 21.9024 | 0 | 0 | 12.4987 | 17.6635 | 0 | 77.4994 | 77.4994 | 38.8974 | 1369.321 | 35.1227 | 63.7397 | 0 | 0.6146 | -8.3 | 14.755 | 3.422 | 0 | 1367.008 | 244.6939 | -29.47 | 8.686 | 10.005 | -1.77 | 17.2387 | 1.4519 | 56.8232 | 2025-02-12 | 2025_02_12 Hr 10 | 76.7071 | 0.000276 | -1367.008 | -217.537 | 514.2607 | 977.1979 | 69.8081 | 23.2785 | 0 | 153.2593 | 239.985 | 121.0164 | 22.2189 | 194.0058 | 279.0815 | 15.16 | 0 | 40.158 | 246.0051 | 25.57 | 154.9987 | 0
2025_02_12 Hr 11 | 9.3265 | 0.001365 | 0.038493 | 3.6061 | 3.5555 | 3.639 | 3.7656 | 3.7904 | 3.8622 | 79.5851 | -14.2 | 0.0608 | 14 | 0 | 97.0029 | 97.0029 | 279.0815 | 15.16 | 0.04223 | 0.083 | 0.0946 | 0 | 0 | 0.88407 | 0.2448 | 19.8064 | 0 | 246.0051 | 0 | 25.57 | 0 | 0 | 28.2711 | 65.3651 | 0 | 0 | -196.0704 | 1.1713 | 13.9145 | 0 | -1 | -4.2 | 21.4158 | 0 | 0 | 22.4606 | 22.4606 | 22.4606 | 22.4606 | 26.1169 | 36.7497 | 0 | 0 | 12.4987 | 17.6635 | 0 | 77.4994 | 77.4994 | 25.8834 | 1302.58 | 33.9943 | 61.692 | 0 | 0.6146 | -9.3265 | 14.755 | 3.422 | 0 | 1324.792 | 248.7782 | -30.4965 | 8.686 | 10.005 | -1.77 | 16.6849 | 1.4052 | 54.8743 | 2025-02-12 | 2025_02_12 Hr 11 | 72.8948 | -0.000323 | -1324.792 | -196.0704 | 464.0642 | 956.8464 | 76.673 | 23.2785 | 0 | 150.1512 | 196.6732 | 117.2398 | 22.2189 | 194.0058 | 279.0815 | 15.16 | 0 | 19.8064 | 246.0051 | 25.57 | 154.9987 | 0
2025_02_12 Hr 12 | 9.8505 | 0.003645 | 0.10279 | 3.6061 | 3.5555 | 3.639 | 3.7656 | 3.7904 | 3.8622 | 78.7474 | -14.2 | 0.0608 | 22 | 0 | 97.0029 | 97.0029 | 279.0815 | 15.16 | 0.04223 | 0.083 | 0.0946 | 0 | 0 | 0.88407 | 0.2448 | 29.211 | 0 | 246.0051 | 0 | 25.57 | 0 | 0 | 28.229 | 65.2678 | 0 | 0 | -252.5294 | 1.1713 | 13.9145 | 0 | -1 | -4.2 | 21.4158 | 0 | 0 | 22.2465 | 22.2465 | 22.2465 | 22.2465 | 25.868 | 38.7504 | 0 | 0 | 12.4987 | 17.6635 | 0 | 77.4994 | 77.4994 | 17.9304 | 1309.967 | 33.9437 | 61.6001 | 0 | 0.6146 | -9.8505 | 14.755 | 3.422 | 0 | 1277.6 | 251.1828 | -31.0205 | 8.686 | 10.005 | -1.77 | 16.66 | 1.4031 | 53.7543 | 2025-02-12 | 2025_02_12 Hr 12 | 73.3315 | -2.9e-05 | -1277.6 | -252.5294 | 461.8127 | 966.2509 | 78.7872 | 23.2785 | 0 | 150.0118 | 194.7304 | 117.0704 | 22.2189 | 194.0058 | 279.0815 | 15.16 | 0 | 29.211 | 246.0051 | 25.57 | 154.9987 | 0
2025_02_12 Hr 13 | 12.4375 | 0.00582 | 0.16412 | 3.6061 | 3.5555 | 3.639 | 3.7656 | 3.7904 | 3.8622 | 67.8573 | -14.2 | 0.0608 | 24 | 0 | 97.0029 | 97.0029 | 279.0815 | 15.16 | 0.04223 | 0.083 | 0.0946 | 0 | 0 | 0.88407 | 0.2448 | 38.6143 | 0 | 246.0051 | 0 | 0 | 0 | 0 | 27.6818 | 64.0026 | 0 | 0 | -235.3661 | 1.1713 | 13.9145 | 0 | -1 | -4.2 | 21.4158 | 0 | 0 | 19.464 | 19.464 | 19.464 | 19.464 | 22.6325 | 32.7483 | 0 | 0 | 12.4987 | 17.6635 | 0 | 77.4994 | 77.4994 | 18.9426 | 1266.794 | 33.2857 | 60.4061 | 0 | 0.6146 | -12.4375 | 14.755 | 3.422 | 0 | 1246.4 | 248.5799 | -33.6075 | 8.686 | 10.005 | -1.77 | 16.3371 | 1.3759 | 52.2969 | 2025-02-12 | 2025_02_12 Hr 13 | 65.7112 | -4e-05 | -1246.4 | -235.3661 | 432.5424 | 950.0843 | 75.8608 | 23.2785 | 0 | 148.1994 | 169.4747 | 114.8683 | 22.2188 | 194.0058 | 279.0815 | 15.16 | 0 | 38.6143 | 246.0051 | 0 | 154.9987 | 0
2025_02_12 Hr 14 | 12.9483 | 0.005925 | 0.16709 | 3.6061 | 3.5555 | 3.639 | 3.7656 | 3.7904 | 3.8622 | 65.9355 | -14.2 | 0.0608 | 18 | 0 | 97.0029 | 97.0029 | 279.0815 | 15.16 | 0.04223 | 0.083 | 0.0946 | 0 | 0 | 0.88407 | 0.2448 | 44.2874 | 2.4204 | 246.0051 | 0 | 0 | 0 | 0 | 27.5853 | 63.7793 | 0 | 0 | -256.5562 | 1.1713 | 13.9145 | 0 | -1 | -4.2 | 21.4158 | 0 | 0 | 18.973 | 18.973 | 18.973 | 18.973 | 22.0616 | 28.8522 | 0 | 0 | 12.4987 | 17.6635 | 0 | 77.4994 | 77.4994 | 15.906 | 1270.113 | 33.1696 | 60.1953 | 0 | 0.6146 | -12.9483 | 14.755 | 3.422 | 0 | 1215.208 | 235.7694 | -34.1183 | 8.686 | 10.005 | -1.77 | 16.2801 | 1.3711 | 51.3445 | 2025-02-12 | 2025_02_12 Hr 14 | 62.2082 | 0.000283 | -1215.208 | -256.5562 | 427.377 | 958.1777 | 62.9312 | 23.2785 | 0 | 147.8796 | 165.0178 | 114.4796 | 22.2188 | 194.0058 | 279.0815 | 15.16 | 2.4204 | 44.2874 | 246.0051 | 0 | 154.9987 | 0
2025_02_12 Hr 15 | 12.4392 | 0.00522 | 0.1472 | 3.6061 | 3.5555 | 3.639 | 3.7656 | 3.7904 | 3.8622 | 62.8804 | -14.2 | 0.0608 | 15 | 0 | 97.0029 | 97.0029 | 279.0815 | 13.8967 | 0.04223 | 0.083 | 0.0946 | 0 | 0 | 0.88407 | 0.2448 | 43.032 | 7.2612 | 246.0051 | 0 | 0 | 0 | 0 | 27.4318 | 63.4244 | 0 | 0 | -276.2298 | 1.1713 | 13.9145 | 0 | -1 | -4.2 | 21.4158 | 0 | 0 | 18.1923 | 18.1923 | 18.1923 | 18.1923 | 21.1539 | 24.8508 | 0 | 0 | 12.4987 | 17.6635 | 0 | 72.1877 | 72.1877 | 15.906 | 1254.199 | 32.985 | 59.8604 | 0 | 0.6146 | -12.4392 | 14.755 | 3.422 | 0 | 1172 | 227.6404 | -33.6092 | 8.686 | 10.005 | -1.77 | 16.1895 | 1.3635 | 49.8978 | 2025-02-12 | 2025_02_12 Hr 15 | 66.7757 | 0 | -1172 | -276.2298 | 419.1655 | 949.8766 | 55.9092 | 23.2785 | 0 | 147.3711 | 157.9325 | 113.8618 | 22.2188 | 194.0058 | 279.0815 | 13.8967 | 7.2612 | 43.032 | 246.0051 | 0 | 144.3754 | 0
2025_02_12 Hr 16 | 7.2618 | 0.003255 | 0.091791 | 3.6061 | 3.5555 | 3.639 | 3.7656 | 3.7904 | 3.8622 | 65.0978 | -14.2 | 0.0608 | 14 | 0 | 97.0029 | 97.0029 | 279.0815 | 15.16 | 0.04223 | 0.083 | 0.0946 | 0 | 0 | 0.88407 | 0.2448 | 42.3797 | 7.2612 | 246.0051 | 0 | 0 | 0 | 0 | 27.5432 | 63.682 | 0 | 0 | -287.1961 | 1.1713 | 13.9145 | 0 | -1 | -4.2 | 21.4158 | 0 | 0 | 18.7589 | 18.7589 | 18.7589 | 18.7589 | 21.8127 | 26.8515 | 0 | 0 | 12.4987 | 17.6635 | 0 | 73.3935 | 73.3935 | 19.9548 | 1262.677 | 33.119 | 60.1035 | 0 | 0.6146 | -7.2618 | 14.755 | 3.422 | 0 | 1175.008 | 227.959 | -28.4318 | 8.686 | 10.005 | -1.77 | 16.2553 | 1.3691 | 50.1608 | 2025-02-12 | 2025_02_12 Hr 16 | 67.4399 | 0.00031 | -1175.008 | -287.1961 | 425.1255 | 952.899 | 60.9013 | 23.2785 | 0 | 147.7402 | 163.0751 | 114.3102 | 22.2188 | 194.0058 | 279.0815 | 15.16 | 7.2612 | 42.3797 | 246.0051 | 0 | 146.7869 | 0
2025_02_12 Hr 17 | 5.1707 | 0.001365 | 0.038493 | 3.6061 | 3.5555 | 3.639 | 3.7656 | 3.7904 | 3.8622 | 78.6982 | -14.2 | 0.0608 | 26 | 0 | 97.0029 | 97.0029 | 279.0815 | 15.16 | 0.04223 | 0.083 | 0.0946 | 0 | 0 | 0.88407 | 0.2448 | 45.7721 | 7.2612 | 246.0051 | 0 | 25.57 | 0 | 0 | 28.2265 | 65.262 | 0 | 0 | -340.637 | 1.1713 | 13.9145 | 0 | -1 | -4.2 | 21.4158 | 0 | 0 | 22.2339 | 22.2339 | 22.2339 | 22.2339 | 25.8534 | 24.8508 | 0 | 0 | 12.4987 | 17.6635 | 0 | 77.4994 | 77.4994 | 15.906 | 1333.603 | 33.9407 | 61.5947 | 0 | 0.6146 | -5.1707 | 14.755 | 3.422 | 0 | 1201.192 | 234.5667 | -26.3407 | 8.686 | 10.005 | -1.77 | 16.6586 | 1.403 | 51.8975 | 2025-02-12 | 2025_02_12 Hr 17 | 72.6008 | -0.000369 | -1201.192 | -340.637 | 461.6802 | 990.0732 | 66.7967 | 23.2785 | 0 | 150.0036 | 194.6162 | 117.0605 | 22.2189 | 194.0058 | 279.0815 | 15.16 | 7.2612 | 45.7721 | 246.0051 | 25.57 | 154.9987 | 0
2025_02_12 Hr 18 | 0 | 9e-05 | 0.002538 | 3.6061 | 3.5555 | 3.639 | 3.7656 | 3.7904 | 3.8622 | 107.5742 | -14.2 | 0.0608 | 42 | 0 | 97.0029 | 97.0029 | 279.0815 | 15.16 | 0.04223 | 0.083 | 0.0946 | 0 | 0 | 0.88407 | 0.2448 | 45.9679 | 7.2612 | 246.0051 | 0 | 25.57 | 0 | 0 | 29.6775 | 68.6167 | 0 | 0 | -327.9527 | 1.1713 | 13.9145 | 0 | -1 | -4.2 | 21.4158 | 0 | 0 | 29.612 | 29.612 | 29.612 | 29.612 | 34.4326 | 23.7978 | 0 | 0 | 12.4987 | 17.6635 | 0 | 77.4994 | 77.4994 | 24.0036 | 1405.536 | 35.6853 | 64.7609 | 0 | 0.6146 | 0 | 14.755 | 3.422 | 0 | 1314.692 | 258.2787 | -21.17 | 8.686 | 10.005 | -1.77 | 17.5149 | 1.4751 | 56.2109 | 2025-02-12 | 2025_02_12 Hr 18 | 76.0128 | -0.000366 | -1314.692 | -327.9527 | 539.2927 | 990.2691 | 89.804 | 23.2785 | 0 | 154.8092 | 261.5837 | 122.8998 | 22.2189 | 194.0058 | 279.0815 | 15.16 | 7.2612 | 45.9679 | 246.0051 | 25.57 | 154.9987 | 0
2025_02_12 Hr 19 | 0 | 0 | 0 | 3.6061 | 3.5555 | 3.639 | 3.7656 | 3.7904 | 3.8622 | 117.0846 | -14.2 | 0.0608 | 61 | 0 | 97.0029 | 97.0029 | 279.0815 | 15.16 | 0.04223 | 0.083 | 0.0946 | 0 | 0 | 0.88407 | 0.2448 | 45.9679 | 7.2612 | 246.0051 | 0 | 25.57 | 0 | 0 | 30.1554 | 69.7216 | 0 | 0 | -345.2193 | 1.1713 | 13.9145 | 0 | -1 | -4.2 | 21.4158 | 0 | 0 | 32.042 | 32.042 | 32.042 | 32.042 | 37.2581 | 28.8522 | 0 | 0 | 12.4987 | 17.6635 | 0 | 77.4994 | 77.4994 | 31.9566 | 1429.172 | 36.26 | 65.8037 | 0 | 0.6146 | 0 | 14.755 | 3.422 | 0 | 1354.992 | 292.2091 | -21.17 | 8.686 | 10.005 | -1.77 | 17.7969 | 1.4989 | 58.0289 | 2025-02-12 | 2025_02_12 Hr 19 | 88.9329 | -0.000391 | -1354.992 | -345.2193 | 564.8545 | 990.2691 | 121.8088 | 23.2785 | 0 | 156.392 | 283.6396 | 124.8229 | 22.2189 | 194.0058 | 279.0815 | 15.16 | 7.2612 | 45.9679 | 246.0051 | 25.57 | 154.9987 | 0
2025_02_12 Hr 20 | 0 | 0 | 0 | 3.6061 | 3.5555 | 3.639 | 3.7656 | 3.7904 | 3.8622 | 111.4671 | -14.2 | 0.0608 | 62 | 0 | 97.0029 | 97.0029 | 279.0815 | 15.16 | 0.04223 | 0.083 | 0.0946 | 0 | 0 | 0.88407 | 0.2448 | 45.9679 | 7.2612 | 246.0051 | 0 | 25.57 | 0 | 0 | 29.8731 | 69.069 | 0 | 0 | -339.101 | 1.1713 | 13.9145 | 0 | -1 | -4.2 | 21.4158 | 0 | 0 | 30.6067 | 30.6067 | 30.6067 | 30.6067 | 35.5892 | 35.802 | 0 | 0 | 12.4987 | 17.6635 | 0 | 77.4994 | 77.4994 | 26.8956 | 1415.209 | 35.9205 | 65.1878 | 0 | 0.6146 | 0 | 14.755 | 3.422 | 0 | 1348.9 | 293.962 | -21.17 | 8.686 | 10.005 | -1.77 | 17.6303 | 1.4849 | 57.7079 | 2025-02-12 | 2025_02_12 Hr 20 | 83.2826 | 4.9e-05 | -1348.9 | -339.101 | 549.7559 | 990.2691 | 124.6976 | 23.2785 | 0 | 155.4571 | 270.6118 | 123.687 | 22.2189 | 194.0058 | 279.0815 | 15.16 | 7.2612 | 45.9679 | 246.0051 | 25.57 | 154.9987 | 0
2025_02_12 Hr 21 | 0 | 0 | 0 | 3.6061 | 3.5555 | 3.639 | 3.7656 | 3.7904 | 3.8622 | 104.2234 | -14.2 | 0.0608 | 63 | 0 | 97.0029 | 97.0029 | 279.0815 | 15.16 | 0.04223 | 0.083 | 0.0946 | 0 | 0 | 0.88407 | 0.2448 | 45.9679 | 7.2612 | 246.0051 | 0 | 25.57 | 0 | 0 | 29.5091 | 68.2274 | 0 | 0 | -363.6428 | 1.1713 | 13.9145 | 0 | -1 | -4.2 | 21.4158 | 0 | 0 | 28.7559 | 28.7559 | 28.7559 | 28.7559 | 33.437 | 47.7009 | 0 | 0 | 12.4987 | 17.6635 | 0 | 77.4994 | 77.4994 | 27.9078 | 1397.205 | 35.4829 | 64.3935 | 0 | 0.6146 | 0 | 14.755 | 3.422 | 0 | 1318.8 | 306.4083 | -21.17 | 8.686 | 10.005 | -1.77 | 17.4155 | 1.4668 | 56.8427 | 2025-02-12 | 2025_02_12 Hr 21 | 74.7117 | -1.3e-05 | -1318.8 | -363.6428 | 530.2865 | 990.2691 | 138.6087 | 23.2785 | 0 | 154.2516 | 253.8127 | 122.2222 | 22.2189 | 194.0058 | 279.0815 | 15.16 | 7.2612 | 45.9679 | 246.0051 | 25.57 | 154.9987 | 0
2025_02_12 Hr 22 | 0 | 0 | 0 | 3.6061 | 3.5555 | 3.639 | 3.7656 | 3.7904 | 3.8622 | 76.7764 | -14.2 | 0.0608 | 60 | 0 | 97.0029 | 97.0029 | 279.0815 | 15.16 | 0.04223 | 0.083 | 0.0946 | 0 | 0 | 0.88407 | 0.2448 | 45.9679 | 7.2612 | 246.0051 | 0 | 25.57 | 0 | 0 | 28.13 | 65.0388 | 0 | 0 | -349.0772 | 1.1713 | 13.9145 | 0 | -1 | -4.2 | 21.4158 | 0 | 0 | 21.7429 | 21.7429 | 21.7429 | 21.7429 | 25.2824 | 47.7009 | 0 | 0 | 12.4987 | 17.6635 | 0 | 77.4994 | 77.4994 | 43.8138 | 1328.983 | 33.8246 | 61.384 | 0 | 0.6146 | 0 | 14.755 | 3.422 | 0 | 1272.5 | 313.7639 | -21.17 | 8.686 | 10.005 | -1.77 | 16.6016 | 1.3982 | 54.8234 | 2025-02-12 | 2025_02_12 Hr 22 | 72.7464 | -6.4e-05 | -1272.5 | -349.0772 | 456.5148 | 990.2691 | 151.5147 | 23.2785 | 0 | 149.6838 | 190.1592 | 116.6719 | 22.2189 | 194.0058 | 279.0815 | 15.16 | 7.2612 | 45.9679 | 246.0051 | 25.57 | 154.9987 | 0
2025_02_12 Hr 23 | 0 | 0 | 0 | 3.6061 | 3.5555 | 3.639 | 3.7656 | 3.7904 | 3.8622 | 46.3727 | 0 | 0.0608 | 55 | 0 | 97.0029 | 97.0029 | 280.994 | 15.18 | 0.04223 | 0.083 | 0.0946 | 0 | 0 | 0.88407 | 0.2448 | 45.9679 | 7.2612 | 247.9653 | 0 | 0 | 0 | 0 | 26.6023 | 61.5066 | 0 | 0 | -375.7827 | 1.1713 | 13.9145 | 0 | -1 | -4.2 | 21.4158 | 0 | 0 | 13.9745 | 13.9745 | 13.9745 | 13.9745 | 16.2494 | 57.5991 | 0 | 0 | 12.4987 | 17.6635 | 0 | 78.3093 | 78.3093 | 66.8052 | 1233.356 | 31.9876 | 58.0503 | 0 | 0.6146 | 0 | 14.755 | 3.422 | 0 | 1186.108 | 335.5054 | -6.97 | 8.686 | 10.005 | -1.77 | 15.7 | 1.3223 | 51.7646 | 2025-02-12 | 2025_02_12 Hr 23 | 80.7347 | 0.000351 | -1186.108 | -375.7827 | 388.9965 | 970.2117 | 179.4043 | 23.2785 | 0 | 144.6239 | 119.649 | 124.7237 | 22.2189 | 194.0058 | 280.994 | 15.18 | 7.2612 | 45.9679 | 247.9653 | 0 | 156.6186 | 0
2025_02_12 Hr 24 | 0 | 0 | 0 | 3.6061 | 3.5555 | 3.639 | 3.7656 | 3.7904 | 3.8622 | 36.6934 | 0 | 0.0608 | 66 | 0 | 97.0029 | 97.0029 | 280.994 | 15.18 | 0.04223 | 0.083 | 0.0946 | 0 | 0 | 0.88407 | 0.2448 | 45.9679 | 7.2612 | 247.9653 | 0 | 0 | 0 | 0 | 25.545 | 59.0621 | 0 | 0 | -401.8482 | 1.1713 | 13.9145 | 0 | -1 | -4.2 | 21.4158 | 0 | 0 | 8.5983 | 8.5983 | 8.5983 | 8.5983 | 9.998 | 59.5998 | 0 | 0 | 12.4987 | 17.6635 | 0 | 78.3093 | 78.3093 | 75.7704 | 1192.419 | 30.7163 | 55.7432 | 0 | 0.6146 | 0 | 14.755 | 3.422 | 0 | 1136.817 | 353.2164 | -6.97 | 8.686 | 10.005 | -1.77 | 15.076 | 1.2697 | 50.1618 | 2025-02-12 | 2025_02_12 Hr 24 | 80.5187 | -0.000306 | -1136.817 | -401.8482 | 343.8045 | 970.2117 | 201.3702 | 23.2785 | 0 | 141.1222 | 82.2135 | 120.4688 | 22.2189 | 194.0058 | 280.994 | 15.18 | 7.2612 | 45.9679 | 247.9653 | 0 | 156.6186 | 0
2025_02_13 Hr 01 | 0 | 0 | 0 | 3.6061 | 3.5555 | 3.639 | 3.7656 | 3.7904 | 3.8622 | 36.6934 | 0 | 0.0608 | 59 | 0 | 97.0029 | 97.0029 | 280.994 | 0 | 0.04223 | 0.083 | 0.0946 | 0 | 0 | 0.88407 | 0.2448 | 45.9679 | 7.2612 | 247.9653 | 0 | 0 | 0 | 0 | 23.5428 | 54.3638 | 0 | 0 | -341.9569 | 1.1713 | 13.9176 | 2.7 | -1 | -4.2 | 21.5272 | 0 | 0 | 0 | 0 | 0 | 0 | 0 | 60.5475 | 0 | 0 | 12.5358 | 18.1953 | 0 | 78.3093 | 78.3093 | 74.7582 | 1126.298 | 29.0313 | 52.6744 | 0 | 0.6146 | 0 | 14.755 | 3.422 | 0 | 1118.392 | 341.0204 | -6.97 | 8.686 | 10.005 | -1.77 | 14.237 | 1.1993 | 48.682 | 2025-02-13 | 2025_02_13 Hr 01 | 79.7485 | -0.000383 | -1118.392 | -341.9569 | 287.7326 | 955.0317 | 194.3057 | 23.2785 | 0 | 134.5731 | 37.8223 | 115.3372 | 22.2189 | 194.0058 | 280.994 | 0 | 7.2612 | 45.9679 | 247.9653 | 0 | 156.6186 | 0
2025_02_13 Hr 02 | 0 | 0 | 0 | 3.6061 | 3.5555 | 3.639 | 3.7656 | 3.7904 | 3.8622 | 36.6934 | 0 | 0.0608 | 38 | 0 | 97.0029 | 97.0029 | 280.994 | 0 | 0.04223 | 0.083 | 0.0946 | 0 | 0 | 0.88407 | 0.2448 | 45.9679 | 7.2612 | 247.9653 | 0 | 0 | 0 | 0 | 24.2033 | 55.889 | 0 | 0 | -345.0516 | 1.1713 | 13.9176 | 0 | -1 | -4.2 | 21.5272 | 0 | 0 | 1.205 | 1.205 | 1.205 | 1.205 | 1.4011 | 51.7023 | 0 | 0 | 12.5358 | 18.1953 | 0 | 78.3093 | 78.3093 | 76.7826 | 1134.705 | 29.8458 | 54.1522 | 0 | 0.6146 | 0 | 14.755 | 3.422 | 0 | 1098.608 | 315.925 | -6.97 | 8.686 | 10.005 | -1.77 | 14.6365 | 1.2329 | 47.9063 | 2025-02-13 | 2025_02_13 Hr 02 | 79.7485 | 0.000336 | -1098.608 | -345.0516 | 298.8648 | 955.0317 | 166.4849 | 23.2785 | 0 | 136.7589 | 44.0433 | 118.0627 | 22.2189 | 194.0058 | 280.994 | 0 | 7.2612 | 45.9679 | 247.9653 | 0 | 156.6186 | 0
2025_02_13 Hr 03 | 0 | 0 | 0 | 3.6061 | 3.5555 | 3.639 | 3.7656 | 3.7904 | 3.8622 | 36.6934 | 0 | 0.0608 | 29 | 0 | 97.0029 | 97.0029 | 280.994 | 0 | 0.04223 | 0.083 | 0.0946 | 0 | 0 | 0.88407 | 0.2448 | 45.9679 | 7.2612 | 247.9653 | 0 | 0 | 0 | 0 | 23.7598 | 54.8648 | 0 | 0 | -329.79 | 1.1713 | 13.9176 | 2.7 | -1 | -4.2 | 21.5272 | 0 | 0 | 0 | 0 | 0 | 0 | 0 | 56.6514 | 0 | 0 | 12.5358 | 18.1953 | 0 | 78.3093 | 78.3093 | 76.7826 | 1127.016 | 29.2989 | 53.1598 | 0 | 0.6146 | 0 | 14.755 | 3.422 | 0 | 1100.3 | 310.0439 | -6.97 | 8.686 | 10.005 | -1.77 | 14.3682 | 1.2103 | 47.8078 | 2025-02-13 | 2025_02_13 Hr 03 | 79.7485 | -1e-06 | -1100.3 | -329.79 | 289.3458 | 955.0317 | 162.434 | 23.2785 | 0 | 135.291 | 37.8223 | 116.2325 | 22.2189 | 194.0058 | 280.994 | 0 | 7.2612 | 45.9679 | 247.9653 | 0 | 156.6186 | 0
2025_02_13 Hr 04 | 0 | 0 | 0 | 3.6061 | 3.5555 | 3.639 | 3.7656 | 3.7904 | 3.8622 | 36.6934 | 0 | 0.0608 | 21 | 0 | 97.0029 | 97.0029 | 280.994 | 0 | 0.04223 | 0.083 | 0.0946 | 0 | 0 | 0.88407 | 0.2448 | 45.9679 | 7.2612 | 247.9653 | 0 | 0 | 0 | 0 | 23.9647 | 55.3379 | 0 | 0 | -316.1825 | 1.1713 | 13.9176 | 2.7 | -1 | -4.2 | 21.5272 | 0 | 0 | 0 | 0 | 0 | 0 | 0 | 59.5998 | 0 | 0 | 12.5358 | 18.1953 | 0 | 78.3093 | 78.3093 | 77.7948 | 1127.694 | 29.5515 | 53.6182 | 0 | 0.6146 | 0 | 14.755 | 3.422 | 0 | 1111.392 | 306.8499 | -6.97 | 8.686 | 10.005 | -1.77 | 14.4922 | 1.2208 | 48.0665 | 2025-02-13 | 2025_02_13 Hr 04 | 79.7485 | -0.000345 | -1111.392 | -316.1825 | 290.8693 | 955.0317 | 158.3946 | 23.2785 | 0 | 135.9691 | 37.8223 | 117.078 | 22.2189 | 194.0058 | 280.994 | 0 | 7.2612 | 45.9679 | 247.9653 | 0 | 156.6186 | 0
2025_02_13 Hr 05 | 0 | 0 | 0 | 3.6061 | 3.5555 | 3.639 | 3.7656 | 3.7904 | 3.8622 | 36.6934 | 0 | 0.0608 | 20 | 0 | 97.0029 | 97.0029 | 280.994 | 15.18 | 0.04223 | 0.083 | 0.0946 | 0 | 0 | 0.88407 | 0.2448 | 45.9679 | 7.2612 | 247.9653 | 0 | 0 | 0 | 0 | 24.7987 | 57.264 | 0 | 0 | -307.4842 | 1.1713 | 13.9176 | 0 | -1 | -4.2 | 21.5272 | 0 | 0 | 4.3336 | 4.3336 | 4.3336 | 4.3336 | 5.0391 | 54.6507 | 0 | 0 | 12.5358 | 18.1953 | 0 | 78.3093 | 78.3093 | 78.807 | 1168.008 | 30.5801 | 55.4845 | 0 | 0.6146 | 0 | 14.755 | 3.422 | 0 | 1158.908 | 305.3547 | -6.97 | 8.686 | 10.005 | -1.77 | 14.9966 | 1.2633 | 49.7922 | 2025-02-13 | 2025_02_13 Hr 05 | 88.4549 | 0.000259 | -1158.908 | -307.4842 | 319.4445 | 970.2117 | 153.4577 | 23.2785 | 0 | 138.7293 | 60.1957 | 120.5196 | 22.2189 | 194.0058 | 280.994 | 15.18 | 7.2612 | 45.9679 | 247.9653 | 0 | 156.6186 | 0
2025_02_13 Hr 06 | 0 | 0 | 0 | 3.6061 | 3.5555 | 3.639 | 3.7656 | 3.7904 | 3.8622 | 47.6001 | 0 | 0.0608 | 20 | 0 | 97.0029 | 97.0029 | 280.994 | 15.18 | 0.04223 | 0.083 | 0.0946 | 0 | 0 | 0.88407 | 0.2448 | 45.9679 | 7.2612 | 247.9653 | 0 | 0 | 0 | 0 | 26.8695 | 62.0457 | 0 | 0 | -278.3633 | 1.1713 | 13.9176 | 0 | -1 | -4.2 | 21.5272 | 0 | 0 | 15.2141 | 15.2141 | 15.2141 | 15.2141 | 17.6908 | 46.6479 | 0 | 0 | 12.5358 | 18.1953 | 0 | 78.3093 | 78.3093 | 77.7948 | 1241.941 | 33.1336 | 60.1176 | 0 | 0.6146 | 0 | 14.755 | 3.422 | 0 | 1261.492 | 304.8842 | -6.97 | 8.686 | 10.005 | -1.77 | 16.2488 | 1.3687 | 53.4584 | 2025-02-13 | 2025_02_13 Hr 06 | 95.9967 | -0.000328 | -1261.492 | -278.3633 | 401.9221 | 970.2117 | 144.4427 | 23.2785 | 0 | 145.5818 | 127.2762 | 129.064 | 22.2189 | 194.0058 | 280.994 | 15.18 | 7.2612 | 45.9679 | 247.9653 | 0 | 156.6186 | 0
2025_02_13 Hr 07 | 0 | 0 | 0 | 3.6061 | 3.5555 | 3.639 | 3.7656 | 3.7904 | 3.8622 | 107.2196 | -14.2 | 0.0608 | 21 | 0 | 97.0029 | 97.0029 | 279.0815 | 15.16 | 0.04223 | 0.083 | 0.0946 | 0 | 0 | 0.88407 | 0.2448 | 43.363 | 7.2612 | 246.0051 | 0 | 25.57 | 0 | 0 | 29.772 | 68.7479 | 0 | 0 | -323.0671 | 1.1713 | 13.9176 | 0 | -1 | -4.2 | 21.5272 | 0 | 0 | 30.4645 | 30.4645 | 30.4645 | 30.4645 | 35.4239 | 42.7518 | 0 | 0 | 12.5358 | 18.1953 | 0 | 77.4994 | 77.4994 | 78.807 | 1407.352 | 36.7127 | 66.6115 | 0 | 0.6146 | 0 | 14.755 | 3.422 | 0 | 1378.092 | 314.9764 | -21.17 | 8.686 | 10.005 | -1.77 | 18.004 | 1.5166 | 58.6493 | 2025-02-13 | 2025_02_13 Hr 07 | 94.2402 | -0.000319 | -1378.092 | -323.0671 | 547.6572 | 987.6642 | 142.5588 | 23.2785 | 0 | 155.1865 | 265.6306 | 126.8402 | 22.2188 | 194.0058 | 279.0815 | 15.16 | 7.2612 | 43.363 | 246.0051 | 25.57 | 154.9987 | 0
2025_02_13 Hr 08 | 1.5472 | 0 | 0 | 3.6061 | 3.5555 | 3.639 | 3.7656 | 3.7904 | 3.8622 | 129.6017 | -14.2 | 0.0608 | 24 | 0 | 97.0029 | 97.0029 | 279.0815 | 15.16 | 0.04223 | 0.083 | 0.0946 | 0 | 0 | 0.88407 | 0.2448 | 27.9926 | 7.2612 | 246.0051 | 0 | 25.57 | 0 | 0 | 30.8616 | 71.264 | 0 | 0 | -294.0046 | 1.1713 | 13.9176 | 0 | -1 | -4.2 | 21.5272 | 0 | 0 | 36.1898 | 36.1898 | 36.1898 | 36.1898 | 42.0812 | 36.7497 | 0 | 0 | 12.5358 | 18.1953 | 0 | 76.2936 | 76.2936 | 77.7948 | 1445.117 | 38.0564 | 69.0495 | 0 | 0.6146 | -1.5472 | 14.755 | 3.422 | 0 | 1445.4 | 317.0053 | -22.7172 | 8.686 | 10.005 | -1.77 | 18.663 | 1.5721 | 60.9237 | 2025-02-13 | 2025_02_13 Hr 08 | 96.1873 | 2.8e-05 | -1445.4 | -294.0046 | 607.6994 | 969.8822 | 138.5445 | 23.2785 | 0 | 158.7922 | 317.5709 | 131.3362 | 22.2189 | 194.0058 | 279.0815 | 15.16 | 7.2612 | 27.9926 | 246.0051 | 25.57 | 152.5872 | 0
2025_02_13 Hr 09 | 7.2602 | 0 | 0 | 3.6061 | 3.5555 | 3.639 | 3.7656 | 3.7904 | 3.8622 | 125.1946 | -14.2 | 0.0608 | 13 | 0 | 97.0029 | 97.0029 | 279.0815 | 15.16 | 0.04223 | 0.083 | 0.0946 | 0 | 0 | 0.88407 | 0.2448 | 29.6733 | 7.2612 | 246.0051 | 0 | 25.57 | 0 | 0 | 30.6471 | 70.7686 | 0 | 0 | -287.9105 | 1.1713 | 13.9176 | 0 | -1 | -4.2 | 21.5272 | 0 | 0 | 35.0625 | 35.0625 | 35.0625 | 35.0625 | 40.7703 | 37.6974 | 0 | 0 | 12.5358 | 18.1953 | 0 | 76.7822 | 76.7822 | 67.8174 | 1436.837 | 37.7918 | 68.5694 | 0 | 0.6146 | -7.2602 | 14.755 | 3.422 | 0 | 1422.3 | 301.8033 | -28.4302 | 8.686 | 10.005 | -1.77 | 18.5332 | 1.5612 | 59.9317 | 2025-02-13 | 2025_02_13 Hr 09 | 91.3013 | -5.8e-05 | -1422.3 | -287.9105 | 595.8769 | 972.5402 | 118.5148 | 23.2785 | 0 | 158.0823 | 307.3437 | 130.4509 | 22.2189 | 194.0058 | 279.0815 | 15.16 | 7.2612 | 29.6733 | 246.0051 | 25.57 | 153.5644 | 0
2025_02_13 Hr 10 | 8.819 | 0.00126 | 0.035532 | 3.6061 | 3.5555 | 3.639 | 3.7656 | 3.7904 | 3.8622 | 111.7753 | -14.2 | 0.0608 | 20 | 0 | 97.0029 | 97.0029 | 279.0815 | 15.16 | 0.04223 | 0.083 | 0.0946 | 0 | 0 | 0.88407 | 0.2448 | 43.7411 | 0 | 246.0051 | 0 | 25.57 | 0 | 0 | 29.9938 | 69.2601 | 0 | 0 | -326.617 | 1.1713 | 13.9176 | 0 | -1 | -4.2 | 21.5272 | 0 | 0 | 31.6299 | 31.6299 | 31.6299 | 31.6299 | 36.7789 | 40.7511 | 0 | 0 | 12.5358 | 18.1953 | 0 | 77.4994 | 77.4994 | 53.7912 | 1411.811 | 36.9862 | 67.1078 | 0 | 0.6146 | -8.819 | 14.755 | 3.422 | 0 | 1351.9 | 296.6953 | -29.989 | 8.686 | 10.005 | -1.77 | 18.1382 | 1.5279 | 57.6621 | 2025-02-13 | 2025_02_13 Hr 10 | 79.2183 | 1.2e-05 | -1351.9 | -326.617 | 559.8783 | 980.7811 | 114.5791 | 23.2785 | 0 | 155.9204 | 276.2026 | 127.7553 | 22.2189 | 194.0058 | 279.0815 | 15.16 | 0 | 43.7411 | 246.0051 | 25.57 | 154.9987 | 0
2025_02_13 Hr 11 | 11.3994 | 0.005835 | 0.16455 | 3.6061 | 3.5555 | 3.639 | 3.7656 | 3.7904 | 3.8622 | 101.8222 | -14.2 | 0.0608 | 25 | 0 | 97.0029 | 97.0029 | 279.0815 | 15.16 | 0.04223 | 0.083 | 0.0946 | 0 | 0 | 0.88407 | 0.2448 | 45.9679 | 0 | 246.0051 | 0 | 25.57 | 0 | 0 | 29.5092 | 68.1412 | 0 | 0 | -339.4656 | 1.1713 | 13.9176 | 0 | -1 | -4.2 | 21.5272 | 0 | 0 | 29.0839 | 29.0839 | 29.0839 | 29.0839 | 33.8185 | 41.6988 | 0 | 0 | 12.5358 | 18.1953 | 0 | 77.4994 | 77.4994 | 52.9236 | 1389.466 | 36.3887 | 66.0236 | 0 | 0.6146 | -11.3994 | 14.755 | 3.422 | 0 | 1319.792 | 302.361 | -32.5694 | 8.686 | 10.005 | -1.77 | 17.8451 | 1.5032 | 56.5637 | 2025-02-13 | 2025_02_13 Hr 11 | 72.1396 | -0.00035 | -1319.792 | -339.4656 | 533.1781 | 983.0079 | 119.7928 | 23.2785 | 0 | 154.317 | 253.1052 | 125.756 | 22.2189 | 194.0058 | 279.0815 | 15.16 | 0 | 45.9679 | 246.0051 | 25.57 | 154.9987 | 0
2025_02_13 Hr 12 | 16.061 | 0.00897 | 0.25295 | 3.6061 | 3.5555 | 3.639 | 3.7656 | 3.7904 | 3.8622 | 92.1662 | -14.2 | 0.0608 | 24 | 0 | 97.0029 | 97.0029 | 279.0815 | 15.16 | 0.04223 | 0.083 | 0.0946 | 0 | 0 | 0.88407 | 0.2448 | 45.7725 | 0 | 246.0051 | 0 | 25.57 | 0 | 0 | 29.0392 | 67.0557 | 0 | 0 | -370.7029 | 1.1713 | 13.9176 | 0 | -1 | -4.2 | 21.5272 | 0 | 0 | 26.6139 | 26.6139 | 26.6139 | 26.6139 | 30.9464 | 45.7002 | 0 | 0 | 12.5358 | 18.1953 | 0 | 77.4994 | 77.4994 | 48.8748 | 1365.395 | 35.809 | 64.9719 | 0 | 0.6146 | -16.061 | 14.755 | 3.422 | 0 | 1261.5 | 304.0386 | -37.231 | 8.686 | 10.005 | -1.77 | 17.5609 | 1.4793 | 54.6737 | 2025-02-13 | 2025_02_13 Hr 12 | 71.2297 | -7.6e-05 | -1261.5 | -370.7029 | 507.2749 | 982.8124 | 118.8369 | 23.2785 | 0 | 152.7614 | 230.6973 | 123.8163 | 22.2189 | 194.0058 | 279.0815 | 15.16 | 0 | 45.7725 | 246.0051 | 25.57 | 154.9987 | 0
2025_02_13 Hr 13 | 10.3696 | 0.010305 | 0.2906 | 3.6061 | 3.5555 | 3.639 | 3.7656 | 3.7904 | 3.8622 | 85.4318 | -14.2 | 0.0608 | 20 | 0 | 97.0029 | 97.0029 | 279.0815 | 15.16 | 0.04223 | 0.083 | 0.0946 | 0 | 0 | 0.88407 | 0.2448 | 44.5983 | 0 | 246.0051 | 0 | 25.57 | 0 | 0 | 28.7113 | 66.2986 | 0 | 0 | -372.5594 | 1.1713 | 13.9176 | 0 | -1 | -4.2 | 21.5272 | 0 | 0 | 24.8913 | 24.8913 | 24.8913 | 24.8913 | 28.9434 | 43.6995 | 0 | 0 | 12.5358 | 18.1953 | 0 | 76.9346 | 76.9346 | 47.8626 | 1346.416 | 35.4048 | 64.2383 | 0 | 0.6146 | -10.3696 | 14.755 | 3.422 | 0 | 1232.3 | 289.9829 | -31.5396 | 8.686 | 10.005 | -1.77 | 17.3626 | 1.4626 | 53.5455 | 2025-02-13 | 2025_02_13 Hr 13 | 68.9503 | -2.4e-05 | -1232.3 | -372.5594 | 489.2092 | 980.5087 | 111.863 | 23.2785 | 0 | 151.6765 | 215.0692 | 122.4635 | 22.2188 | 194.0058 | 279.0815 | 15.16 | 0 | 44.5983 | 246.0051 | 25.57 | 153.8691 | 0
2025_02_13 Hr 14 | 5.6881 | 0.01053 | 0.29695 | 3.6061 | 3.5555 | 3.639 | 3.7656 | 3.7904 | 3.8622 | 80.0343 | -14.2 | 0.0608 | 23 | 0 | 97.0029 | 97.0029 | 279.0815 | 15.16 | 0.04223 | 0.083 | 0.0946 | 0 | 0 | 0.88407 | 0.2448 | 44.9891 | 0 | 246.0051 | 0 | 25.57 | 0 | 0 | 28.4485 | 65.6919 | 0 | 0 | -385.8416 | 1.1713 | 13.9176 | 0 | -1 | -4.2 | 21.5272 | 0 | 0 | 23.5106 | 23.5106 | 23.5106 | 23.5106 | 27.338 | 45.7002 | 0 | 0 | 12.5358 | 18.1953 | 0 | 75.5764 | 75.5764 | 46.8504 | 1330.702 | 35.0807 | 63.6504 | 0 | 0.6146 | -5.6881 | 14.755 | 3.422 | 0 | 1206.208 | 288.2059 | -26.8581 | 8.686 | 10.005 | -1.77 | 17.2037 | 1.4492 | 52.6904 | 2025-02-13 | 2025_02_13 Hr 14 | 66.9395 | 0.000273 | -1206.208 | -385.8416 | 474.73 | 978.1833 | 115.8581 | 23.2785 | 0 | 150.8069 | 202.5437 | 121.3793 | 22.2188 | 194.0058 | 279.0815 | 15.16 | 0 | 44.9891 | 246.0051 | 25.57 | 151.1529 | 0
2025_02_13 Hr 15 | 4.6583 | 0.00969 | 0.27326 | 3.6061 | 3.5555 | 3.639 | 3.7656 | 3.7904 | 3.8622 | 71.7153 | -14.2 | 0.0608 | 29 | 0 | 97.0029 | 97.0029 | 278.406 | 10.1067 | 0.04223 | 0.083 | 0.0946 | 0 | 0 | 0.88407 | 0.2448 | 43.032 | 1.8153 | 245.4299 | 0 | 17.0467 | 0 | 0 | 28.0435 | 64.7567 | 0 | 0 | -365.3755 | 1.1713 | 13.9176 | 0 | -1 | -4.2 | 21.5272 | 0 | 0 | 21.3827 | 21.3827 | 21.3827 | 21.3827 | 24.8636 | 43.6995 | 0 | 0 | 12.5358 | 18.1953 | 0 | 71.9592 | 71.9592 | 45.8382 | 1287.829 | 34.5813 | 62.7443 | 0 | 0.6146 | -4.6583 | 14.755 | 3.422 | 0 | 1185.117 | 288.4913 | -25.8283 | 8.686 | 10.005 | -1.77 | 16.9588 | 1.4285 | 51.5885 | 2025-02-13 | 2025_02_13 Hr 15 | 66.6847 | -0.000305 | -1185.117 | -365.3755 | 452.4134 | 955.9796 | 118.8206 | 23.2785 | 0 | 149.4667 | 183.2385 | 119.7082 | 22.2188 | 194.0058 | 278.406 | 10.1067 | 1.8153 | 43.032 | 245.4299 | 17.0467 | 143.9183 | 0
2025_02_13 Hr 16 | 0.51906 | 0.00765 | 0.21573 | 3.6061 | 3.5555 | 3.639 | 3.7656 | 3.7904 | 3.8622 | 76.37 | -14.2 | 0.0608 | 32 | 0 | 97.0029 | 97.0029 | 278.406 | 11.37 | 0.04223 | 0.083 | 0.0946 | 0 | 0 | 0.88407 | 0.2448 | 43.032 | 2.4204 | 246.0051 | 0 | 19.1775 | 0 | 0 | 28.2702 | 65.2799 | 0 | 0 | -387.8393 | 1.1713 | 13.9176 | 0 | -1 | -4.2 | 21.5272 | 0 | 0 | 22.5733 | 22.5733 | 22.5733 | 22.5733 | 26.2481 | 45.7002 | 0 | 0 | 12.5358 | 18.1953 | 0 | 72.1877 | 72.1877 | 44.826 | 1304.355 | 34.8608 | 63.2513 | 0 | 0.6146 | -0.51906 | 14.755 | 3.422 | 0 | 1184.1 | 289.2735 | -21.6891 | 8.686 | 10.005 | -1.77 | 17.0958 | 1.4401 | 51.8439 | 2025-02-13 | 2025_02_13 Hr 16 | 67.8766 | -9e-06 | -1184.1 | -387.8393 | 464.9001 | 961.0111 | 122.7496 | 23.2785 | 0 | 150.2166 | 194.0402 | 120.6432 | 22.2188 | 194.0058 | 278.406 | 11.37 | 2.4204 | 43.032 | 246.0051 | 19.1775 | 144.3754 | 0
2025_02_13 Hr 17 | 2.5903 | 0.00345 | 0.09729 | 3.6061 | 3.5555 | 3.639 | 3.7656 | 3.7904 | 3.8622 | 92.8594 | -14.2 | 0.0608 | 51 | 0 | 97.0029 | 97.0029 | 279.0815 | 15.16 | 0.04223 | 0.083 | 0.0946 | 0 | 0 | 0.88407 | 0.2448 | 45.9679 | 7.2612 | 246.0051 | 0 | 25.57 | 0 | 0 | 29.0729 | 67.1336 | 0 | 0 | -457.1486 | 1.1713 | 13.9176 | 0 | -1 | -4.2 | 21.5272 | 0 | 0 | 26.7913 | 26.7913 | 26.7913 | 26.7913 | 31.1526 | 47.7009 | 0 | 0 | 12.5358 | 18.1953 | 0 | 77.4994 | 77.4994 | 36.873 | 1374.417 | 35.8507 | 65.0474 | 0 | 0.6146 | -2.5903 | 14.755 | 3.422 | 0 | 1201.208 | 307.7006 | -23.7603 | 8.686 | 10.005 | -1.77 | 17.5813 | 1.481 | 53.4312 | 2025-02-13 | 2025_02_13 Hr 17 | 75.5033 | 0.00028 | -1201.208 | -457.1486 | 509.1346 | 990.2691 | 135.6746 | 23.2785 | 0 | 152.8731 | 232.306 | 123.9556 | 22.2189 | 194.0058 | 279.0815 | 15.16 | 7.2612 | 45.9679 | 246.0051 | 25.57 | 154.9987 | 0
2025_02_13 Hr 18 | 0 | 0.000315 | 0.008883 | 3.6061 | 3.5555 | 3.639 | 3.7656 | 3.7904 | 3.8622 | 110.5868 | -14.2 | 0.0608 | 65 | 0 | 97.0029 | 97.0029 | 279.0815 | 15.16 | 0.04223 | 0.083 | 0.0946 | 0 | 0 | 0.88407 | 0.2448 | 45.9679 | 7.2612 | 246.0051 | 0 | 25.57 | 0 | 0 | 29.9359 | 69.1265 | 0 | 0 | -424.1097 | 1.1713 | 13.9176 | 0 | -1 | -4.2 | 21.5272 | 0 | 0 | 31.3259 | 31.3259 | 31.3259 | 31.3259 | 36.4254 | 50.6493 | 0 | 0 | 12.5358 | 18.1953 | 0 | 77.4994 | 77.4994 | 40.9218 | 1418.323 | 36.9149 | 66.9783 | 0 | 0.6146 | 0 | 14.755 | 3.422 | 0 | 1302.708 | 329.6654 | -21.17 | 8.686 | 10.005 | -1.77 | 18.1032 | 1.5249 | 57.0031 | 2025-02-13 | 2025_02_13 Hr 18 | 82.7822 | 0.000283 | -1302.708 | -424.1097 | 556.6901 | 990.2691 | 156.5803 | 23.2785 | 0 | 155.7289 | 273.4446 | 127.5166 | 22.2189 | 194.0058 | 279.0815 | 15.16 | 7.2612 | 45.9679 | 246.0051 | 25.57 | 154.9987 | 0
2025_02_13 Hr 19 | 0 | 0 | 0 | 3.6061 | 3.5555 | 3.639 | 3.7656 | 3.7904 | 3.8622 | 104.199 | -14.2 | 0.0608 | 69 | 0 | 97.0029 | 97.0029 | 279.0815 | 15.16 | 0.04223 | 0.083 | 0.0946 | 0 | 0 | 0.88407 | 0.2448 | 45.9679 | 7.2612 | 246.0051 | 0 | 25.57 | 0 | 0 | 29.6249 | 68.4084 | 0 | 0 | -372.9541 | 1.1713 | 13.9176 | 0 | -1 | -4.2 | 21.5272 | 0 | 0 | 29.6919 | 29.6919 | 29.6919 | 29.6919 | 34.5255 | 38.7504 | 0 | 0 | 12.5358 | 18.1953 | 0 | 77.4994 | 77.4994 | 37.8852 | 1402.461 | 36.5314 | 66.2825 | 0 | 0.6146 | 0 | 14.755 | 3.422 | 0 | 1325.783 | 317.4464 | -21.17 | 8.686 | 10.005 | -1.77 | 17.9151 | 1.5091 | 57.2408 | 2025-02-13 | 2025_02_13 Hr 19 | 88.5053 | 0.000264 | -1325.783 | -372.9541 | 539.5542 | 990.2691 | 145.6356 | 23.2785 | 0 | 154.6999 | 258.6209 | 126.2334 | 22.2189 | 194.0058 | 279.0815 | 15.16 | 7.2612 | 45.9679 | 246.0051 | 25.57 | 154.9987 | 0
2025_02_13 Hr 20 | 0 | 0 | 0 | 3.6061 | 3.5555 | 3.639 | 3.7656 | 3.7904 | 3.8622 | 92.9585 | -14.2 | 0.0608 | 70 | 0 | 97.0029 | 97.0029 | 279.0815 | 15.16 | 0.04223 | 0.083 | 0.0946 | 0 | 0 | 0.88407 | 0.2448 | 45.9679 | 0 | 246.0051 | 0 | 25.57 | 0 | 0 | 29.0777 | 67.1447 | 0 | 0 | -346.7227 | 1.1713 | 13.9176 | 0 | -1 | -4.2 | 21.5272 | 0 | 0 | 26.8166 | 26.8166 | 26.8166 | 26.8166 | 31.1821 | 29.7999 | 0 | 0 | 12.5358 | 18.1953 | 0 | 77.4994 | 77.4994 | 30.9444 | 1367.304 | 35.8566 | 65.0582 | 0 | 0.6146 | 0 | 14.755 | 3.422 | 0 | 1299.708 | 300.2971 | -21.17 | 8.686 | 10.005 | -1.77 | 17.5842 | 1.4812 | 55.8664 | 2025-02-13 | 2025_02_13 Hr 20 | 83.0825 | 0.000296 | -1299.708 | -346.7227 | 509.4003 | 983.0079 | 130.7443 | 23.2785 | 0 | 152.889 | 232.5358 | 123.9755 | 22.2189 | 194.0058 | 279.0815 | 15.16 | 0 | 45.9679 | 246.0051 | 25.57 | 154.9987 | 0
2025_02_13 Hr 21 | 0 | 0 | 0 | 3.6061 | 3.5555 | 3.639 | 3.7656 | 3.7904 | 3.8622 | 80.8761 | -14.2 | 0.0608 | 64 | 0 | 97.0029 | 97.0029 | 279.0815 | 15.16 | 0.04223 | 0.083 | 0.0946 | 0 | 0 | 0.88407 | 0.2448 | 45.9679 | 0 | 246.0051 | 0 | 25.57 | 0 | 0 | 28.4895 | 65.7865 | 0 | 0 | -332.5551 | 1.1713 | 13.9176 | 0 | -1 | -4.2 | 21.5272 | 0 | 0 | 23.726 | 23.726 | 23.726 | 23.726 | 27.5883 | 28.8522 | 0 | 0 | 12.5358 | 18.1953 | 0 | 77.4994 | 77.4994 | 28.92 | 1337.319 | 35.1313 | 63.7421 | 0 | 0.6146 | 0 | 14.755 | 3.422 | 0 | 1272.492 | 288.898 | -21.17 | 8.686 | 10.005 | -1.77 | 17.2285 | 1.4513 | 54.6057 | 2025-02-13 | 2025_02_13 Hr 21 | 89.4151 | -0.000307 | -1272.492 | -332.5551 | 476.9882 | 983.0079 | 121.7722 | 23.2785 | 0 | 150.9426 | 204.4973 | 121.5484 | 22.2189 | 194.0058 | 279.0815 | 15.16 | 0 | 45.9679 | 246.0051 | 25.57 | 154.9987 | 0
2025_02_13 Hr 22 | 0 | 0 | 0 | 3.6061 | 3.5555 | 3.639 | 3.7656 | 3.7904 | 3.8622 | 48.9371 | -14.2 | 0.0608 | 63 | 0 | 97.0029 | 97.0029 | 279.0815 | 15.16 | 0.04223 | 0.083 | 0.0946 | 0 | 0 | 0.88407 | 0.2448 | 45.9679 | 0 | 246.0051 | 0 | 0 | 0 | 0 | 26.9346 | 62.196 | 0 | 0 | -292.5854 | 1.1713 | 13.9176 | 0 | -1 | -4.2 | 21.5272 | 0 | 0 | 15.5561 | 15.5561 | 15.5561 | 15.5561 | 18.0885 | 24.8508 | 0 | 0 | 12.5358 | 18.1953 | 0 | 77.4994 | 77.4994 | 39.9096 | 1232.485 | 33.2139 | 60.2632 | 0 | 0.6146 | 0 | 14.755 | 3.422 | 0 | 1207.2 | 288.4704 | -21.17 | 8.686 | 10.005 | -1.77 | 16.2882 | 1.3721 | 51.5025 | 2025-02-13 | 2025_02_13 Hr 22 | 72.6281 | 3.6e-05 | -1207.2 | -292.5854 | 391.3087 | 957.4379 | 127.7604 | 23.2785 | 0 | 145.7972 | 130.3789 | 115.1326 | 22.2189 | 194.0058 | 279.0815 | 15.16 | 0 | 45.9679 | 246.0051 | 0 | 154.9987 | 0
2025_02_13 Hr 23 | 0 | 0 | 0 | 3.6061 | 3.5555 | 3.639 | 3.7656 | 3.7904 | 3.8622 | 36.6934 | 0 | 0.0608 | 59 | 0 | 97.0029 | 97.0029 | 280.994 | 15.18 | 0.04223 | 0.083 | 0.0946 | 0 | 0 | 0.88407 | 0.2448 | 45.9679 | 0 | 247.9653 | 0 | 0 | 0 | 0 | 25.1531 | 58.0823 | 0 | 0 | -300.7372 | 1.1713 | 13.9176 | 0 | -1 | -4.2 | 21.5272 | 0 | 0 | 6.1956 | 6.1956 | 6.1956 | 6.1956 | 7.2041 | 23.7978 | 0 | 0 | 12.5358 | 18.1953 | 0 | 78.3093 | 78.3093 | 39.9096 | 1171.532 | 31.0171 | 56.2773 | 0 | 0.6146 | 0 | 14.755 | 3.422 | 0 | 1139.892 | 276.0666 | -6.97 | 8.686 | 10.005 | -1.77 | 15.2109 | 1.2813 | 48.9528 | 2025-02-13 | 2025_02_13 Hr 23 | 79.7485 | -0.000399 | -1139.892 | -300.7372 | 331.6924 | 962.9505 | 122.7074 | 23.2785 | 0 | 139.9019 | 69.8087 | 121.9818 | 22.2189 | 194.0058 | 280.994 | 15.18 | 0 | 45.9679 | 247.9653 | 0 | 156.6186 | 0
2025_02_13 Hr 24 | 0 | 0 | 0 | 3.6061 | 3.5555 | 3.639 | 3.7656 | 3.7904 | 3.8622 | 36.6934 | 0 | 0.0608 | 39 | 0 | 97.0029 | 97.0029 | 280.994 | 0 | 0.04223 | 0.083 | 0.0946 | 0 | 0 | 0.88407 | 0.2448 | 45.9679 | 0 | 247.9653 | 0 | 0 | 0 | 0 | 24.4154 | 56.3789 | 0 | 0 | -315.5192 | 1.1713 | 13.9176 | 0 | -1 | -4.2 | 21.5272 | 0 | 0 | 2.3196 | 2.3196 | 2.3196 | 2.3196 | 2.6972 | 26.8515 | 0 | 0 | 12.5358 | 18.1953 | 0 | 78.3093 | 78.3093 | 40.9218 | 1133.901 | 30.1074 | 54.6269 | 0 | 0.6146 | 0 | 14.755 | 3.422 | 0 | 1068.5 | 257.0887 | -6.97 | 8.686 | 10.005 | -1.77 | 14.7648 | 1.2437 | 46.3292 | 2025-02-13 | 2025_02_13 Hr 24 | 75.8133 | -1.9e-05 | -1068.5 | -315.5192 | 306.1969 | 947.7705 | 106.7733 | 23.2785 | 0 | 137.4609 | 49.798 | 118.938 | 22.2189 | 194.0058 | 280.994 | 0 | 0 | 45.9679 | 247.9653 | 0 | 156.6186 | 0
2025_02_14 Hr 01 | 0 | 0 | 0 | 3.6061 | 3.5555 | 3.639 | 3.7656 | 3.7904 | 3.8622 | 36.6934 | 0 | 0.0608 | 29 | 0 | 97.0029 | 97.0029 | 280.994 | 0 | 0.04223 | 0.083 | 0.0946 | 0 | 0 | 0.88407 | 0.2448 | 45.9679 | 0 | 247.9653 | 0 | 0 | 0 | 0 | 24.5765 | 56.6795 | 0 | 0 | -346.972 | 1.1713 | 13.9207 | 0 | -1 | -4.2 | 21.6385 | 0 | 0 | 2.5175 | 2.5175 | 2.5175 | 2.5175 | 2.9273 | 26.8515 | 0 | 0 | 12.573 | 17.4931 | 0 | 78.3093 | 78.3093 | 42.9462 | 1135.535 | 29.0075 | 52.6202 | 0 | 0.6146 | 0 | 14.755 | 3.422 | 0 | 1026.3 | 244.7068 | -6.97 | 8.686 | 10.005 | -1.77 | 14.2134 | 1.1975 | 45.0773 | 2025-02-14 | 2025_02_14 Hr 01 | 73.747 | -1e-06 | -1026.3 | -346.972 | 303.4253 | 947.7705 | 98.7977 | 23.2785 | 0 | 138.0741 | 50.8194 | 114.5317 | 22.2189 | 194.0058 | 280.994 | 0 | 0 | 45.9679 | 247.9653 | 0 | 156.6186 | 0
2025_02_14 Hr 02 | 0 | 0 | 0 | 3.6061 | 3.5555 | 3.639 | 3.7656 | 3.7904 | 3.8622 | 36.6934 | 0 | 0.0608 | 24 | 0 | 97.0029 | 97.0029 | 280.994 | 0 | 0.04223 | 0.083 | 0.0946 | 0 | 0 | 0.88407 | 0.2448 | 45.9679 | 0 | 247.9653 | 0 | 0 | 0 | 0 | 23.8096 | 54.9106 | 0 | 0 | -331.7172 | 1.1713 | 13.9207 | 2.7 | -1 | -4.2 | 21.6385 | 0 | 0 | 0 | 0 | 0 | 0 | 0 | 27.7992 | 0 | 0 | 12.573 | 17.4931 | 0 | 78.3093 | 78.3093 | 40.9218 | 1120.002 | 28.1023 | 50.9781 | 0 | 0.6146 | 0 | 14.755 | 3.422 | 0 | 1016.917 | 235.6017 | -6.97 | 8.686 | 10.005 | -1.77 | 13.7698 | 1.1601 | 44.5417 | 2025-02-14 | 2025_02_14 Hr 02 | 75.353 | -0.000359 | -1016.917 | -331.7172 | 284.8638 | 947.7705 | 92.721 | 23.2785 | 0 | 135.5382 | 37.8223 | 111.5033 | 22.2189 | 194.0058 | 280.994 | 0 | 0 | 45.9679 | 247.9653 | 0 | 156.6186 | 0
2025_02_14 Hr 03 | 0 | 0 | 0 | 3.6061 | 3.5555 | 3.639 | 3.7656 | 3.7904 | 3.8622 | 36.6934 | 0 | 0.0608 | 22 | 0 | 97.0029 | 97.0029 | 280.994 | 0 | 0.04223 | 0.083 | 0.0946 | 0 | 0 | 0.88407 | 0.2448 | 45.9679 | 0 | 247.9653 | 0 | 0 | 0 | 0 | 23.8925 | 55.102 | 0 | 0 | -334.2954 | 1.1713 | 13.9207 | 2.7 | -1 | -4.2 | 21.6385 | 0 | 0 | 0 | 0 | 0 | 0 | 0 | 32.7483 | 0 | 0 | 12.573 | 17.4931 | 0 | 78.3093 | 78.3093 | 29.9322 | 1120.276 | 28.2002 | 51.1557 | 0 | 0.6146 | 0 | 14.755 | 3.422 | 0 | 1006.9 | 227.8889 | -6.97 | 8.686 | 10.005 | -1.77 | 13.8178 | 1.1642 | 44.1802 | 2025-02-14 | 2025_02_14 Hr 03 | 74.8365 | -1.5e-05 | -1006.9 | -334.2954 | 285.4659 | 947.7705 | 84.6805 | 23.2785 | 0 | 135.8126 | 37.8223 | 111.831 | 22.2189 | 194.0058 | 280.994 | 0 | 0 | 45.9679 | 247.9653 | 0 | 156.6186 | 0
2025_02_14 Hr 04 | 0 | 0 | 0 | 3.6061 | 3.5555 | 3.639 | 3.7656 | 3.7904 | 3.8622 | 36.6934 | 0 | 0.0608 | 18 | 0 | 97.0029 | 97.0029 | 280.994 | 0 | 0.04223 | 0.083 | 0.0946 | 0 | 0 | 0.88407 | 0.2448 | 45.9679 | 0 | 247.9653 | 0 | 0 | 0 | 0 | 24.0887 | 55.5543 | 0 | 0 | -317.6077 | 1.1713 | 13.9207 | 0 | -1 | -4.2 | 21.6385 | 0 | 0 | 0.045448 | 0.045448 | 0.045448 | 0.045448 | 0.052846 | 36.7497 | 0 | 0 | 12.573 | 17.4931 | 0 | 78.3093 | 78.3093 | 14.8938 | 1121.16 | 28.4317 | 51.5757 | 0 | 0.6146 | 0 | 14.755 | 3.422 | 0 | 1010.208 | 213.6264 | -6.97 | 8.686 | 10.005 | -1.77 | 13.9313 | 1.1737 | 44.0557 | 2025-02-14 | 2025_02_14 Hr 04 | 75.0525 | 0.00032 | -1010.208 | -317.6077 | 287.1235 | 947.7705 | 69.6435 | 23.2785 | 0 | 136.4611 | 38.0569 | 112.6055 | 22.2189 | 194.0058 | 280.994 | 0 | 0 | 45.9679 | 247.9653 | 0 | 156.6186 | 0
2025_02_14 Hr 05 | 0 | 0 | 0 | 3.6061 | 3.5555 | 3.639 | 3.7656 | 3.7904 | 3.8622 | 36.6934 | 0 | 0.0608 | 16 | 0 | 97.0029 | 97.0029 | 280.994 | 0 | 0.04223 | 0.083 | 0.0946 | 0 | 0 | 0.88407 | 0.2448 | 45.9679 | 0 | 247.9653 | 0 | 0 | 0 | 0 | 24.6118 | 56.7607 | 0 | 0 | -301.1061 | 1.1713 | 13.9207 | 0 | -1 | -4.2 | 21.6385 | 0 | 0 | 2.6959 | 2.6959 | 2.6959 | 2.6959 | 3.1347 | 36.7497 | 0 | 0 | 12.573 | 17.4931 | 0 | 78.3093 | 78.3093 | 13.014 | 1136.573 | 29.0491 | 52.6956 | 0 | 0.6146 | 0 | 14.755 | 3.422 | 0 | 1040.308 | 211.8119 | -6.97 | 8.686 | 10.005 | -1.77 | 14.2338 | 1.1992 | 45.0267 | 2025-02-14 | 2025_02_14 Hr 05 | 73.1741 | 0.00032 | -1040.308 | -301.1061 | 304.6017 | 947.7705 | 65.7637 | 23.2785 | 0 | 138.1905 | 51.7404 | 114.6707 | 22.2189 | 194.0058 | 280.994 | 0 | 0 | 45.9679 | 247.9653 | 0 | 156.6186 | 0
2025_02_14 Hr 06 | 0 | 0 | 0 | 3.6061 | 3.5555 | 3.639 | 3.7656 | 3.7904 | 3.8622 | 43.7427 | 0 | 0.0608 | 12 | 0 | 97.0029 | 97.0029 | 280.994 | 15.18 | 0.04223 | 0.083 | 0.0946 | 0 | 0 | 0.88407 | 0.2448 | 45.9679 | 0 | 247.9653 | 0 | 0 | 0 | 0 | 26.8348 | 61.8875 | 0 | 0 | -304.0156 | 1.1713 | 13.9207 | 0 | -1 | -4.2 | 21.6385 | 0 | 0 | 13.9601 | 13.9601 | 13.9601 | 13.9601 | 16.2327 | 40.7511 | 0 | 0 | 12.573 | 17.4931 | 0 | 78.3093 | 78.3093 | 14.8938 | 1224.307 | 31.6729 | 57.4553 | 0 | 0.6146 | 0 | 14.755 | 3.422 | 0 | 1135.792 | 222.4705 | -6.97 | 8.686 | 10.005 | -1.77 | 15.5194 | 1.3075 | 48.8341 | 2025-02-14 | 2025_02_14 Hr 06 | 75.3343 | -0.000315 | -1135.792 | -304.0156 | 385.9334 | 962.9505 | 67.6449 | 23.2785 | 0 | 145.5404 | 116.9448 | 123.4482 | 22.2189 | 194.0058 | 280.994 | 15.18 | 0 | 45.9679 | 247.9653 | 0 | 156.6186 | 0
2025_02_14 Hr 07 | 0 | 0 | 0 | 3.6061 | 3.5555 | 3.639 | 3.7656 | 3.7904 | 3.8622 | 84.3461 | -14.2 | 0.0608 | 9 | 0 | 97.0029 | 97.0029 | 279.0815 | 15.16 | 0.04223 | 0.083 | 0.0946 | 0 | 0 | 0.88407 | 0.2448 | 38.1533 | 0.6051 | 246.0051 | 0 | 25.57 | 0 | 0 | 28.8868 | 66.62 | 0 | 0 | -292.4033 | 1.1713 | 13.9207 | 0 | -1 | -4.2 | 21.6385 | 0 | 0 | 24.3579 | 24.3579 | 24.3579 | 24.3579 | 28.3231 | 38.7504 | 0 | 0 | 12.573 | 17.4931 | 0 | 75.0878 | 75.0878 | 14.8938 | 1333.401 | 34.0949 | 61.8488 | 0 | 0.6146 | 0 | 14.755 | 3.422 | 0 | 1245.4 | 225.5721 | -21.17 | 8.686 | 10.005 | -1.77 | 16.7062 | 1.4075 | 53.0079 | 2025-02-14 | 2025_02_14 Hr 07 | 76.6525 | -4.66e-05 | -1245.4 | -292.4033 | 480.9052 | 970.9754 | 62.6442 | 23.2785 | 0 | 152.3249 | 211.2298 | 117.3505 | 22.2188 | 194.0058 | 279.0815 | 15.16 | 0.6051 | 38.1533 | 246.0051 | 25.57 | 150.1757 | 0
2025_02_14 Hr 08 | 1.0298 | 0 | 0 | 3.6061 | 3.5555 | 3.639 | 3.7656 | 3.7904 | 3.8622 | 107.6334 | -14.2 | 0.0608 | 6 | 0 | 97.0029 | 97.0029 | 279.0815 | 13.8967 | 0.04223 | 0.083 | 0.0946 | 0 | 0 | 0.88407 | 0.2448 | 17.651 | 0 | 246.0051 | 0 | 23.4392 | 0 | 0 | 30.0637 | 69.3342 | 0 | 0 | -279.0046 | 1.1713 | 13.9207 | 0 | -1 | -4.2 | 21.6385 | 0 | 0 | 30.3213 | 30.3213 | 30.3213 | 30.3213 | 35.2574 | 38.7504 | 0 | 0 | 12.573 | 17.4931 | 0 | 74.3707 | 74.3707 | 14.0262 | 1365.432 | 35.484 | 64.3687 | 0 | 0.6146 | -1.0298 | 14.755 | 3.422 | 0 | 1291.608 | 227.3812 | -22.1998 | 8.686 | 10.005 | -1.77 | 17.3868 | 1.4648 | 54.6557 | 2025-02-14 | 2025_02_14 Hr 08 | 72.458 | 0.000375 | -1291.608 | -279.0046 | 543.5184 | 945.0394 | 58.7766 | 23.2785 | 0 | 156.216 | 265.305 | 121.9974 | 22.2188 | 194.0058 | 279.0815 | 13.8967 | 0 | 17.651 | 246.0051 | 23.4392 | 148.7414 | 0
2025_02_14 Hr 09 | 5.1723 | 0 | 0 | 3.6061 | 3.5555 | 3.639 | 3.7656 | 3.7904 | 3.8622 | 105.6928 | -14.2 | 0.0608 | 2 | 0 | 97.0029 | 97.0029 | 279.0815 | 15.16 | 0.04223 | 0.083 | 0.0946 | 0 | 0 | 0.88407 | 0.2448 | 19.8064 | 0 | 246.0051 | 0 | 25.57 | 0 | 0 | 29.9656 | 69.108 | 0 | 0 | -245.8089 | 1.1713 | 13.9207 | 0 | -1 | -4.2 | 21.6385 | 0 | 0 | 29.8244 | 29.8244 | 29.8244 | 29.8244 | 34.6795 | 37.6974 | 0 | 0 | 12.573 | 17.4931 | 0 | 76.7822 | 76.7822 | 5.9286 | 1370.974 | 35.3682 | 64.1587 | 0 | 0.6146 | -5.1723 | 14.755 | 3.422 | 0 | 1316.808 | 217.9859 | -26.3423 | 8.686 | 10.005 | -1.77 | 17.3301 | 1.4601 | 55.2136 | 2025-02-14 | 2025_02_14 Hr 09 | 68.0816 | 0.000304 | -1316.808 | -245.8089 | 538.3006 | 955.4121 | 45.626 | 23.2785 | 0 | 155.8917 | 260.7987 | 121.6102 | 22.2189 | 194.0058 | 279.0815 | 15.16 | 0 | 19.8064 | 246.0051 | 25.57 | 153.5644 | 0
2025_02_14 Hr 10 | 12.4408 | 0.001515 | 0.042723 | 3.6061 | 3.5555 | 3.639 | 3.7656 | 3.7904 | 3.8622 | 104.7474 | -14.2 | 0.0608 | 1 | 0 | 97.0029 | 97.0029 | 279.0815 | 15.16 | 0.04223 | 0.083 | 0.0946 | 0 | 0 | 0.88407 | 0.2448 | 17.4539 | 0 | 246.0051 | 0 | 25.57 | 0 | 0 | 29.9178 | 68.9978 | 0 | 0 | -239.4851 | 1.1713 | 13.9207 | 0 | -1 | -4.2 | 21.6385 | 0 | 0 | 29.5823 | 29.5823 | 29.5823 | 29.5823 | 34.398 | 40.7511 | 0 | 0 | 12.573 | 17.4931 | 0 | 71.4706 | 71.4706 | 4.9164 | 1355.687 | 35.3118 | 64.0564 | 0 | 0.6146 | -12.4408 | 14.755 | 3.422 | 0 | 1308.7 | 226.1087 | -33.6108 | 8.686 | 10.005 | -1.77 | 17.3025 | 1.4577 | 54.8103 | 2025-02-14 | 2025_02_14 Hr 10 | 54.5792 | 5.5e-05 | -1308.7 | -239.4851 | 535.7587 | 942.4362 | 46.7117 | 23.2785 | 0 | 155.7338 | 258.6034 | 121.4215 | 22.2188 | 194.0058 | 279.0815 | 15.16 | 0 | 17.4539 | 246.0051 | 25.57 | 142.9411 | 0
2025_02_14 Hr 11 | 11.9184 | 0.00573 | 0.16159 | 3.6061 | 3.5555 | 3.639 | 3.7656 | 3.7904 | 3.8622 | 108.4793 | -14.2 | 0.0608 | 0 | 0 | 97.0029 | 97.0029 | 279.0815 | 15.16 | 0.04223 | 0.083 | 0.0946 | 0 | 0 | 0.88407 | 0.2448 | 17.0626 | 0 | 246.0051 | 0 | 25.57 | 0 | 0 | 30.1064 | 69.4328 | 0 | 0 | -276.3909 | 1.1713 | 13.9207 | 0 | -1 | -4.2 | 21.6385 | 0 | 0 | 30.538 | 30.538 | 30.538 | 30.538 | 35.5093 | 41.6988 | 0 | 0 | 12.573 | 17.4931 | 0 | 75.0117 | 75.0117 | 14.0262 | 1371.786 | 35.5345 | 64.4602 | 0 | 0.6146 | -11.9184 | 14.755 | 3.422 | 0 | 1297.7 | 235.3928 | -33.0884 | 8.686 | 10.005 | -1.77 | 17.4115 | 1.4669 | 54.8617 | 2025-02-14 | 2025_02_14 Hr 11 | 60.3568 | -4.8e-05 | -1297.7 | -276.3909 | 545.7928 | 949.1272 | 55.8923 | 23.2785 | 0 | 156.3573 | 267.2693 | 122.1662 | 22.2188 | 194.0058 | 279.0815 | 15.16 | 0 | 17.0626 | 246.0051 | 25.57 | 150.0233 | 0
2025_02_14 Hr 12 | 11.9168 | 0.00894 | 0.25211 | 3.6061 | 3.5555 | 3.639 | 3.7656 | 3.7904 | 3.8622 | 98.428 | -14.2 | 0.0608 | 0 | 0 | 97.0029 | 97.0029 | 279.0815 | 15.16 | 0.04223 | 0.083 | 0.0946 | 0 | 0 | 0.88407 | 0.2448 | 15.234 | 0 | 246.0051 | 0 | 25.57 | 0 | 0 | 29.5985 | 68.2613 | 0 | 0 | -260.4465 | 1.1713 | 13.9207 | 0 | -1 | -4.2 | 21.6385 | 0 | 0 | 27.964 | 27.964 | 27.964 | 27.964 | 32.5163 | 42.7518 | 0 | 0 | 12.573 | 17.4931 | 0 | 71.883 | 71.883 | 19.9548 | 1338.771 | 34.9349 | 63.3726 | 0 | 0.6146 | -11.9168 | 14.755 | 3.422 | 0 | 1285.608 | 240.3702 | -33.0868 | 8.686 | 10.005 | -1.77 | 17.1178 | 1.4422 | 54.1746 | 2025-02-14 | 2025_02_14 Hr 12 | 54.1516 | 0.000359 | -1285.608 | -260.4465 | 518.7674 | 941.0412 | 62.9676 | 23.2785 | 0 | 154.6778 | 243.9291 | 120.1605 | 22.2188 | 194.0058 | 279.0815 | 15.16 | 0 | 15.234 | 246.0051 | 25.57 | 143.766 | 0
2025_02_14 Hr 13 | 10.8886 | 0.010365 | 0.29229 | 3.6061 | 3.5555 | 3.639 | 3.7656 | 3.7904 | 3.8622 | 94.5965 | -14.2 | 0.0608 | 0 | 0 | 97.0029 | 97.0029 | 279.0815 | 13.8967 | 0.04223 | 0.083 | 0.0946 | 0 | 0 | 0.88407 | 0.2448 | 16.2128 | 0 | 246.0051 | 0 | 23.4392 | 0 | 0 | 29.4048 | 67.8147 | 0 | 0 | -289.0003 | 1.1713 | 13.9207 | 0 | -1 | -4.2 | 21.6385 | 0 | 0 | 26.9828 | 26.9828 | 26.9828 | 26.9828 | 31.3754 | 41.6988 | 0 | 0 | 12.573 | 17.4931 | 0 | 70.4171 | 70.4171 | 32.9688 | 1323.927 | 34.7064 | 62.958 | 0 | 0.6146 | -10.8886 | 14.755 | 3.422 | 0 | 1253.408 | 250.5399 | -32.0586 | 8.686 | 10.005 | -1.77 | 17.0058 | 1.4327 | 53.2793 | 2025-02-14 | 2025_02_14 Hr 13 | 53.2551 | 0.000299 | -1253.408 | -289.0003 | 508.4657 | 935.6941 | 74.9703 | 23.2785 | 0 | 154.0376 | 235.0321 | 119.3959 | 22.2188 | 194.0058 | 279.0815 | 13.8967 | 0 | 16.2128 | 246.0051 | 23.4392 | 140.8343 | 0
2025_02_14 Hr 14 | 10.3712 | 0.01074 | 0.30287 | 3.6061 | 3.5555 | 3.639 | 3.7656 | 3.7904 | 3.8622 | 88.4762 | -14.2 | 0.0608 | 0 | 0 | 97.0029 | 97.0029 | 279.0815 | 13.8967 | 0.04223 | 0.083 | 0.0946 | 0 | 0 | 0.88407 | 0.2448 | 15.7558 | 0 | 246.0051 | 0 | 21.3083 | 0 | 0 | 29.0955 | 67.1013 | 0 | 0 | -287.2912 | 1.1713 | 13.9207 | 0 | -1 | -4.2 | 21.6385 | 0 | 0 | 25.4155 | 25.4155 | 25.4155 | 25.4155 | 29.5529 | 42.7518 | 0 | 0 | 12.573 | 17.4931 | 0 | 71.6229 | 71.6229 | 33.8364 | 1308.527 | 34.3413 | 62.2957 | 0 | 0.6146 | -10.3712 | 14.755 | 3.422 | 0 | 1240.417 | 250.7222 | -31.5412 | 8.686 | 10.005 | -1.77 | 16.8269 | 1.4177 | 52.744 | 2025-02-14 | 2025_02_14 Hr 14 | 52.418 | -0.000328 | -1240.417 | -287.2912 | 492.0096 | 935.5179 | 76.9018 | 23.2785 | 0 | 153.015 | 220.82 | 118.1746 | 22.2188 | 194.0058 | 279.0815 | 13.8967 | 0 | 15.7558 | 246.0051 | 21.3083 | 143.2458 | 0
2025_02_14 Hr 15 | 7.2585 | 0.00984 | 0.27749 | 3.6061 | 3.5555 | 3.639 | 3.7656 | 3.7904 | 3.8622 | 73.9465 | -14.2 | 0.0608 | 0 | 0 | 97.0029 | 97.0029 | 268.9488 | 8.8433 | 0.04223 | 0.083 | 0.0946 | 0 | 0 | 0.88407 | 0.2448 | 19.0201 | 0 | 243.7043 | 0 | 0 | 0 | 0 | 28.3612 | 65.4079 | 0 | 0 | -215.4206 | 1.1713 | 13.9207 | 0 | -1 | -4.2 | 21.6385 | 0 | 0 | 21.6947 | 21.6947 | 21.6947 | 21.6947 | 25.2264 | 40.7511 | 0 | 0 | 12.573 | 17.4931 | 0 | 71.3944 | 71.3944 | 17.9304 | 1236.347 | 33.4746 | 60.7235 | 0 | 0.6146 | -7.2585 | 14.755 | 3.422 | 0 | 1219.3 | 226.8026 | -28.4285 | 8.686 | 10.005 | -1.77 | 16.4022 | 1.3819 | 50.9647 | 2025-02-14 | 2025_02_14 Hr 15 | 55.7663 | 2.7e-05 | -1219.3 | -215.4206 | 452.9433 | 899.53 | 58.9688 | 23.2785 | 0 | 150.5872 | 187.0808 | 115.2753 | 22.2188 | 194.0058 | 268.9488 | 8.8433 | 0 | 19.0201 | 243.7043 | 0 | 142.7888 | 0
2025_02_14 Hr 16 | 3.6201 | 0.00771 | 0.21742 | 3.6061 | 3.5555 | 3.639 | 3.7656 | 3.7904 | 3.8622 | 72.603 | -14.2 | 0.0608 | 4 | 0 | 97.0029 | 97.0029 | 272.3264 | 10.1067 | 0.04223 | 0.083 | 0.0946 | 0 | 0 | 0.88407 | 0.2448 | 19.0201 | 0.6051 | 242.5538 | 0 | 0 | 0 | 0 | 28.2933 | 65.2513 | 0 | 0 | -243.8562 | 1.1713 | 13.9207 | 0 | -1 | -4.2 | 21.6385 | 0 | 0 | 21.3507 | 21.3507 | 21.3507 | 21.3507 | 24.8264 | 42.7518 | 0 | 0 | 12.573 | 17.4931 | 0 | 70.7534 | 70.7534 | 14.0262 | 1235.756 | 33.3944 | 60.5782 | 0 | 0.6146 | -3.6201 | 14.755 | 3.422 | 0 | 1192.1 | 224.9904 | -24.7901 | 8.686 | 10.005 | -1.77 | 16.363 | 1.3786 | 50.2652 | 2025-02-14 | 2025_02_14 Hr 16 | 56.5033 | -8.4e-06 | -1192.1 | -243.8562 | 449.331 | 902.3435 | 61.0031 | 23.2785 | 0 | 150.3627 | 183.9611 | 115.0072 | 22.2188 | 194.0058 | 272.3264 | 10.1067 | 0.6051 | 19.0201 | 242.5538 | 0 | 141.5068 | 0
2025_02_14 Hr 17 | 2.0679 | 0.00261 | 0.073602 | 3.6061 | 3.5555 | 3.639 | 3.7656 | 3.7904 | 3.8622 | 81.5596 | -14.2 | 0.0608 | 7 | 0 | 97.0029 | 97.0029 | 279.0815 | 15.16 | 0.04223 | 0.083 | 0.0946 | 0 | 0 | 0.88407 | 0.2448 | 28.4264 | 7.2612 | 246.0051 | 0 | 25.57 | 0 | 0 | 28.746 | 66.2952 | 0 | 0 | -293.6033 | 1.1713 | 13.9207 | 0 | -1 | -4.2 | 21.6385 | 0 | 0 | 23.6443 | 23.6443 | 23.6443 | 23.6443 | 27.4934 | 43.6995 | 0 | 0 | 12.573 | 17.4931 | 0 | 73.3935 | 73.3935 | 5.9286 | 1320.079 | 33.9287 | 61.5473 | 0 | 0.6146 | -2.0679 | 14.755 | 3.422 | 0 | 1224.308 | 221.0705 | -23.2379 | 8.686 | 10.005 | -1.77 | 16.6247 | 1.4006 | 52.1912 | 2025-02-14 | 2025_02_14 Hr 17 | 59.8536 | 0.000294 | -1224.308 | -293.6033 | 473.413 | 964.5158 | 56.7043 | 23.2785 | 0 | 151.8593 | 204.7592 | 116.7945 | 22.2188 | 194.0058 | 279.0815 | 15.16 | 7.2612 | 28.4264 | 246.0051 | 25.57 | 146.7869 | 0
2025_02_14 Hr 18 | 0 | 9e-05 | 0.002538 | 3.6061 | 3.5555 | 3.639 | 3.7656 | 3.7904 | 3.8622 | 103.5034 | -14.2 | 0.0608 | 20 | 0 | 97.0029 | 97.0029 | 279.0815 | 15.16 | 0.04223 | 0.083 | 0.0946 | 0 | 0 | 0.88407 | 0.2448 | 37.8331 | 7.2612 | 246.0051 | 0 | 25.57 | 0 | 0 | 29.855 | 68.8528 | 0 | 0 | -350.056 | 1.1713 | 13.9207 | 0 | -1 | -4.2 | 21.6385 | 0 | 0 | 29.2637 | 29.2637 | 29.2637 | 29.2637 | 34.0276 | 51.7023 | 0 | 0 | 12.573 | 17.4931 | 0 | 77.4994 | 77.4994 | 2.0244 | 1392.249 | 35.2376 | 63.9218 | 0 | 0.6146 | 0 | 14.755 | 3.422 | 0 | 1261.5 | 240.4775 | -21.17 | 8.686 | 10.005 | -1.77 | 17.2661 | 1.4547 | 54.4021 | 2025-02-14 | 2025_02_14 Hr 18 | 63.7115 | -4e-06 | -1261.5 | -350.056 | 532.4139 | 982.1342 | 73.7293 | 23.2785 | 0 | 155.5259 | 255.7147 | 121.1733 | 22.2189 | 194.0058 | 279.0815 | 15.16 | 7.2612 | 37.8331 | 246.0051 | 25.57 | 154.9987 | 0
2025_02_14 Hr 19 | 0 | 0 | 0 | 3.6061 | 3.5555 | 3.639 | 3.7656 | 3.7904 | 3.8622 | 111.5146 | -14.2 | 0.0608 | 40 | 0 | 97.0029 | 97.0029 | 279.0815 | 15.16 | 0.04223 | 0.083 | 0.0946 | 0 | 0 | 0.88407 | 0.2448 | 45.3468 | 7.2612 | 246.0051 | 0 | 25.57 | 0 | 0 | 30.2599 | 69.7866 | 0 | 0 | -409.0169 | 1.1713 | 13.9207 | 0 | -1 | -4.2 | 21.6385 | 0 | 0 | 31.3152 | 31.3152 | 31.3152 | 31.3152 | 36.4131 | 59.5998 | 0 | 0 | 12.573 | 17.4931 | 0 | 77.4994 | 77.4994 | 3.0366 | 1419.701 | 35.7155 | 64.7887 | 0 | 0.6146 | 0 | 14.755 | 3.422 | 0 | 1260.5 | 270.9857 | -21.17 | 8.686 | 10.005 | -1.77 | 17.5003 | 1.4744 | 55.1384 | 2025-02-14 | 2025_02_14 Hr 19 | 62.6105 | -4.5e-05 | -1260.5 | -409.0169 | 553.9539 | 989.648 | 102.6364 | 23.2785 | 0 | 156.8645 | 274.3175 | 122.7719 | 22.2189 | 194.0058 | 279.0815 | 15.16 | 7.2612 | 45.3468 | 246.0051 | 25.57 | 154.9987 | 0
2025_02_14 Hr 20 | 0 | 0 | 0 | 3.6061 | 3.5555 | 3.639 | 3.7656 | 3.7904 | 3.8622 | 98.9256 | -14.2 | 0.0608 | 63 | 0 | 97.0029 | 97.0029 | 279.0815 | 15.16 | 0.04223 | 0.083 | 0.0946 | 0 | 0 | 0.88407 | 0.2448 | 45.9679 | 0 | 246.0051 | 0 | 25.57 | 0 | 0 | 29.6236 | 68.3193 | 0 | 0 | -434.5556 | 1.1713 | 13.9207 | 0 | -1 | -4.2 | 21.6385 | 0 | 0 | 28.0914 | 28.0914 | 28.0914 | 28.0914 | 32.6644 | 60.5475 | 0 | 0 | 12.573 | 17.4931 | 0 | 77.4994 | 77.4994 | 4.9164 | 1381.724 | 34.9646 | 63.4264 | 0 | 0.6146 | 0 | 14.755 | 3.422 | 0 | 1220.3 | 294.3011 | -21.17 | 8.686 | 10.005 | -1.77 | 17.1323 | 1.4434 | 53.8876 | 2025-02-14 | 2025_02_14 Hr 20 | 63.7115 | 2e-05 | -1220.3 | -434.5556 | 520.1053 | 983.0079 | 128.4639 | 23.2785 | 0 | 154.761 | 245.0846 | 120.2598 | 22.2189 | 194.0058 | 279.0815 | 15.16 | 0 | 45.9679 | 246.0051 | 25.57 | 154.9987 | 0
2025_02_14 Hr 21 | 0 | 0 | 0 | 3.6061 | 3.5555 | 3.639 | 3.7656 | 3.7904 | 3.8622 | 76.0861 | -14.2 | 0.0608 | 68 | 0 | 97.0029 | 97.0029 | 279.0815 | 15.16 | 0.04223 | 0.083 | 0.0946 | 0 | 0 | 0.88407 | 0.2448 | 45.9679 | 0 | 246.0051 | 0 | 0 | 0 | 0 | 28.4694 | 65.6573 | 0 | 0 | -393.7636 | 1.1713 | 13.9207 | 0 | -1 | -4.2 | 21.6385 | 0 | 0 | 22.2427 | 22.2427 | 22.2427 | 22.2427 | 25.8636 | 64.5489 | 0 | 0 | 12.573 | 17.4931 | 0 | 77.4994 | 77.4994 | 14.8938 | 1299.303 | 33.6022 | 60.9551 | 0 | 0.6146 | 0 | 14.755 | 3.422 | 0 | 1193.092 | 308.7224 | -21.17 | 8.686 | 10.005 | -1.77 | 16.4648 | 1.3872 | 52.2768 | 2025-02-14 | 2025_02_14 Hr 21 | 63.7115 | -0.000303 | -1193.092 | -393.7636 | 458.6962 | 957.4379 | 147.4427 | 23.2785 | 0 | 150.9447 | 192.0493 | 115.7022 | 22.2188 | 194.0058 | 279.0815 | 15.16 | 0 | 45.9679 | 246.0051 | 0 | 154.9987 | 0
2025_02_14 Hr 22 | 0 | 0 | 0 | 3.6061 | 3.5555 | 3.639 | 3.7656 | 3.7904 | 3.8622 | 46.7283 | -14.2 | 0.0608 | 68 | 0 | 97.0029 | 97.0029 | 279.0815 | 15.16 | 0.04223 | 0.083 | 0.0946 | 0 | 0 | 0.88407 | 0.2448 | 19.8541 | 0 | 246.0051 | 0 | 0 | 0 | 0 | 26.9857 | 62.2355 | 0 | 0 | -339.5919 | 1.1713 | 13.9207 | 0 | -1 | -4.2 | 21.6385 | 0 | 0 | 14.7247 | 14.7247 | 14.7247 | 14.7247 | 17.1217 | 65.6019 | 0 | 0 | 12.573 | 17.4931 | 0 | 76.2936 | 76.2936 | 19.9548 | 1197.7 | 31.851 | 57.7784 | 0 | 0.6146 | 0 | 14.755 | 3.422 | 0 | 1145.917 | 308.9781 | -21.17 | 8.686 | 10.005 | -1.77 | 15.6067 | 1.3149 | 49.7019 | 2025-02-14 | 2025_02_14 Hr 22 | 53.8849 | -0.000368 | -1145.917 | -339.5919 | 379.7608 | 928.9125 | 153.5567 | 23.2785 | 0 | 146.0393 | 123.8775 | 109.844 | 22.2188 | 194.0058 | 279.0815 | 15.16 | 0 | 19.8541 | 246.0051 | 0 | 152.5872 | 0
2025_02_14 Hr 23 | 0 | 0 | 0 | 3.6061 | 3.5555 | 3.639 | 3.7656 | 3.7904 | 3.8622 | 36.6934 | 0 | 0.0608 | 65 | 0 | 97.0029 | 97.0029 | 280.994 | 15.18 | 0.04223 | 0.083 | 0.0946 | 0 | 0 | 0.88407 | 0.2448 | 15.691 | 0 | 247.9653 | 0 | 0 | 0 | 0 | 26.0049 | 59.9736 | 0 | 0 | -352.1017 | 1.1713 | 13.9207 | 0 | -1 | -4.2 | 21.6385 | 0 | 0 | 9.7551 | 9.7551 | 9.7551 | 9.7551 | 11.3432 | 66.5496 | 0 | 0 | 12.573 | 17.4931 | 0 | 71.8812 | 71.8812 | 14.8938 | 1149.671 | 30.6934 | 55.6785 | 0 | 0.6146 | 0 | 14.755 | 3.422 | 0 | 1088.592 | 297.9924 | -6.97 | 8.686 | 10.005 | -1.77 | 15.0395 | 1.2671 | 47.6036 | 2025-02-14 | 2025_02_14 Hr 23 | 54.5967 | -0.000323 | -1088.592 | -352.1017 | 351.1542 | 919.8172 | 146.4434 | 23.2785 | 0 | 142.7967 | 88.186 | 120.1716 | 22.2188 | 194.0058 | 280.994 | 15.18 | 0 | 15.691 | 247.9653 | 0 | 143.7623 | 0
2025_02_14 Hr 24 | 0 | 0 | 0 | 3.6061 | 3.5555 | 3.639 | 3.7656 | 3.7904 | 3.8622 | 36.6934 | 0 | 0.0608 | 65 | 0 | 97.0029 | 97.0029 | 280.994 | 0 | 0.04223 | 0.083 | 0.0946 | 0 | 0 | 0.88407 | 0.2448 | 15.691 | 0 | 247.9653 | 0 | 0 | 0 | 0 | 24.8431 | 57.2942 | 0 | 0 | -364.0874 | 1.1713 | 13.9207 | 0 | -1 | -4.2 | 21.6385 | 0 | 0 | 3.8682 | 3.8682 | 3.8682 | 3.8682 | 4.4979 | 64.5489 | 0 | 0 | 12.573 | 17.4931 | 0 | 77.6956 | 77.6956 | 7.953 | 1111.885 | 29.3222 | 53.191 | 0 | 0.6146 | 0 | 14.755 | 3.422 | 0 | 1025.292 | 284.4636 | -6.97 | 8.686 | 10.005 | -1.77 | 14.3676 | 1.2105 | 45.2627 | 2025-02-14 | 2025_02_14 Hr 24 | 55.7519 | -0.000365 | -1025.292 | -364.0874 | 312.3325 | 916.2661 | 137.5019 | 23.2785 | 0 | 138.9554 | 57.7928 | 115.5843 | 22.2188 | 194.0058 | 280.994 | 0 | 0 | 15.691 | 247.9653 | 0 | 155.3912 | 0
2025_02_15 Hr 01 | 0 | 0 | 0 | 3.6061 | 3.5555 | 3.639 | 3.7656 | 3.7904 | 3.8622 | 36.6934 | 0 | 0.0608 | 66 | 0 | 97.0029 | 97.0029 | 280.994 | 0 | 0.04223 | 0.083 | 0.0946 | 0 | 0 | 0.88407 | 0.2448 | 15.1683 | 0 | 247.9653 | 0 | 0 | 0 | 0 | 25.2071 | 58.0559 | 0 | 0 | -399.9267 | 1.1713 | 13.9238 | 0 | -1 | -4.2 | 21.7499 | 0 | 0 | 4.9726 | 4.9726 | 4.9726 | 4.9726 | 5.7821 | 60.5475 | 0 | 0 | 12.6101 | 16.6125 | 0 | 77.1464 | 77.1464 | 3.0366 | 1117.244 | 28.1272 | 51.0127 | 0 | 0.6146 | 0 | 14.755 | 3.422 | 0 | 981.9916 | 271.6447 | -6.97 | 8.686 | 10.005 | -1.77 | 13.7705 | 1.1604 | 44.025 | 2025-02-15 | 2025_02_15 Hr 01 | 54.9716 | 0.000109 | -981.9916 | -399.9267 | 314.4107 | 914.6451 | 129.5841 | 23.2785 | 0 | 140.2327 | 63.4947 | 110.6832 | 22.2188 | 194.0058 | 280.994 | 0 | 0 | 15.1683 | 247.9653 | 0 | 154.2929 | 0
2025_02_15 Hr 02 | 0 | 0 | 0 | 3.6061 | 3.5555 | 3.639 | 3.7656 | 3.7904 | 3.8622 | 36.6934 | 0 | 0.0608 | 70 | 0 | 97.0029 | 97.0029 | 280.994 | 0 | 0.04223 | 0.083 | 0.0946 | 0 | 0 | 0.88407 | 0.2448 | 14.8411 | 0 | 247.9653 | 0 | 0 | 0 | 0 | 25.2204 | 58.0865 | 0 | 0 | -395.2715 | 1.1713 | 13.9238 | 0 | -1 | -4.2 | 21.7499 | 0 | 0 | 5.0367 | 5.0367 | 5.0367 | 5.0367 | 5.8566 | 47.7009 | 0 | 0 | 12.6101 | 16.6125 | 0 | 77.696 | 77.6956 | 4.0488 | 1118.39 | 28.1421 | 51.0395 | 0 | 0.6146 | 0 | 14.755 | 3.422 | 0 | 980.0084 | 263.8599 | -6.97 | 8.686 | 10.005 | -1.77 | 13.7777 | 1.161 | 43.8855 | 2025-02-15 | 2025_02_15 Hr 02 | 55.8357 | 3e-06 | -980.0084 | -395.2715 | 314.835 | 915.4167 | 121.7497 | 23.2785 | 0 | 140.2766 | 63.8256 | 110.7328 | 22.2188 | 194.0058 | 280.994 | 0 | 0 | 14.8411 | 247.9653 | 0 | 155.3917 | 0
2025_02_15 Hr 03 | 0 | 0 | 0 | 3.6061 | 3.5555 | 3.639 | 3.7656 | 3.7904 | 3.8622 | 36.6934 | 0 | 0.0608 | 68 | 0 | 97.0029 | 97.0029 | 280.994 | 0 | 0.04223 | 0.083 | 0.0946 | 0 | 0 | 0.88407 | 0.2448 | 14.9064 | 0 | 247.9653 | 0 | 0 | 0 | 0 | 24.6042 | 56.6674 | 0 | 0 | -396.6959 | 1.1713 | 13.9238 | 0 | -1 | -4.2 | 21.7499 | 0 | 0 | 2.0629 | 2.0629 | 2.0629 | 2.0629 | 2.3987 | 42.7518 | 0 | 0 | 12.6101 | 16.6125 | 0 | 73.6801 | 73.6792 | 9.9774 | 1093.034 | 27.4545 | 49.7926 | 0 | 0.6146 | 0 | 14.755 | 3.422 | 0 | 949.9083 | 260.5399 | -6.97 | 8.686 | 10.005 | -1.77 | 13.4411 | 1.1326 | 42.7161 | 2025-02-15 | 2025_02_15 Hr 03 | 54.0042 | 6.6e-05 | -949.9083 | -396.6959 | 295.1469 | 907.4496 | 120.7292 | 23.2785 | 0 | 138.2413 | 48.4723 | 108.4333 | 22.2188 | 194.0058 | 280.994 | 0 | 0 | 14.9064 | 247.9653 | 0 | 147.3593 | 0
2025_02_15 Hr 04 | 0 | 0 | 0 | 3.6061 | 3.5555 | 3.639 | 3.7656 | 3.7904 | 3.8622 | 36.6934 | 0 | 0.0608 | 72 | 0 | 97.0029 | 97.0029 | 280.994 | 0 | 0.04223 | 0.083 | 0.0946 | 0 | 0 | 0.88407 | 0.2448 | 21.3768 | 0 | 247.9653 | 0 | 0 | 0 | 0 | 24.6414 | 56.753 | 0 | 0 | -391.5099 | 1.1713 | 13.9238 | 0 | -1 | -4.2 | 21.7499 | 0 | 0 | 2.2423 | 2.2423 | 2.2423 | 2.2423 | 2.6073 | 42.7518 | 0 | 0 | 12.6101 | 16.6125 | 0 | 78.3093 | 78.3093 | 8.9652 | 1109.813 | 27.496 | 49.8678 | 0 | 0.6146 | 0 | 14.755 | 3.422 | 0 | 975 | 263.6664 | -6.97 | 8.686 | 10.005 | -1.77 | 13.4614 | 1.1343 | 43.6383 | 2025-02-15 | 2025_02_15 Hr 04 | 58.7003 | -3.7e-05 | -975 | -391.5099 | 296.335 | 923.1794 | 123.717 | 23.2785 | 0 | 138.3641 | 49.3988 | 108.5721 | 22.2188 | 194.0058 | 280.994 | 0 | 0 | 21.3768 | 247.9653 | 0 | 156.6186 | 0
2025_02_15 Hr 05 | 0 | 0 | 0 | 3.6061 | 3.5555 | 3.639 | 3.7656 | 3.7904 | 3.8622 | 36.6934 | 0 | 0.0608 | 69 | 0 | 97.0029 | 97.0029 | 280.994 | 0 | 0.04223 | 0.083 | 0.0946 | 0 | 0 | 0.88407 | 0.2448 | 15.6893 | 0 | 247.9653 | 0 | 0 | 0 | 0 | 25.3479 | 58.3801 | 0 | 0 | -372.7697 | 1.1713 | 13.9238 | 0 | -1 | -4.2 | 21.7499 | 0 | 0 | 5.652 | 5.652 | 5.652 | 5.652 | 6.5721 | 52.65 | 0 | 0 | 12.6101 | 16.6125 | 0 | 69.5554 | 69.5554 | 4.0488 | 1106.555 | 28.2843 | 51.2976 | 0 | 0.6146 | 0 | 14.755 | 3.422 | 0 | 995.1 | 268.2847 | -6.97 | 8.686 | 10.005 | -1.77 | 13.8474 | 1.1668 | 44.1851 | 2025-02-15 | 2025_02_15 Hr 05 | 51.6562 | -1e-05 | -995.1 | -372.7697 | 318.9084 | 899.984 | 125.6988 | 23.2785 | 0 | 140.6977 | 67.0022 | 111.2085 | 22.2188 | 194.0058 | 280.994 | 0 | 0 | 15.6893 | 247.9653 | 0 | 139.1107 | 0
2025_02_15 Hr 06 | 0 | 0 | 0 | 3.6061 | 3.5555 | 3.639 | 3.7656 | 3.7904 | 3.8622 | 36.6934 | 0 | 0.0608 | 69 | 0 | 97.0029 | 97.0029 | 280.994 | 0 | 0.04223 | 0.083 | 0.0946 | 0 | 0 | 0.88407 | 0.2448 | 14.7097 | 0 | 247.9653 | 0 | 0 | 0 | 0 | 26.397 | 60.7963 | 0 | 0 | -370.361 | 1.1713 | 13.9238 | 0 | -1 | -4.2 | 21.7499 | 0 | 0 | 10.7152 | 10.7152 | 10.7152 | 10.7152 | 12.4595 | 54.6507 | 0 | 0 | 12.6101 | 16.6125 | 0 | 67.2304 | 67.2296 | 6.9408 | 1130.53 | 29.4549 | 53.4206 | 0 | 0.6146 | 0 | 14.755 | 3.422 | 0 | 1030.292 | 277.0925 | -6.97 | 8.686 | 10.005 | -1.77 | 14.4205 | 1.2151 | 45.5426 | 2025-02-15 | 2025_02_15 Hr 06 | 47.9652 | -0.000307 | -1030.292 | -370.361 | 352.429 | 894.3536 | 130.5915 | 23.2785 | 0 | 144.1629 | 93.1425 | 115.1236 | 22.2188 | 194.0058 | 280.994 | 0 | 0 | 14.7097 | 247.9653 | 0 | 134.46 | 0
2025_02_15 Hr 07 | 0 | 0 | 0 | 3.6061 | 3.5555 | 0 | 0 | 0 | 0 | 63.2893 | -14.2 | 0.0608 | 74 | 0 | 91.1019 | 91.1019 | 252.5688 | 10.1067 | 0.04223 | 0.083 | 0.0946 | 0 | 0 | 0.88407 | 0.2448 | 15.691 | 0 | 227.5547 | 0 | 0 | 0 | 0 | 27.8975 | 64.2524 | 0 | 2.8216 | -276.9741 | 1.1713 | 13.9238 | 0.09 | -1 | -4.2 | 21.7499 | 0 | 0 | 17.9575 | 17.9575 | 17.9575 | 17.9575 | 20.8808 | 48.6486 | 0 | 0 | 12.6101 | 16.6125 | 0 | 0 | 69.7342 | 13.014 | 1070.141 | 31.1293 | 56.4574 | 0 | 0.6146 | 0 | 14.755 | 3.422 | 0 | 1062.582 | 287.7636 | -21.17 | 8.686 | 10.005 | -1.77 | 15.2402 | 1.2842 | 45.5525 | 2025-02-15 | 2025_02_15 Hr 07 | 49.8959 | -0.000326 | -1062.582 | -274.1525 | 412.7723 | 765.0208 | 135.6626 | 23.2785 | 0 | 149.1196 | 157.129 | 106.5236 | 7.1617 | 182.2038 | 252.5688 | 10.1067 | 0 | 15.691 | 227.5547 | 0 | 69.7342 | 0
2025_02_15 Hr 08 | 1.5472 | 0 | 0 | 0 | 0 | 0 | 0 | 0 | 0 | 81.4895 | -14.2 | 0.0608 | 71 | 0 | 53.5838 | 53.5842 | 233.6965 | 10.1062 | 0.04223 | 0.083 | 0.0946 | 0 | 0 | 0.88407 | 0.2448 | 15.6901 | 0 | 228.4023 | 0 | 0 | 0 | 0 | 28.8643 | 66.479 | 0 | 5.2462 | -76.9888 | 1.1713 | 13.9238 | 0.16 | -1 | -4.2 | 21.7499 | 0 | 0 | 22.6233 | 22.6233 | 22.6233 | 22.6233 | 26.3062 | 47.7009 | 0 | 0 | 12.6101 | 16.6125 | 0 | 0 | 0 | 15.906 | 945.6652 | 32.2081 | 58.4138 | 0 | 0.6146 | -1.5472 | 14.755 | 3.422 | 0 | 1143.068 | 291.863 | -22.7172 | 8.686 | 10.005 | -1.77 | 15.7683 | 1.3287 | 46.0672 | 2025-02-15 | 2025_02_15 Hr 08 | 50.3508 | 0.00028 | -1143.068 | -71.7426 | 461.8623 | 595.0631 | 134.6069 | 23.2785 | 0 | 152.3129 | 199.418 | 110.1315 | 0 | 107.1679 | 233.6965 | 10.1062 | 0 | 15.6901 | 228.4023 | 0 | 0 | 0
2025_02_15 Hr 09 | 3.6185 | 0 | 0 | 0 | 0 | 0 | 0 | 0 | 0 | 105.1397 | -14.2 | 0.0608 | 62 | 0 | 77.6538 | 77.6402 | 226.056 | 7.5796 | 0.04223 | 0.083 | 0.0946 | 0 | 0 | 0.88407 | 0.2448 | 0 | 0 | 209.1043 | 0 | 0 | 0 | 0 | 30.1205 | 69.3723 | 0 | 7.8824 | -94.7038 | 1.1713 | 13.9238 | 0.71 | -1 | -4.2 | 21.7499 | 0 | 0 | 28.6864 | 28.6864 | 28.6864 | 28.6864 | 33.3563 | 48.6486 | 0 | 0 | 12.6101 | 16.6125 | 0 | 0 | 0 | 14.0262 | 1007.738 | 33.6098 | 60.9562 | 0 | 0.6146 | -3.6185 | 14.755 | 3.422 | 0 | 1184.818 | 288.6903 | -24.7885 | 8.686 | 10.005 | -1.77 | 16.4546 | 1.3865 | 47.9209 | 2025-02-15 | 2025_02_15 Hr 09 | 37.731 | 0.000315 | -1184.818 | -86.8214 | 525.6525 | 598.0339 | 124.6748 | 23.2785 | 0 | 156.4625 | 254.3704 | 114.8196 | 0 | 155.294 | 226.056 | 7.5796 | 0 | 0 | 209.1043 | 0 | 0 | 0
2025_02_15 Hr 10 | 2.592 | 0.00027 | 0.007614 | 0 | 0 | 0 | 0 | 0 | 0 | 107.6397 | -14.2 | 0.0608 | 58 | 0 | 53.5838 | 53.5636 | 225.7232 | 7.5796 | 0.04223 | 0.083 | 0.0946 | 0 | 0 | 0.88407 | 0.2448 | 0 | 0 | 216.1403 | 0 | 10.6538 | 0 | 0 | 30.2533 | 69.6781 | 0 | 31.4459 | -32.0125 | 1.1713 | 13.9238 | 0.71 | -1 | -4.2 | 21.7499 | 0 | 0 | 29.3273 | 29.3273 | 29.3273 | 29.3273 | 34.1015 | 32.7483 | 0 | 0 | 12.6101 | 16.6125 | 0 | 0 | 0 | 14.8938 | 983.2033 | 33.758 | 61.2249 | 0 | 0.6146 | -2.592 | 14.755 | 3.422 | 0 | 1228.002 | 269.127 | -23.762 | 8.686 | 10.005 | -1.77 | 16.5271 | 1.3926 | 48.4905 | 2025-02-15 | 2025_02_15 Hr 10 | 36.5391 | -0.000298 | -1228.002 | -0.56658 | 532.3956 | 567.2442 | 105.65 | 23.2785 | 0 | 156.9011 | 260.1793 | 115.3152 | 0 | 107.1474 | 225.7232 | 7.5796 | 0 | 0 | 216.1403 | 10.6538 | 0 | 0
2025_02_15 Hr 11 | 2.592 | 0.000255 | 0.007191 | 0 | 0 | 0 | 0 | 0 | 0 | 102.5397 | -14.2 | 0.0608 | 61 | 0 | 83.1177 | 83.0987 | 268.2178 | 7.58 | 0.04223 | 0.083 | 0.0946 | 0 | 0 | 0.88407 | 0.2448 | 0 | 0 | 236.8018 | 0 | 0 | 0 | 0 | 29.9824 | 69.0542 | 0 | 0 | -93.4758 | 1.1713 | 13.9238 | 0.71 | -1 | -4.2 | 21.7499 | 0 | 0 | 28.0198 | 28.0198 | 28.0198 | 28.0198 | 32.5812 | 23.7978 | 0 | 0 | 12.6101 | 16.6125 | 0 | 0 | 0 | 19.9548 | 1082.03 | 33.4557 | 60.6767 | 0 | 0.6146 | -2.592 | 14.755 | 3.422 | 0 | 1232.018 | 267.2264 | -23.762 | 8.686 | 10.005 | -1.77 | 16.3792 | 1.3802 | 49.8716 | 2025-02-15 | 2025_02_15 Hr 11 | 36.6573 | 0.00039 | -1232.018 | -93.4758 | 518.6396 | 678.816 | 104.76 | 23.2785 | 0 | 156.0063 | 248.3291 | 114.3042 | 0 | 166.2164 | 268.2178 | 7.58 | 0 | 0 | 236.8018 | 0 | 0 | 0
2025_02_15 Hr 12 | 2.5903 | 0.00081 | 0.022842 | 0 | 0 | 0 | 0 | 0 | 0 | 92.1396 | -14.2 | 0.0608 | 68 | 0 | 96.3853 | 96.3878 | 279.0815 | 5.0533 | 0.04223 | 0.083 | 0.0946 | 0 | 0 | 0.88407 | 0.2448 | 0 | 0 | 246.0051 | 0 | 0 | 0 | 0 | 29.43 | 67.7819 | 0 | 0 | -156.7128 | 1.1713 | 13.9238 | 0.71 | -1 | -4.2 | 21.7499 | 0 | 0 | 25.3536 | 25.3536 | 25.3536 | 25.3536 | 29.481 | 27.7992 | 0 | 0 | 12.6101 | 16.6125 | 0 | 0 | 0 | 24.0036 | 1100.152 | 32.8393 | 59.5587 | 0 | 0.6146 | -2.5903 | 14.755 | 3.422 | 0 | 1199.893 | 280.2139 | -23.7603 | 8.686 | 10.005 | -1.77 | 16.0774 | 1.3547 | 49.4356 | 2025-02-15 | 2025_02_15 Hr 12 | 38.7682 | 0.000329 | -1199.893 | -156.7128 | 490.5881 | 722.913 | 119.8265 | 23.2785 | 0 | 154.1815 | 224.164 | 112.2426 | 0 | 192.7731 | 279.0815 | 5.0533 | 0 | 0 | 246.0051 | 0 | 0 | 0
2025_02_15 Hr 13 | 4.6599 | 0.00153 | 0.043146 | 0 | 0 | 0 | 0 | 0 | 0 | 80.4395 | -14.2 | 0.0608 | 62 | 0 | 97.0029 | 97.0029 | 258.0847 | 3.79 | 0.04223 | 0.083 | 0.0946 | 0 | 0 | 0.88407 | 0.2448 | 0 | 0 | 238.1293 | 0 | 0 | 0 | 0 | 28.8085 | 66.3505 | 0 | 0 | -156.4519 | 1.1713 | 13.9238 | 0.71 | -1 | -4.2 | 21.7499 | 0 | 0 | 22.3542 | 22.3542 | 22.3542 | 22.3542 | 25.9932 | 38.7504 | 0 | 0 | 12.6101 | 16.6125 | 0 | 0 | 0 | 31.9566 | 1042.031 | 32.1458 | 58.301 | 0 | 0.6146 | -4.6599 | 14.755 | 3.422 | 0 | 1152.618 | 292.8691 | -25.8299 | 8.686 | 10.005 | -1.77 | 15.7379 | 1.3261 | 47.566 | 2025-02-15 | 2025_02_15 Hr 13 | 39.1911 | 0.000332 | -1152.618 | -156.4519 | 459.0302 | 694.0098 | 132.7517 | 23.2785 | 0 | 152.1287 | 196.9783 | 109.9233 | 0 | 194.0058 | 258.0847 | 3.79 | 0 | 0 | 238.1293 | 0 | 0 | 0
2025_02_15 Hr 14 | 5.6881 | 0.00189 | 0.053298 | 0.30051 | 0.29629 | 0.30325 | 0.3138 | 0.31586 | 0.32185 | 76.1894 | -14.2 | 0.0608 | 51 | 0 | 97.0029 | 97.0029 | 225.7232 | 5.0533 | 0.04223 | 0.083 | 0.0946 | 0 | 0 | 0.88407 | 0.2448 | 0 | 0 | 216.1403 | 0 | 0 | 0 | 0 | 28.5828 | 65.8306 | 0 | 0 | -129.9499 | 1.1713 | 13.9238 | 0.705 | -1 | -4.2 | 21.7499 | 0 | 0 | 21.2646 | 21.2646 | 21.2646 | 21.2646 | 24.7263 | 42.7518 | 0 | 0 | 12.6101 | 16.6125 | 0 | 0 | 0 | 28.92 | 980.1846 | 31.8939 | 57.8441 | 0 | 0.6146 | -5.6881 | 14.755 | 3.422 | 0 | 1106.397 | 283.02 | -26.8581 | 8.686 | 10.005 | -1.77 | 15.6145 | 1.3157 | 45.3927 | 2025-02-15 | 2025_02_15 Hr 14 | 37.9901 | -0.000316 | -1106.397 | -129.9499 | 447.5669 | 642.7742 | 122.727 | 23.2785 | 0 | 151.383 | 187.1031 | 109.0808 | 1.8516 | 194.0058 | 225.7232 | 5.0533 | 0 | 0 | 216.1403 | 0 | 0 | 0
2025_02_15 Hr 15 | 4.6583 | 0.001185 | 0.033417 | 0.30051 | 0.2963 | 0.30325 | 0.3138 | 0.31586 | 0.32185 | 62.6393 | -14.2 | 0.0608 | 50 | 0 | 92.8404 | 92.8404 | 241.9286 | 5.0533 | 0.04223 | 0.083 | 0.0946 | 0 | 0 | 0.88407 | 0.2448 | 0 | 0.6051 | 214.3686 | 0 | 0 | 0 | 0 | 27.863 | 64.1729 | 0 | 0 | -128.5873 | 1.1713 | 13.9238 | 0.6925 | -1 | -4.2 | 21.7499 | 0 | 0 | 17.7909 | 17.7909 | 17.7909 | 17.7909 | 20.687 | 38.7504 | 0 | 0 | 12.6101 | 16.6125 | 0 | 8.3258 | 0 | 25.8834 | 961.3427 | 31.0908 | 56.3875 | 0 | 0.6146 | -4.6583 | 14.755 | 3.422 | 0 | 1078.193 | 271.2654 | -25.8283 | 8.686 | 10.005 | -1.77 | 15.2213 | 1.2826 | 44.2613 | 2025-02-15 | 2025_02_15 Hr 15 | 40.565 | -0.0005666 | -1078.193 | -128.5873 | 411.019 | 657.8138 | 114.6684 | 23.2785 | 0 | 149.0055 | 155.6187 | 106.3948 | 1.8516 | 185.6808 | 241.9286 | 5.0533 | 0.6051 | 0 | 214.3686 | 0 | 8.3258 | 0
2025_02_15 Hr 16 | 0.51906 | 0.0006 | 0.01692 | 0 | 0 | 0 | 0 | 0 | 0 | 72.6394 | -14.2 | 0.0608 | 30 | 0 | 95.2685 | 95.2685 | 254.7647 | 8.8433 | 0.04223 | 0.083 | 0.0946 | 0 | 0 | 0.88407 | 0.2448 | 0 | 0 | 229.8993 | 0 | 0 | 0 | 0 | 28.3942 | 65.3963 | 0 | 0 | -177.9993 | 1.1713 | 13.9238 | 0.71 | -1 | -4.2 | 21.7499 | 0 | 0 | 20.3545 | 20.3545 | 20.3545 | 20.3545 | 23.668 | 35.802 | 0 | 0 | 12.6101 | 16.6125 | 0 | 0 | 0 | 20.967 | 1012.547 | 31.6835 | 57.4625 | 0 | 0.6146 | -0.51906 | 14.755 | 3.422 | 0 | 1054.102 | 241.2431 | -21.6891 | 8.686 | 10.005 | -1.77 | 15.5115 | 1.3071 | 43.9607 | 2025-02-15 | 2025_02_15 Hr 16 | 45.9605 | -0.000263 | -1054.102 | -177.9993 | 437.9916 | 684.0444 | 86.7865 | 23.2785 | 0 | 150.7601 | 178.8544 | 108.3771 | 0 | 190.537 | 254.7647 | 8.8433 | 0 | 0 | 229.8993 | 0 | 0 | 0
2025_02_15 Hr 17 | 3.0978 | 0.00024 | 0.006768 | 0 | 0 | 0 | 0 | 0 | 0 | 76.4394 | -14.2 | 0.0608 | 59 | 0 | 97.0029 | 97.0029 | 279.0815 | 15.16 | 0.04223 | 0.083 | 0.0946 | 0 | 0 | 0.88407 | 0.2448 | 0 | 0 | 246.0051 | 0 | 0 | 0 | 0 | 28.596 | 65.8611 | 0 | 0 | -241.1764 | 1.1713 | 13.9238 | 0.71 | -1 | -4.2 | 21.7499 | 0 | 0 | 21.3287 | 21.3287 | 21.3287 | 21.3287 | 24.8008 | 37.6974 | 0 | 0 | 12.6101 | 16.6125 | 0 | 0 | 0 | 16.9182 | 1072.241 | 31.9088 | 57.871 | 0 | 0.6146 | -3.0978 | 14.755 | 3.422 | 0 | 1078.218 | 271.4214 | -24.2678 | 8.686 | 10.005 | -1.77 | 15.6218 | 1.3164 | 45.744 | 2025-02-15 | 2025_02_15 Hr 17 | 53.9784 | 0.000323 | -1078.218 | -241.1764 | 448.2412 | 734.2524 | 113.6226 | 23.2785 | 0 | 151.4268 | 187.684 | 109.1304 | 0 | 194.0058 | 279.0815 | 15.16 | 0 | 0 | 246.0051 | 0 | 0 | 0
2025_02_15 Hr 18 | 0 | 3e-05 | 0.000846 | 0 | 0 | 0 | 0 | 0 | 0 | 108.8897 | -14.2 | 0.0608 | 68 | 0 | 97.0029 | 97.0029 | 279.0815 | 15.16 | 0.04223 | 0.083 | 0.0946 | 0 | 0 | 0.88407 | 0.2448 | 0 | 0 | 246.0051 | 0 | 25.57 | 0 | 0 | 30.3197 | 69.8311 | 0 | 0 | -311.0311 | 1.1713 | 13.9238 | 0.71 | -1 | -4.2 | 21.7499 | 0 | 0 | 29.6478 | 29.6478 | 29.6478 | 29.6478 | 34.4741 | 37.6974 | 0 | 0 | 12.6101 | 16.6125 | 0 | 0 | 0 | 22.9914 | 1178.899 | 33.8321 | 61.3593 | 0 | 0.6146 | 0 | 14.755 | 3.422 | 0 | 1136.527 | 289.8292 | -21.17 | 8.686 | 10.005 | -1.77 | 16.5634 | 1.3957 | 48.9648 | 2025-02-15 | 2025_02_15 Hr 18 | 59.3648 | -0.000333 | -1136.527 | -311.0311 | 535.7672 | 759.8224 | 128.6897 | 23.2785 | 0 | 157.1204 | 263.0838 | 115.563 | 0 | 194.0058 | 279.0815 | 15.16 | 0 | 0 | 246.0051 | 25.57 | 0 | 0
2025_02_15 Hr 19 | 0 | 0 | 0 | 0 | 0 | 0 | 0 | 0 | 0 | 108.9897 | -14.2 | 0.0608 | 76 | 0 | 97.0029 | 97.0029 | 279.0815 | 15.16 | 0.04223 | 0.083 | 0.0946 | 0 | 0 | 0.88407 | 0.2448 | 0 | 0 | 246.0051 | 0 | 25.57 | 0 | 0 | 30.325 | 69.8433 | 0 | 0 | -309.0143 | 1.1713 | 13.9238 | 0.71 | -1 | -4.2 | 21.7499 | 0 | 0 | 29.6734 | 29.6734 | 29.6734 | 29.6734 | 34.504 | 37.6974 | 0 | 0 | 12.6101 | 16.6125 | 0 | 0 | 0 | 38.8974 | 1179.148 | 33.838 | 61.37 | 0 | 0.6146 | 0 | 14.755 | 3.422 | 0 | 1162.718 | 313.755 | -21.17 | 8.686 | 10.005 | -1.77 | 16.5663 | 1.396 | 49.9721 | 2025-02-15 | 2025_02_15 Hr 19 | 58.5823 | 0.000326 | -1162.718 | -309.0143 | 536.0369 | 759.8224 | 152.5948 | 23.2785 | 0 | 157.138 | 263.3161 | 115.5828 | 0 | 194.0058 | 279.0815 | 15.16 | 0 | 0 | 246.0051 | 25.57 | 0 | 0
2025_02_15 Hr 20 | 0 | 0 | 0 | 3.6061 | 3.5555 | 0 | 0 | 0 | 0 | 97.2396 | -14.2 | 0.0608 | 80 | 0 | 97.0029 | 97.0029 | 279.0815 | 15.16 | 0.04223 | 0.083 | 0.0946 | 0 | 0 | 0.88407 | 0.2448 | 0 | 0 | 246.0051 | 0 | 0 | 0 | 0 | 29.7009 | 68.4058 | 0 | 0 | -287.1088 | 1.1713 | 13.9238 | 0.69 | -1 | -4.2 | 21.7499 | 0 | 0 | 26.6611 | 26.6611 | 26.6611 | 26.6611 | 31.0013 | 32.7483 | 0 | 0 | 12.6101 | 16.6125 | 0 | 0 | 0 | 43.8138 | 1131.376 | 33.1416 | 60.1069 | 0 | 0.6146 | 0 | 14.755 | 3.422 | 0 | 1138.49 | 315.3931 | -21.17 | 8.686 | 10.005 | -1.77 | 16.2254 | 1.3672 | 48.7272 | 2025-02-15 | 2025_02_15 Hr 20 | 56.2894 | 2.6e-05 | -1138.49 | -287.1088 | 504.3441 | 741.4141 | 156.5621 | 23.2785 | 0 | 155.0763 | 236.0142 | 113.2536 | 7.1617 | 194.0058 | 279.0815 | 15.16 | 0 | 0 | 246.0051 | 0 | 0 | 0
2025_02_15 Hr 21 | 0 | 0 | 0 | 3.6061 | 3.5555 | 0 | 0 | 0 | 0 | 81.7895 | -14.2 | 0.0608 | 80 | 0 | 97.0029 | 97.0029 | 279.0815 | 15.16 | 0.04223 | 0.083 | 0.0946 | 0 | 0 | 0.88407 | 0.2448 | 0 | 0 | 246.0051 | 0 | 0 | 0 | 0 | 28.8802 | 66.5157 | 0 | 0 | -249.5094 | 1.1713 | 13.9238 | 0.69 | -1 | -4.2 | 21.7499 | 0 | 0 | 22.7003 | 22.7003 | 22.7003 | 22.7003 | 26.3956 | 37.6974 | 0 | 0 | 12.6101 | 16.6125 | 0 | 0 | 0 | 42.9462 | 1092.766 | 32.2259 | 58.4461 | 0 | 0.6146 | 0 | 14.755 | 3.422 | 0 | 1138.498 | 316.4119 | -21.17 | 8.686 | 10.005 | -1.77 | 15.777 | 1.3294 | 48.2328 | 2025-02-15 | 2025_02_15 Hr 21 | 54.5334 | 0.000298 | -1138.498 | -249.5094 | 462.6715 | 741.4141 | 160.6436 | 23.2785 | 0 | 152.3655 | 200.115 | 110.1909 | 7.1617 | 194.0058 | 279.0815 | 15.16 | 0 | 0 | 246.0051 | 0 | 0 | 0
2025_02_15 Hr 22 | 0 | 0 | 0 | 3.6061 | 3.5555 | 0 | 0 | 0 | 0 | 69.5394 | -14.2 | 0.0608 | 81 | 0 | 97.0029 | 97.0029 | 279.0815 | 15.16 | 0.04223 | 0.083 | 0.0946 | 0 | 0 | 0.88407 | 0.2448 | 0 | 0 | 246.0051 | 0 | 0 | 0 | 0 | 28.2295 | 65.017 | 0 | 0 | -223.3686 | 1.1713 | 13.9238 | 0.69 | -1 | -4.2 | 21.7499 | 0 | 0 | 19.5598 | 19.5598 | 19.5598 | 19.5598 | 22.7439 | 43.6995 | 0 | 0 | 12.6101 | 16.6125 | 0 | 0 | 0 | 33.8364 | 1062.153 | 31.4998 | 57.1292 | 0 | 0.6146 | 0 | 14.755 | 3.422 | 0 | 1129.49 | 311.8759 | -21.17 | 8.686 | 10.005 | -1.77 | 15.4216 | 1.2995 | 47.5333 | 2025-02-15 | 2025_02_15 Hr 22 | 48.4919 | 3.4e-05 | -1129.49 | -223.3686 | 429.6301 | 741.4141 | 158.5359 | 23.2785 | 0 | 150.2162 | 171.6514 | 107.7626 | 7.1617 | 194.0058 | 279.0815 | 15.16 | 0 | 0 | 246.0051 | 0 | 0 | 0
2025_02_15 Hr 23 | 0 | 0 | 0 | 3.6061 | 3.5555 | 0 | 0 | 0 | 0 | 36.6934 | 0 | 0.0608 | 81 | 0 | 97.0029 | 97.0029 | 280.994 | 0 | 0.04223 | 0.083 | 0.0946 | 0 | 0 | 0.88407 | 0.2448 | 0 | 0 | 247.9653 | 0 | 0 | 0 | 0 | 26.3545 | 60.6985 | 0 | 0 | -173.7708 | 1.1713 | 13.9238 | 0.69 | -1 | -4.2 | 21.7499 | 0 | 0 | 10.5101 | 10.5101 | 10.5101 | 10.5101 | 12.221 | 47.7009 | 0 | 0 | 12.6101 | 16.6125 | 0 | 0 | 0 | 25.8834 | 965.1041 | 29.4075 | 53.3346 | 0 | 0.6146 | 0 | 14.755 | 3.422 | 0 | 1085.29 | 300.9267 | -6.97 | 8.686 | 10.005 | -1.77 | 14.3972 | 1.2132 | 45.1359 | 2025-02-15 | 2025_02_15 Hr 23 | 54.5959 | 4e-05 | -1085.29 | -173.7708 | 351.0712 | 730.1268 | 154.5843 | 23.2785 | 0 | 144.0226 | 92.0837 | 114.965 | 7.1617 | 194.0058 | 280.994 | 0 | 0 | 0 | 247.9653 | 0 | 0 | 0
2025_02_15 Hr 24 | 0 | 0 | 0 | 3.6061 | 3.5555 | 0 | 0 | 0 | 0 | 36.6934 | 0 | 0.0608 | 69 | 0 | 97.0029 | 97.0029 | 280.994 | 0 | 0.04223 | 0.083 | 0.0946 | 0 | 0 | 0.88407 | 0.2448 | 0 | 0 | 247.9653 | 0 | 0 | 0 | 0 | 25.4913 | 58.7104 | 0 | 0 | -250.6 | 1.1713 | 13.9238 | 0.64 | -1 | -4.2 | 21.7499 | 0 | 0 | 6.3442 | 6.3442 | 6.3442 | 6.3442 | 7.3769 | 46.6479 | 0 | 0 | 12.6101 | 16.6125 | 0 | 0 | 66.0675 | 28.92 | 1006.813 | 28.4443 | 51.5878 | 0 | 0.6146 | 0 | 14.755 | 3.422 | 0 | 1036.932 | 287.6891 | -6.97 | 8.686 | 10.005 | -1.77 | 13.9257 | 1.1734 | 44.2373 | 2025-02-15 | 2025_02_15 Hr 24 | 49.3082 | -0.000335 | -1036.932 | -250.6 | 323.4909 | 796.1943 | 144.5679 | 23.2785 | 0 | 141.1714 | 70.5758 | 111.7438 | 7.1617 | 194.0058 | 280.994 | 0 | 0 | 0 | 247.9653 | 0 | 66.0675 | 0
2025_02_16 Hr 01 | 0 | 0 | 0 | 3.6061 | 3.5555 | 3.639 | 3.7656 | 3.7904 | 0 | 36.6934 | 0 | 0.0608 | 66 | 0 | 97.0029 | 97.0029 | 280.994 | 0 | 0.04223 | 0.083 | 0.0946 | 0 | 0 | 0.88407 | 0.2448 | 0 | 0 | 247.9653 | 0 | 0 | 0 | 0 | 24.0203 | 55.2491 | 0 | 0 | -250.9177 | 1.1713 | 13.9268 | 3.31 | -1 | -4.2 | 21.8612 | 0 | 0 | 0 | 0 | 0 | 0 | 0 | 45.7002 | 0 | 0 | 12.6472 | 17.2193 | 0 | 0 | 71.2687 | 31.9566 | 985.6744 | 27.6578 | 50.1508 | 0 | 0.6146 | 0 | 14.755 | 3.422 | 0 | 1012.518 | 284.7316 | -6.97 | 8.686 | 10.005 | -1.77 | 13.5292 | 1.1402 | 43.3129 | 2025-02-16 | 2025_02_16 Hr 01 | 53.065 | 0.000323 | -1012.518 | -250.9177 | 283.9103 | 812.5904 | 143.6568 | 23.2785 | 0 | 136.3906 | 37.8223 | 109.6974 | 18.3566 | 194.0058 | 280.994 | 0 | 0 | 0 | 247.9653 | 0 | 71.2687 | 0
2025_02_16 Hr 02 | 0 | 0 | 0 | 3.6061 | 3.5555 | 3.639 | 3.7656 | 3.7904 | 0 | 36.6934 | 0 | 0.0608 | 66 | 0 | 97.0029 | 97.0029 | 280.994 | 0 | 0.04223 | 0.083 | 0.0946 | 0 | 0 | 0.88407 | 0.2448 | 0 | 0 | 247.9653 | 0 | 0 | 0 | 0 | 23.8302 | 54.8117 | 0 | 0 | -256.8752 | 1.1713 | 13.9268 | 3.31 | -1 | -4.2 | 21.8612 | 0 | 0 | 0 | 0 | 0 | 0 | 0 | 48.6486 | 0 | 0 | 12.6472 | 17.2193 | 0 | 0 | 73.5941 | 25.8834 | 987.3723 | 27.4389 | 49.7538 | 0 | 0.6146 | 0 | 14.755 | 3.422 | 0 | 1004.402 | 280.8746 | -6.97 | 8.686 | 10.005 | -1.77 | 13.4221 | 1.1312 | 43.0709 | 2025-02-16 | 2025_02_16 Hr 02 | 52.8302 | -0.000324 | -1004.402 | -256.8752 | 282.5505 | 814.9158 | 140.532 | 23.2785 | 0 | 135.7631 | 37.8223 | 108.9652 | 18.3566 | 194.0058 | 280.994 | 0 | 0 | 0 | 247.9653 | 0 | 73.5941 | 0
2025_02_16 Hr 03 | 0 | 0 | 0 | 3.6061 | 3.5555 | 3.639 | 3.7656 | 3.7904 | 0 | 36.6934 | 0 | 0.0608 | 63 | 0 | 97.0029 | 97.0029 | 280.994 | 0 | 0.04223 | 0.083 | 0.0946 | 0 | 0 | 0.88407 | 0.2448 | 0 | 0 | 247.9653 | 0 | 0 | 0 | 0 | 23.8867 | 54.9418 | 0 | 0 | -245.1348 | 1.1713 | 13.9268 | 3.31 | -1 | -4.2 | 21.8612 | 0 | 0 | 0 | 0 | 0 | 0 | 0 | 47.7009 | 0 | 0 | 12.6472 | 17.2193 | 0 | 0 | 64.3546 | 18.9426 | 978.3194 | 27.504 | 49.8718 | 0 | 0.6146 | 0 | 14.755 | 3.422 | 0 | 996.4183 | 270.2038 | -6.97 | 8.686 | 10.005 | -1.77 | 13.4539 | 1.1339 | 42.6013 | 2025-02-16 | 2025_02_16 Hr 03 | 49.3082 | 5e-05 | -996.4183 | -245.1348 | 282.9548 | 805.6763 | 129.6435 | 23.2785 | 0 | 135.9496 | 37.8223 | 109.1829 | 18.3566 | 194.0058 | 280.994 | 0 | 0 | 0 | 247.9653 | 0 | 64.3546 | 0
2025_02_16 Hr 04 | 0 | 0 | 0 | 3.6061 | 3.5555 | 3.639 | 3.7656 | 3.7904 | 0 | 36.6934 | 0 | 0.0608 | 12 | 0 | 97.0029 | 97.0029 | 280.994 | 0 | 0.04223 | 0.083 | 0.0946 | 0 | 0 | 0.88407 | 0.2448 | 0 | 0 | 247.9653 | 0 | 0 | 0 | 0 | 23.9869 | 55.1723 | 0 | 0 | -171.7657 | 1.1713 | 13.9268 | 3.31 | -1 | -4.2 | 21.8612 | 0 | 0 | 0 | 0 | 0 | 0 | 0 | 42.7518 | 0 | 0 | 12.6472 | 17.2193 | 0 | 0 | 64.3546 | 15.906 | 978.6501 | 27.6194 | 50.0811 | 0 | 0.6146 | 0 | 14.755 | 3.422 | 0 | 1011.518 | 211.6039 | -6.97 | 8.686 | 10.005 | -1.77 | 13.5104 | 1.1386 | 42.232 | 2025-02-16 | 2025_02_16 Hr 04 | 47.4298 | 0.000348 | -1011.518 | -171.7657 | 283.6714 | 805.6763 | 70.6578 | 23.2785 | 0 | 136.2804 | 37.8223 | 109.5687 | 18.3566 | 194.0058 | 280.994 | 0 | 0 | 0 | 247.9653 | 0 | 64.3546 | 0
2025_02_16 Hr 05 | 0 | 0 | 0 | 3.6061 | 3.5555 | 3.639 | 0 | 0 | 0 | 36.6934 | 0 | 0.0608 | 5 | 0 | 97.0029 | 97.0029 | 280.994 | 0 | 0.04223 | 0.083 | 0.0946 | 0 | 0 | 0.88407 | 0.2448 | 0 | 0 | 247.9653 | 0 | 0 | 0 | 0 | 24.2208 | 55.7102 | 0 | 0 | -162.7296 | 1.1713 | 13.9268 | 3.3258 | -1 | -4.2 | 21.8612 | 0 | 0 | 0 | 0 | 0 | 0 | 0 | 42.7518 | 0 | 0 | 12.6472 | 17.2193 | 0 | 5.3629 | 67.8226 | 17.9304 | 980.6968 | 27.8886 | 50.5694 | 0 | 0.6146 | 0 | 14.755 | 3.422 | 0 | 1018.526 | 207.5287 | -6.97 | 8.686 | 10.005 | -1.77 | 13.6421 | 1.1497 | 42.3899 | 2025-02-16 | 2025_02_16 Hr 05 | 49.9563 | -0.000157 | -1018.526 | -162.7296 | 285.3435 | 806.9512 | 65.6822 | 23.2785 | 0 | 137.0521 | 37.8223 | 110.4691 | 10.8006 | 194.0058 | 280.994 | 0 | 0 | 0 | 247.9653 | 0 | 73.1855 | 0
2025_02_16 Hr 06 | 0 | 0 | 0 | 3.6061 | 3.5555 | 3.639 | 0 | 0 | 0 | 36.6934 | 0 | 0.0608 | 6 | 0 | 97.0029 | 97.0029 | 280.994 | 0 | 0.04223 | 0.083 | 0.0946 | 0 | 0 | 0.88407 | 0.2448 | 0 | 0 | 247.9653 | 0 | 0 | 0 | 0 | 25.223 | 58.0154 | 0 | 0 | -218.6906 | 1.1713 | 13.9268 | 0.58 | -1 | -4.2 | 21.8612 | 0 | 0 | 4.2651 | 4.2651 | 4.2651 | 4.2651 | 4.9594 | 46.6479 | 0 | 0 | 12.6472 | 17.2193 | 0 | 67.23 | 67.2296 | 10.9896 | 1067.298 | 29.0427 | 52.6619 | 0 | 0.6146 | 0 | 14.755 | 3.422 | 0 | 1050.98 | 209.3426 | -6.97 | 8.686 | 10.005 | -1.77 | 14.2066 | 1.1973 | 44.3712 | 2025-02-16 | 2025_02_16 Hr 06 | 46.9602 | -2e-06 | -1050.98 | -218.6906 | 314.5293 | 868.2253 | 63.6375 | 23.2785 | 0 | 140.3596 | 59.8419 | 114.3277 | 10.8006 | 194.0058 | 280.994 | 0 | 0 | 0 | 247.9653 | 0 | 134.4596 | 0
2025_02_16 Hr 07 | 0 | 0 | 0 | 0 | 0 | 0 | 0 | 0 | 0 | 36.6934 | 0 | 0.0608 | 9 | 0 | 85.2009 | 85.2009 | 243.7312 | 10.1067 | 0.04223 | 0.083 | 0.0946 | 0 | 0 | 0.88407 | 0.2448 | 0 | 0 | 227.5547 | 0 | 0 | 0 | 0 | 26.3743 | 60.6635 | 0 | 41.0973 | -116.3632 | 1.1713 | 13.9268 | 0.66 | -1 | -4.2 | 21.8612 | 0 | 0 | 10.0417 | 10.0417 | 10.0417 | 10.0417 | 11.6763 | 46.6479 | 0 | 0 | 12.6472 | 17.2193 | 0 | 67.3231 | 0 | 15.906 | 951.8127 | 30.3683 | 55.0656 | 0 | 0.6146 | 0 | 14.755 | 3.422 | 0 | 1091.268 | 221.6915 | -6.97 | 8.686 | 10.005 | -1.77 | 14.855 | 1.252 | 44.0754 | 2025-02-16 | 2025_02_16 Hr 07 | 42.6964 | 0.000302 | -1091.268 | -75.2659 | 352.5844 | 719.1174 | 71.5539 | 23.2785 | 0 | 144.159 | 89.6652 | 118.7602 | 0 | 170.4018 | 243.7312 | 10.1067 | 0 | 0 | 227.5547 | 0 | 67.3231 | 0
2025_02_16 Hr 08 | 0.52072 | 0 | 0 | 0 | 0 | 0 | 0 | 0 | 0 | 54.93 | 0 | 0.0608 | 35 | 0 | 53.5838 | 53.5648 | 197.3503 | 6.3163 | 0.04223 | 0.083 | 0.0946 | 0 | 0 | 0.88407 | 0.2448 | 0 | 0 | 192.9111 | 0 | 0 | 0 | 0 | 27.7877 | 63.9145 | 0 | 36.2777 | -5.8857 | 1.1713 | 13.9268 | 0.66 | -1 | -4.2 | 21.8612 | 0 | 0 | 17.1334 | 17.1334 | 17.1334 | 17.1334 | 19.9226 | 45.7002 | 0 | 0 | 12.6472 | 17.2193 | 0 | 65.9312 | 0 | 22.9914 | 861.8672 | 31.9958 | 58.0166 | 0 | 0.6146 | -0.52072 | 14.755 | 3.422 | 0 | 1144.56 | 259.7915 | -7.4907 | 8.686 | 10.005 | -1.77 | 15.6511 | 1.3191 | 44.7888 | 2025-02-16 | 2025_02_16 Hr 08 | 38.0004 | 2.2e-05 | -1144.56 | 30.392 | 417.5404 | 569.6575 | 103.6916 | 23.2785 | 0 | 148.8234 | 144.5152 | 124.2018 | 0 | 107.1486 | 197.3503 | 6.3163 | 0 | 0 | 192.9111 | 0 | 65.9312 | 0
2025_02_16 Hr 09 | 6.2154 | 0 | 0 | 0 | 0 | 0 | 0 | 0 | 0 | 80.0006 | 0 | 0.0608 | 59 | 0 | 67.4479 | 67.4541 | 187.2188 | 6.3167 | 0.04223 | 0.083 | 0.0946 | 0 | 0 | 0.88407 | 0.2448 | 0 | 0 | 184.2829 | 0 | 0 | 0 | 0 | 29.0701 | 66.864 | 0 | 53.2938 | -3.0994 | 1.1713 | 13.9268 | 0.71 | -1 | -4.2 | 21.8612 | 0 | 0 | 23.5676 | 23.5676 | 23.5676 | 23.5676 | 27.4042 | 45.7002 | 0 | 0 | 12.6472 | 17.2193 | 0 | 0 | 0 | 16.9182 | 867.451 | 33.4723 | 60.694 | 0 | 0.6146 | -6.2154 | 14.755 | 3.422 | 0 | 1192.81 | 288.3501 | -13.1854 | 8.686 | 10.005 | -1.77 | 16.3734 | 1.3799 | 46.4335 | 2025-02-16 | 2025_02_16 Hr 09 | 33.3044 | -0.000105 | -1192.81 | 50.1944 | 484.9983 | 512.7203 | 121.6184 | 23.2785 | 0 | 153.0553 | 202.8042 | 129.1388 | 0 | 134.9019 | 187.2188 | 6.3167 | 0 | 0 | 184.2829 | 0 | 0 | 0
2025_02_16 Hr 10 | 12.4408 | 0.00024 | 0.006768 | 0 | 0 | 0 | 0 | 0 | 0 | 91.4055 | 0 | 0.0608 | 66 | 0 | 35.2095 | 35.2095 | 189.2446 | 3.79 | 0.04223 | 0.083 | 0.0946 | 0 | 0 | 0.88407 | 0.2448 | 0 | 0 | 209.5465 | 0 | 6.3925 | 0 | 0 | 29.6534 | 68.2058 | 0 | 105.1778 | -2.1366 | 1.1713 | 13.9268 | 0.71 | -1 | -4.2 | 21.8612 | 0 | 0 | 26.4946 | 26.4946 | 26.4946 | 26.4946 | 30.8077 | 41.6988 | 0 | 0 | 12.6472 | 17.2193 | 0 | 0 | 0 | 10.9896 | 862.5714 | 34.144 | 61.9119 | 0 | 0.6146 | -12.4408 | 14.755 | 3.422 | 0 | 1240.093 | 293.8916 | -19.4108 | 8.686 | 10.005 | -1.77 | 16.702 | 1.4076 | 47.6046 | 2025-02-16 | 2025_02_16 Hr 10 | 28.6084 | 0.000375 | -1240.093 | 103.0412 | 515.6855 | 479.3927 | 118.6954 | 23.2785 | 0 | 154.9804 | 229.3204 | 131.3847 | 0 | 70.4191 | 189.2446 | 3.79 | 0 | 0 | 209.5465 | 6.3925 | 0 | 0
2025_02_16 Hr 11 | 12.9516 | 0.0024 | 0.06768 | 0 | 0 | 0 | 0 | 0 | 0 | 86.4818 | 0 | 0.0608 | 73 | 0 | 51.8595 | 51.8612 | 191.9479 | 1.2633 | 0.04223 | 0.083 | 0.0946 | 0 | 0 | 0.88407 | 0.2448 | 0 | 0 | 191.2292 | 0 | 2.1308 | 0 | 0 | 29.4016 | 67.6265 | 0 | 87.5473 | -4.3082 | 1.1713 | 13.9268 | 0.71 | -1 | -4.2 | 21.8612 | 0 | 0 | 25.231 | 25.231 | 25.231 | 25.231 | 29.3383 | 33.8013 | 0 | 0 | 12.6472 | 17.2193 | 0 | 0 | 0 | 25.8834 | 861.2529 | 33.854 | 61.3861 | 0 | 0.6146 | -12.9516 | 14.755 | 3.422 | 0 | 1232.002 | 307.4312 | -19.9216 | 8.686 | 10.005 | -1.77 | 16.5601 | 1.3957 | 47.5457 | 2025-02-16 | 2025_02_16 Hr 11 | 25.5936 | -0.000269 | -1232.002 | 83.2391 | 502.4373 | 490.292 | 132.7548 | 23.2785 | 0 | 154.1493 | 217.8729 | 130.4152 | 0 | 103.7207 | 191.9479 | 1.2633 | 0 | 0 | 191.2292 | 2.1308 | 0 | 0
2025_02_16 Hr 12 | 12.9499 | 0.00207 | 0.058374 | 0 | 0 | 0 | 0 | 0 | 0 | 76.3832 | 0 | 0.0608 | 72 | 0 | 68.5095 | 68.5137 | 173.0305 | 0 | 0.04223 | 0.083 | 0.0946 | 0 | 0 | 0.88407 | 0.2448 | 0 | 0 | 176.2304 | 0 | 0 | 0 | 0 | 28.885 | 66.4385 | 0 | 100.464 | 0 | 1.1713 | 13.9268 | 0.71 | -1 | -4.2 | 21.8612 | 0 | 0 | 22.6392 | 22.6392 | 22.6392 | 22.6392 | 26.3247 | 32.7483 | 0 | 0 | 12.6472 | 17.2193 | 0 | 0 | 0 | 39.9096 | 832.0521 | 33.2593 | 60.3076 | 0 | 0.6146 | -12.9499 | 14.755 | 3.422 | 0 | 1230.01 | 317.4138 | -19.9199 | 8.686 | 10.005 | -1.77 | 16.2692 | 1.3711 | 47.2405 | 2025-02-16 | 2025_02_16 Hr 12 | 24.551 | -0.000122 | -1230.01 | 100.464 | 475.2649 | 486.2841 | 144.7183 | 23.2785 | 0 | 152.4447 | 194.3937 | 128.4265 | 0 | 137.0232 | 173.0305 | 0 | 0 | 0 | 176.2304 | 0 | 0 | 0
2025_02_16 Hr 13 | 10.3696 | 0.001035 | 0.029187 | 0 | 0 | 0 | 0 | 0 | 0 | 74.3735 | 0 | 0.0608 | 72 | 0 | 79.6095 | 79.6166 | 177.0849 | 1.2633 | 0.04223 | 0.083 | 0.0946 | 0 | 0 | 0.88407 | 0.2448 | 0 | 0 | 175.6548 | 0 | 0 | 0 | 0 | 28.7823 | 66.202 | 0 | 87.7272 | 0 | 1.1713 | 13.9268 | 0.71 | -1 | -4.2 | 21.8612 | 0 | 0 | 22.1235 | 22.1235 | 22.1235 | 22.1235 | 25.725 | 29.7999 | 0 | 0 | 12.6472 | 17.2193 | 0 | 0 | 0 | 21.9792 | 853.9562 | 33.1409 | 60.093 | 0 | 0.6146 | -10.3696 | 14.755 | 3.422 | 0 | 1217.902 | 293.5578 | -17.3396 | 8.686 | 10.005 | -1.77 | 16.2113 | 1.3663 | 46.9301 | 2025-02-16 | 2025_02_16 Hr 13 | 22.9467 | -0.00031 | -1217.902 | 87.7272 | 469.8574 | 513.2292 | 123.8093 | 23.2785 | 0 | 152.1054 | 189.7213 | 128.0307 | 0 | 159.2262 | 177.0849 | 1.2633 | 0 | 0 | 175.6548 | 0 | 0 | 0
2025_02_16 Hr 14 | 10.3712 | 0.001305 | 0.036801 | 0 | 0 | 0 | 0 | 0 | 0 | 68.646 | 0 | 0.0608 | 79 | 0 | 35.2095 | 35.2112 | 175.7334 | 1.2633 | 0.04223 | 0.083 | 0.0946 | 0 | 0 | 0.88407 | 0.2448 | 0 | 0 | 176.23 | 0 | 0 | 0 | 0 | 28.4893 | 65.5282 | 0 | 173.7585 | 0 | 1.1713 | 13.9268 | 0.71 | -1 | -4.2 | 21.8612 | 0 | 0 | 20.6535 | 20.6535 | 20.6535 | 20.6535 | 24.0158 | 31.8006 | 0 | 0 | 12.6472 | 17.2193 | 0 | 0 | 0 | 29.9322 | 750.0989 | 32.8036 | 59.4813 | 0 | 0.6146 | -10.3712 | 14.755 | 3.422 | 0 | 1215.902 | 309.3855 | -17.3412 | 8.686 | 10.005 | -1.77 | 16.0463 | 1.3524 | 45.7192 | 2025-02-16 | 2025_02_16 Hr 14 | 22.5428 | -0.000393 | -1215.902 | 173.7585 | 454.4462 | 423.6475 | 140.7709 | 23.2785 | 0 | 151.1386 | 176.4048 | 126.9028 | 0 | 70.4207 | 175.7334 | 1.2633 | 0 | 0 | 176.23 | 0 | 0 | 0
2025_02_16 Hr 15 | 10.3696 | 0.00168 | 0.047376 | 0 | 0 | 0 | 0 | 0 | 0 | 68.8972 | 0 | 0.0608 | 82 | 0 | 51.8595 | 51.8595 | 187.2176 | 3.79 | 0.04223 | 0.083 | 0.0946 | 0 | 0 | 0.88407 | 0.2448 | 0 | 0 | 192.9115 | 0 | 0 | 0 | 0 | 28.5021 | 65.5577 | 0 | 66.0882 | -6.139 | 1.1713 | 13.9268 | 0.71 | -1 | -4.2 | 21.8612 | 0 | 0 | 20.718 | 20.718 | 20.718 | 20.718 | 24.0907 | 29.7999 | 0 | 0 | 12.6472 | 17.2193 | 0 | 0 | 0 | 36.873 | 814.7265 | 32.8184 | 59.5082 | 0 | 0.6146 | -10.3696 | 14.755 | 3.422 | 0 | 1174.71 | 317.3738 | -17.3396 | 8.686 | 10.005 | -1.77 | 16.0535 | 1.353 | 45.5907 | 2025-02-16 | 2025_02_16 Hr 15 | 22.4395 | -2.1e-05 | -1174.71 | 59.9492 | 455.1221 | 487.6382 | 148.722 | 23.2785 | 0 | 151.181 | 176.9888 | 126.9523 | 0 | 103.7191 | 187.2176 | 3.79 | 0 | 0 | 192.9115 | 0 | 0 | 0
2025_02_16 Hr 16 | 12.4392 | 0.00045 | 0.01269 | 0 | 0 | 0 | 0 | 0 | 0 | 74.474 | 0 | 0.0608 | 85 | 0 | 68.5095 | 68.5095 | 197.3507 | 2.5267 | 0.04223 | 0.083 | 0.0946 | 0 | 0 | 0.88407 | 0.2448 | 0 | 0 | 198.088 | 0 | 0 | 0 | 0 | 28.7874 | 66.2138 | 0 | 23.7351 | -24.1489 | 1.1713 | 13.9268 | 0.71 | -1 | -4.2 | 21.8612 | 0 | 0 | 22.1493 | 22.1493 | 22.1493 | 22.1493 | 25.755 | 29.7999 | 0 | 0 | 12.6472 | 17.2193 | 0 | 0 | 0 | 28.92 | 875.9456 | 33.1468 | 60.1037 | 0 | 0.6146 | -12.4392 | 14.755 | 3.422 | 0 | 1171.71 | 315.5874 | -19.4092 | 8.686 | 10.005 | -1.77 | 16.2142 | 1.3665 | 46.2665 | 2025-02-16 | 2025_02_16 Hr 16 | 22.7307 | 4.5e-05 | -1171.71 | -0.4138 | 470.1278 | 534.9844 | 143.733 | 23.2785 | 0 | 152.1224 | 189.9549 | 128.0505 | 0 | 137.0191 | 197.3507 | 2.5267 | 0 | 0 | 198.088 | 0 | 0 | 0
2025_02_16 Hr 17 | 3.0978 | 0.00045 | 0.01269 | 0 | 0 | 0 | 0 | 0 | 0 | 98.2886 | 0 | 0.0608 | 85 | 0 | 85.1595 | 85.1599 | 234.4992 | 2.5267 | 0.04223 | 0.083 | 0.0946 | 0 | 0 | 0.88407 | 0.2448 | 0 | 0 | 225.2976 | 0 | 4.2617 | 0 | 0 | 30.0055 | 69.0156 | 0 | 0 | -131.2836 | 1.1713 | 13.9268 | 0.71 | -1 | -4.2 | 21.8612 | 0 | 0 | 28.2611 | 28.2611 | 28.2611 | 28.2611 | 32.8617 | 29.7999 | 0 | 0 | 12.6472 | 17.2193 | 0 | 0 | 0 | 22.9914 | 1037.254 | 34.5494 | 62.647 | 0 | 0.6146 | -3.0978 | 14.755 | 3.422 | 0 | 1200.91 | 305.0071 | -10.0678 | 8.686 | 10.005 | -1.77 | 16.9002 | 1.4243 | 49.1411 | 2025-02-16 | 2025_02_16 Hr 17 | 31.6293 | 2.5e-05 | -1200.91 | -131.2836 | 534.206 | 636.9046 | 137.8044 | 23.2785 | 0 | 156.1423 | 245.3236 | 132.7402 | 0 | 170.3195 | 234.4992 | 2.5267 | 0 | 0 | 225.2976 | 4.2617 | 0 | 0
2025_02_16 Hr 18 | 1.0298 | 4.5e-05 | 0.001269 | 0 | 0 | 0 | 0 | 0 | 0 | 130.5939 | 0 | 0.0608 | 84 | 0 | 96.6436 | 96.6461 | 279.0815 | 7.58 | 0.04223 | 0.083 | 0.0946 | 0 | 0 | 0.88407 | 0.2448 | 0 | 0 | 246.0051 | 0 | 4.2617 | 0 | 0 | 31.6579 | 72.8163 | 0 | 0 | -255.1812 | 1.1713 | 13.9268 | 0.71 | -1 | -4.2 | 21.8612 | 0 | 0 | 36.552 | 36.552 | 36.552 | 36.552 | 42.5024 | 32.7483 | 0 | 0 | 12.6472 | 17.2193 | 0 | 0 | 0 | 15.906 | 1211.119 | 36.452 | 66.097 | 0 | 0.6146 | -1.0298 | 14.755 | 3.422 | 0 | 1252.102 | 304.1635 | -7.9998 | 8.686 | 10.005 | -1.77 | 17.831 | 1.5028 | 52.7921 | 2025-02-16 | 2025_02_16 Hr 18 | 37.0766 | -0.0004 | -1252.102 | -255.1812 | 621.1306 | 730.218 | 132.6556 | 23.2785 | 0 | 161.5954 | 320.4333 | 139.102 | 0 | 193.2897 | 279.0815 | 7.58 | 0 | 0 | 246.0051 | 4.2617 | 0 | 0
2025_02_16 Hr 19 | 0 | 0 | 0 | 0 | 0 | 0 | 0 | 0 | 0 | 137.0751 | 0 | 0.0608 | 82 | 0 | 97.0029 | 97.0029 | 279.0815 | 0 | 0.04223 | 0.083 | 0.0946 | 0 | 0 | 0.88407 | 0.2448 | 0 | 0 | 246.0051 | 0 | 0 | 0 | 0 | 31.9894 | 73.5788 | 0 | 0 | -286.7213 | 1.1713 | 13.9268 | 0.71 | -1 | -4.2 | 21.8612 | 0 | 0 | 38.2154 | 38.2154 | 38.2154 | 38.2154 | 44.4365 | 27.7992 | 0 | 0 | 12.6472 | 17.2193 | 0 | 0 | 0 | 22.9914 | 1216.155 | 36.8337 | 66.7891 | 0 | 0.6146 | 0 | 14.755 | 3.422 | 0 | 1227.01 | 304.5463 | -6.97 | 8.686 | 10.005 | -1.77 | 18.0177 | 1.5185 | 52.2166 | 2025-02-16 | 2025_02_16 Hr 19 | 35.5176 | -7.5e-05 | -1227.01 | -286.7213 | 638.5697 | 719.0924 | 132.7906 | 23.2785 | 0 | 162.6894 | 335.502 | 140.3783 | 0 | 194.0058 | 279.0815 | 0 | 0 | 0 | 246.0051 | 0 | 0 | 0
2025_02_16 Hr 20 | 0 | 0 | 0 | 0 | 0 | 0 | 0 | 0 | 0 | 129.6394 | 0 | 0.0608 | 81 | 0 | 97.0029 | 97.0029 | 279.0815 | 0 | 0.04223 | 0.083 | 0.0946 | 0 | 0 | 0.88407 | 0.2448 | 0 | 0 | 246.0051 | 0 | 0 | 0 | 0 | 31.6091 | 72.704 | 0 | 0 | -281.7552 | 1.1713 | 13.9268 | 0.71 | -1 | -4.2 | 21.8612 | 0 | 0 | 36.307 | 36.307 | 36.307 | 36.307 | 42.2175 | 23.7978 | 0 | 0 | 12.6472 | 17.2193 | 0 | 0 | 0 | 18.9426 | 1197.612 | 36.3958 | 65.995 | 0 | 0.6146 | 0 | 14.755 | 3.422 | 0 | 1202.918 | 294.0318 | -6.97 | 8.686 | 10.005 | -1.77 | 17.8035 | 1.5004 | 51.2003 | 2025-02-16 | 2025_02_16 Hr 20 | 34.8038 | 0.000331 | -1202.918 | -281.7552 | 618.5622 | 719.0924 | 123.7404 | 23.2785 | 0 | 161.4342 | 318.214 | 138.914 | 0 | 194.0058 | 279.0815 | 0 | 0 | 0 | 246.0051 | 0 | 0 | 0
2025_02_16 Hr 21 | 0 | 0 | 0 | 0 | 0 | 0 | 0 | 0 | 0 | 113.7128 | 0 | 0.0608 | 77 | 0 | 97.0029 | 97.0029 | 261.4063 | 2.5267 | 0.04223 | 0.083 | 0.0946 | 0 | 0 | 0.88407 | 0.2448 | 0 | 0 | 246.0051 | 0 | 0 | 0 | 0 | 30.7944 | 70.8302 | 0 | 0 | -278.9813 | 1.1713 | 13.9268 | 0.71 | -1 | -4.2 | 21.8612 | 0 | 0 | 32.2196 | 32.2196 | 32.2196 | 32.2196 | 37.4646 | 23.7978 | 0 | 0 | 12.6472 | 17.2193 | 0 | 0 | 0 | 24.8712 | 1142.746 | 35.4578 | 64.2942 | 0 | 0.6146 | 0 | 14.755 | 3.422 | 0 | 1149.618 | 292.824 | -6.97 | 8.686 | 10.005 | -1.77 | 17.3446 | 1.4618 | 49.0598 | 2025-02-16 | 2025_02_16 Hr 21 | 34.2027 | 0.000298 | -1149.618 | -278.9813 | 575.7082 | 703.9439 | 125.669 | 23.2785 | 0 | 158.7459 | 281.1847 | 135.7776 | 0 | 194.0058 | 261.4063 | 2.5267 | 0 | 0 | 246.0051 | 0 | 0 | 0
2025_02_16 Hr 22 | 0 | 0 | 0 | 0 | 0 | 0 | 0 | 0 | 0 | 95.1736 | 0 | 0.0608 | 73 | 0 | 97.0029 | 97.0029 | 225.7257 | 7.58 | 0.04223 | 0.083 | 0.0946 | 0 | 0 | 0.88407 | 0.2448 | 0 | 0 | 246.0051 | 0 | 0 | 0 | 0 | 29.8462 | 68.6491 | 0 | 0 | -255.6657 | 1.1713 | 13.9268 | 0.71 | -1 | -4.2 | 21.8612 | 0 | 0 | 27.4617 | 27.4617 | 27.4617 | 27.4617 | 31.9322 | 27.7992 | 0 | 0 | 12.6472 | 17.2193 | 0 | 0 | 0 | 34.8486 | 1065.885 | 34.3659 | 62.3143 | 0 | 0.6146 | 0 | 14.755 | 3.422 | 0 | 1102.402 | 299.152 | -6.97 | 8.686 | 10.005 | -1.77 | 16.8105 | 1.4168 | 46.8892 | 2025-02-16 | 2025_02_16 Hr 22 | 36.9827 | -0.000273 | -1102.402 | -255.6657 | 525.8245 | 673.3166 | 135.6478 | 23.2785 | 0 | 155.6165 | 238.0813 | 132.1268 | 0 | 194.0058 | 225.7257 | 7.58 | 0 | 0 | 246.0051 | 0 | 0 | 0
2025_02_16 Hr 23 | 0 | 0 | 0 | 0 | 0 | 0 | 0 | 0 | 0 | 70.7561 | 0 | 0.0608 | 67 | 0 | 97.0029 | 97.0029 | 280.7842 | 15.18 | 0.04223 | 0.083 | 0.0946 | 0 | 0 | 0.88407 | 0.2448 | 0 | 0 | 247.9653 | 0 | 0 | 0 | 0 | 28.5972 | 65.7764 | 0 | 0 | -328.0405 | 1.1713 | 13.9268 | 0.71 | -1 | -4.2 | 21.8612 | 0 | 0 | 21.1951 | 21.1951 | 21.1951 | 21.1951 | 24.6455 | 27.7992 | 0 | 0 | 12.6472 | 17.2193 | 0 | 0 | 0 | 40.9218 | 1069.612 | 32.9278 | 59.7067 | 0 | 0.6146 | 0 | 14.755 | 3.422 | 0 | 1029.018 | 294.4168 | -6.97 | 8.686 | 10.005 | -1.77 | 16.1071 | 1.3575 | 44.9448 | 2025-02-16 | 2025_02_16 Hr 23 | 42.8841 | 0.000381 | -1029.018 | -328.0405 | 460.1241 | 737.9353 | 135.721 | 23.2785 | 0 | 151.4948 | 181.3109 | 127.3184 | 0 | 194.0058 | 280.7842 | 15.18 | 0 | 0 | 247.9653 | 0 | 0 | 0
2025_02_16 Hr 24 | 0 | 0 | 0 | 0 | 0 | 0 | 0 | 0 | 0 | 45.9367 | 0 | 0.0608 | 66 | 0 | 97.0029 | 97.0029 | 280.994 | 12.65 | 0.04223 | 0.083 | 0.0946 | 0 | 0 | 0.88407 | 0.2448 | 0 | 0 | 247.9653 | 0 | 0 | 0 | 0 | 27.3277 | 62.8565 | 0 | 0 | -292.0799 | 1.1713 | 13.9268 | 0.71 | -1 | -4.2 | 21.8612 | 0 | 0 | 14.8254 | 14.8254 | 14.8254 | 14.8254 | 17.2388 | 29.7999 | 0 | 0 | 12.6472 | 17.2193 | 0 | 0 | 0 | 47.8626 | 1005.398 | 31.4661 | 57.0562 | 0 | 0.6146 | 0 | 14.755 | 3.422 | 0 | 1003.818 | 297.4707 | -6.97 | 8.686 | 10.005 | -1.77 | 15.392 | 1.2972 | 43.4769 | 2025-02-16 | 2025_02_16 Hr 24 | 39.9162 | 0.00034 | -1003.818 | -292.0799 | 393.3421 | 735.6151 | 143.6625 | 23.2785 | 0 | 147.3053 | 123.606 | 122.4308 | 0 | 194.0058 | 280.994 | 12.65 | 0 | 0 | 247.9653 | 0 | 0 | 0
2025_02_17 Hr 01 | 0 | 0 | 0 | 0 | 0 | 0 | 0 | 0 | 0 | 36.6934 | 0 | 0.0608 | 70 | 0 | 97.0029 | 97.0029 | 280.994 | 0 | 0.04223 | 0.083 | 0.0946 | 0 | 0 | 0.88407 | 0.2448 | 0 | 0 | 247.9653 | 0 | 0 | 0 | 0 | 24.2139 | 55.8109 | 0 | 0 | -259.1757 | 1.1713 | 13.9299 | 3.41 | -1 | -4.2 | 21.9725 | 0 | 0 | 0 | 0 | 0 | 0 | 0 | 31.8006 | 0 | 0 | 12.6843 | 19.3272 | 0 | 0 | 0 | 69.8418 | 896.956 | 31.1547 | 56.4795 | 0 | 0.6146 | 0 | 14.755 | 3.422 | 0 | 957.3017 | 326.4914 | -6.97 | 8.686 | 10.005 | -1.77 | 15.2267 | 1.2835 | 41.2433 | 2025-02-17 | 2025_02_17 Hr 01 | 36.4982 | -6.8e-05 | -957.3017 | -259.1757 | 298.5913 | 722.9651 | 171.6424 | 23.2785 | 0 | 137.2975 | 37.8223 | 123.4716 | 0 | 194.0058 | 280.994 | 0 | 0 | 0 | 247.9653 | 0 | 0 | 0
2025_02_17 Hr 02 | 0 | 0 | 0 | 0 | 0 | 0 | 0 | 0 | 0 | 36.6934 | 0 | 0.0608 | 68 | 0 | 97.0029 | 97.0029 | 280.994 | 1.265 | 0.04223 | 0.083 | 0.0946 | 0 | 0 | 0.88407 | 0.2448 | 0 | 0 | 247.9653 | 0 | 0 | 0 | 0 | 24.1634 | 55.6944 | 0 | 0 | -265.0348 | 1.1713 | 13.9299 | 3.41 | -1 | -4.2 | 21.9725 | 0 | 0 | 0 | 0 | 0 | 0 | 0 | 32.7483 | 0 | 0 | 12.6843 | 19.3272 | 0 | 0 | 0 | 64.7808 | 898.054 | 31.0896 | 56.3617 | 0 | 0.6146 | 0 | 14.755 | 3.422 | 0 | 946.21 | 320.1608 | -6.97 | 8.686 | 10.005 | -1.77 | 15.1949 | 1.2808 | 40.8826 | 2025-02-17 | 2025_02_17 Hr 02 | 37.4844 | 5e-06 | -946.21 | -265.0348 | 298.2071 | 724.2301 | 165.5291 | 23.2785 | 0 | 137.1305 | 37.8223 | 123.2543 | 0 | 194.0058 | 280.994 | 1.265 | 0 | 0 | 247.9653 | 0 | 0 | 0
2025_02_17 Hr 03 | 0 | 0 | 0 | 0 | 0 | 0 | 0 | 0 | 0 | 36.6934 | 0 | 0.0608 | 74 | 0 | 97.0029 | 97.0029 | 280.994 | 1.265 | 0.04223 | 0.083 | 0.0946 | 0 | 0 | 0.88407 | 0.2448 | 0 | 0 | 247.9653 | 0 | 0 | 0 | 0 | 24.2277 | 55.8426 | 0 | 0 | -287.6141 | 1.1713 | 13.9299 | 3.41 | -1 | -4.2 | 21.9725 | 0 | 0 | 0 | 0 | 0 | 0 | 0 | 35.802 | 0 | 0 | 12.6843 | 19.3272 | 0 | 0 | 0 | 67.8174 | 898.2665 | 31.1724 | 56.5117 | 0 | 0.6146 | 0 | 14.755 | 3.422 | 0 | 936.21 | 332.5276 | -6.97 | 8.686 | 10.005 | -1.77 | 15.2354 | 1.2842 | 40.7849 | 2025-02-17 | 2025_02_17 Hr 03 | 37.4844 | 3.3e-05 | -936.21 | -287.6141 | 298.6961 | 724.2301 | 177.6194 | 23.2785 | 0 | 137.343 | 37.8223 | 123.5308 | 0 | 194.0058 | 280.994 | 1.265 | 0 | 0 | 247.9653 | 0 | 0 | 0
2025_02_17 Hr 04 | 0 | 0 | 0 | 0 | 0 | 0 | 0 | 0 | 0 | 36.6934 | 0 | 0.0608 | 73 | 0 | 97.0029 | 97.0029 | 280.994 | 8.855 | 0.04223 | 0.083 | 0.0946 | 0 | 0 | 0.88407 | 0.2448 | 0 | 0 | 247.9653 | 0 | 0 | 0 | 0 | 24.556 | 56.5995 | 0 | 0 | -293.5366 | 1.1713 | 13.9299 | 0.71 | -1 | -4.2 | 21.9725 | 0 | 0 | 0.6623 | 0.6623 | 0.6623 | 0.6623 | 0.77011 | 37.6974 | 0 | 0 | 12.6843 | 19.3272 | 0 | 0 | 0 | 73.746 | 910.361 | 31.5949 | 57.2776 | 0 | 0.6146 | 0 | 14.755 | 3.422 | 0 | 950.6183 | 340.7639 | -6.97 | 8.686 | 10.005 | -1.77 | 15.4419 | 1.3016 | 41.3961 | 2025-02-17 | 2025_02_17 Hr 04 | 39.128 | 2.3e-05 | -950.6183 | -293.5366 | 304.6129 | 731.8201 | 184.4434 | 23.2785 | 0 | 138.4282 | 41.2416 | 124.9431 | 0 | 194.0058 | 280.994 | 8.855 | 0 | 0 | 247.9653 | 0 | 0 | 0
2025_02_17 Hr 05 | 0 | 0 | 0 | 0 | 0 | 0 | 0 | 0 | 0 | 36.6934 | 0 | 0.0608 | 70 | 0 | 97.0029 | 97.0029 | 280.994 | 8.855 | 0.04223 | 0.083 | 0.0946 | 0 | 0 | 0.88407 | 0.2448 | 0 | 0 | 247.9653 | 0 | 0 | 0 | 0 | 25.8695 | 59.6269 | 0 | 0 | -323.79 | 1.1713 | 13.9299 | 0.71 | -1 | -4.2 | 21.9725 | 0 | 0 | 8.0812 | 8.0812 | 8.0812 | 8.0812 | 9.3967 | 38.7504 | 0 | 0 | 12.6843 | 19.3272 | 0 | 0 | 0 | 73.746 | 953.0039 | 33.2848 | 60.3412 | 0 | 0.6146 | 0 | 14.755 | 3.422 | 0 | 966.71 | 344.4661 | -6.97 | 8.686 | 10.005 | -1.77 | 16.2678 | 1.3713 | 42.4293 | 2025-02-17 | 2025_02_17 Hr 05 | 39.1374 | 9e-06 | -966.71 | -323.79 | 352.905 | 731.8201 | 182.4964 | 23.2785 | 0 | 142.7691 | 79.5436 | 130.5923 | 0 | 194.0058 | 280.994 | 8.855 | 0 | 0 | 247.9653 | 0 | 0 | 0
2025_02_17 Hr 06 | 0 | 0 | 0 | 0 | 0 | 0 | 0 | 0 | 0 | 58.5862 | 0 | 0.0608 | 65 | 0 | 97.0029 | 97.0029 | 280.994 | 7.59 | 0.04223 | 0.083 | 0.0946 | 0 | 0 | 0.88407 | 0.2448 | 0 | 0 | 247.9653 | 0 | 8.5233 | 0 | 0 | 27.4929 | 63.3687 | 0 | 0 | -345.3352 | 1.1713 | 13.9299 | 0.71 | -1 | -4.2 | 21.9725 | 0 | 0 | 17.251 | 17.251 | 17.251 | 17.251 | 20.0593 | 38.7504 | 0 | 0 | 12.6843 | 19.3272 | 0 | 0 | 0 | 72.7338 | 1034.862 | 35.3736 | 64.128 | 0 | 0.6146 | 0 | 14.755 | 3.422 | 0 | 1027.993 | 345.4363 | -6.97 | 8.686 | 10.005 | -1.77 | 17.2887 | 1.4573 | 45.1319 | 2025-02-17 | 2025_02_17 Hr 06 | 37.6346 | 0.000338 | -1027.993 | -345.3352 | 434.4874 | 739.0784 | 176.4842 | 23.2785 | 0 | 148.1344 | 148.7782 | 137.5748 | 0 | 194.0058 | 280.994 | 7.59 | 0 | 0 | 247.9653 | 8.5233 | 0 | 0
2025_02_17 Hr 07 | 0 | 0 | 0 | 0 | 0 | 0 | 0 | 0 | 0 | 104.778 | -14.2 | 0.0608 | 52 | 0 | 97.0029 | 97.0029 | 252.5688 | 10.1067 | 0.04223 | 0.083 | 0.0946 | 0 | 0 | 0.88407 | 0.2448 | 0 | 0 | 233.7048 | 0 | 17.0467 | 0 | 0 | 29.594 | 68.2115 | 0 | 0 | -326.4741 | 1.1713 | 13.9299 | 0.71 | -1 | -4.2 | 21.9725 | 0 | 0 | 29.1186 | 29.1186 | 29.1186 | 29.1186 | 33.8588 | 43.6995 | 0 | 0 | 12.6843 | 19.3272 | 0 | 0 | 0 | 81.8436 | 1117.622 | 38.0769 | 69.0288 | 0 | 0.6146 | 0 | 14.755 | 3.422 | 0 | 1125.51 | 355.532 | -21.17 | 8.686 | 10.005 | -1.77 | 18.6099 | 1.5687 | 48.7331 | 2025-02-17 | 2025_02_17 Hr 07 | 43.2605 | -3.6e-05 | -1125.51 | -326.4741 | 543.7297 | 707.4327 | 177.5431 | 23.2785 | 0 | 155.0782 | 256.24 | 132.4115 | 0 | 194.0058 | 252.5688 | 10.1067 | 0 | 0 | 233.7048 | 17.0467 | 0 | 0
2025_02_17 Hr 08 | 2.0713 | 0 | 0 | 0 | 0 | 0 | 0 | 0 | 0 | 122.548 | -14.2 | 0.0608 | 49 | 0 | 97.0029 | 97.0029 | 203.4324 | 8.8433 | 0.04223 | 0.083 | 0.0946 | 0 | 0 | 0.88407 | 0.2448 | 0 | 0 | 203.8404 | 0 | 12.785 | 0 | 0 | 30.4023 | 70.0745 | 0 | 0 | -226.1052 | 1.1713 | 13.9299 | 0.71 | -1 | -4.2 | 21.9725 | 0 | 0 | 33.684 | 33.684 | 33.684 | 33.684 | 39.1675 | 47.7009 | 0 | 0 | 12.6843 | 19.3272 | 0 | 0 | 0 | 79.8192 | 1077.108 | 39.1169 | 70.9141 | 0 | 0.6146 | -2.0713 | 14.755 | 3.422 | 0 | 1187.818 | 360.0566 | -23.2413 | 8.686 | 10.005 | -1.77 | 19.1182 | 1.6115 | 49.872 | 2025-02-17 | 2025_02_17 Hr 08 | 40.6492 | 0.000221 | -1187.818 | -226.1052 | 591.2179 | 622.9069 | 176.5201 | 23.2785 | 0 | 157.7495 | 297.5805 | 135.8879 | 0 | 194.0058 | 203.4324 | 8.8433 | 0 | 0 | 203.8404 | 12.785 | 0 | 0
2025_02_17 Hr 09 | 9.3265 | 0 | 0 | 0 | 0 | 0 | 0 | 0 | 0 | 121.6898 | -14.2 | 0.0608 | 54 | 0 | 97.0029 | 97.0029 | 225.7257 | 12.6333 | 0.04223 | 0.083 | 0.0946 | 0 | 0 | 0.88407 | 0.2448 | 0 | 0 | 216.1403 | 0 | 17.0467 | 0 | 0 | 30.3632 | 69.9845 | 0 | 0 | -199.0832 | 1.1713 | 13.9299 | 0.71 | -1 | -4.2 | 21.9725 | 0 | 0 | 33.4635 | 33.4635 | 33.4635 | 33.4635 | 38.9111 | 50.6493 | 0 | 0 | 12.6843 | 19.3272 | 0 | 0 | 0 | 64.7808 | 1117.627 | 39.0667 | 70.823 | 0 | 0.6146 | -9.3265 | 14.755 | 3.422 | 0 | 1248.102 | 360.054 | -30.4965 | 8.686 | 10.005 | -1.77 | 19.0937 | 1.6095 | 51.896 | 2025-02-17 | 2025_02_17 Hr 09 | 41.2497 | -0.000351 | -1248.102 | -199.0832 | 588.9244 | 665.5518 | 169.4301 | 23.2785 | 0 | 157.6205 | 295.5839 | 135.72 | 0 | 194.0058 | 225.7257 | 12.6333 | 0 | 0 | 216.1403 | 17.0467 | 0 | 0
2025_02_17 Hr 10 | 11.9201 | 6e-05 | 0.001692 | 0 | 0 | 0 | 0 | 0 | 0 | 121.286 | -14.2 | 0.0608 | 56 | 0 | 97.0029 | 97.0029 | 234.8385 | 3.79 | 0.04223 | 0.083 | 0.0946 | 0 | 0 | 0.88407 | 0.2448 | 0 | 0 | 221.4046 | 0 | 4.2617 | 0 | 0 | 30.3449 | 69.9422 | 0 | 0 | -156.8483 | 1.1713 | 13.9299 | 0.71 | -1 | -4.2 | 21.9725 | 0 | 0 | 33.3598 | 33.3598 | 33.3598 | 33.3598 | 38.7904 | 42.7518 | 0 | 0 | 12.6843 | 19.3272 | 0 | 0 | 0 | 61.8888 | 1109.378 | 39.043 | 70.7802 | 0 | 0.6146 | -11.9201 | 14.755 | 3.422 | 0 | 1273.218 | 353.7791 | -33.0901 | 8.686 | 10.005 | -1.77 | 19.0821 | 1.6085 | 52.3318 | 2025-02-17 | 2025_02_17 Hr 10 | 34.2437 | 0.000355 | -1273.218 | -156.8483 | 587.8452 | 658.3006 | 160.6424 | 23.2785 | 0 | 157.5598 | 294.6444 | 135.641 | 0 | 194.0058 | 234.8385 | 3.79 | 0 | 0 | 221.4046 | 4.2617 | 0 | 0
2025_02_17 Hr 11 | 11.9184 | 0.000375 | 0.010575 | 0 | 0 | 0 | 0 | 0 | 0 | 113.2087 | -14.2 | 0.0608 | 54 | 0 | 97.0029 | 97.0029 | 225.7257 | 11.37 | 0.04223 | 0.083 | 0.0946 | 0 | 0 | 0.88407 | 0.2448 | 0 | 0 | 216.1403 | 0 | 19.1775 | 0 | 0 | 29.9775 | 69.0954 | 0 | 0 | -147.393 | 1.1713 | 13.9299 | 0.71 | -1 | -4.2 | 21.9725 | 0 | 0 | 31.2846 | 31.2846 | 31.2846 | 31.2846 | 36.3774 | 36.7497 | 0 | 0 | 12.6843 | 19.3272 | 0 | 0 | 0 | 60.8766 | 1097.5 | 38.5703 | 69.9232 | 0 | 0.6146 | -11.9184 | 14.755 | 3.422 | 0 | 1260.202 | 343.1833 | -33.0884 | 8.686 | 10.005 | -1.77 | 18.8511 | 1.589 | 51.6935 | 2025-02-17 | 2025_02_17 Hr 11 | 42.3415 | -0.000259 | -1260.202 | -147.393 | 566.2597 | 666.4193 | 151.6372 | 23.2785 | 0 | 156.3456 | 275.8533 | 134.0608 | 0 | 194.0058 | 225.7257 | 11.37 | 0 | 0 | 216.1403 | 19.1775 | 0 | 0
2025_02_17 Hr 12 | 11.3994 | 0.000585 | 0.016497 | 0 | 0 | 0 | 0 | 0 | 0 | 101.7491 | -14.2 | 0.0608 | 57 | 0 | 97.0029 | 97.0029 | 274.2979 | 6.3167 | 0.04223 | 0.083 | 0.0946 | 0 | 0 | 0.88407 | 0.2448 | 0 | 0 | 244.2795 | 0 | 10.6542 | 0 | 0 | 29.4562 | 67.894 | 0 | 0 | -162.7166 | 1.1713 | 13.9299 | 0.71 | -1 | -4.2 | 21.9725 | 0 | 0 | 28.3404 | 28.3404 | 28.3404 | 28.3404 | 32.9539 | 37.6974 | 0 | 0 | 12.6843 | 19.3272 | 0 | 0 | 0 | 56.8278 | 1132.258 | 37.8997 | 68.7074 | 0 | 0.6146 | -11.3994 | 14.755 | 3.422 | 0 | 1277.293 | 340.3214 | -32.5694 | 8.686 | 10.005 | -1.77 | 18.5233 | 1.5614 | 52.5698 | 2025-02-17 | 2025_02_17 Hr 12 | 37.1098 | 0.00046 | -1277.293 | -162.7166 | 535.6352 | 729.554 | 151.5423 | 23.2785 | 0 | 154.6229 | 249.1934 | 131.8189 | 0 | 194.0058 | 274.2979 | 6.3167 | 0 | 0 | 244.2795 | 10.6542 | 0 | 0
2025_02_17 Hr 13 | 8.824 | 0.00066 | 0.018612 | 0 | 0 | 0 | 0 | 0 | 0 | 87.6138 | -14.2 | 0.0608 | 59 | 0 | 97.0029 | 97.0029 | 264.8961 | 5.0533 | 0.04223 | 0.083 | 0.0946 | 0 | 0 | 0.88407 | 0.2448 | 0 | 0 | 237.377 | 0 | 8.5233 | 0 | 0 | 28.8133 | 66.412 | 0 | 0 | -126.3451 | 1.1713 | 13.9299 | 0.71 | -1 | -4.2 | 21.9725 | 0 | 0 | 24.7088 | 24.7088 | 24.7088 | 24.7088 | 28.7311 | 32.7483 | 0 | 0 | 12.6843 | 19.3272 | 0 | 0 | 0 | 65.793 | 1077.552 | 37.0724 | 67.2077 | 0 | 0.6146 | -8.824 | 14.755 | 3.422 | 0 | 1262.21 | 340.9969 | -29.994 | 8.686 | 10.005 | -1.77 | 18.119 | 1.5273 | 51.4958 | 2025-02-17 | 2025_02_17 Hr 13 | 36.3407 | 2e-05 | -1262.21 | -126.3451 | 497.8605 | 709.8556 | 157.5606 | 23.2785 | 0 | 152.498 | 216.3089 | 129.0536 | 0 | 194.0058 | 264.8961 | 5.0533 | 0 | 0 | 237.377 | 8.5233 | 0 | 0
2025_02_17 Hr 14 | 5.1707 | 0.00066 | 0.018612 | 0 | 0 | 0 | 0 | 0 | 0 | 83.7267 | -14.2 | 0.0608 | 63 | 0 | 97.0029 | 97.0029 | 268.9492 | 7.58 | 0.04223 | 0.083 | 0.0946 | 0 | 0 | 0.88407 | 0.2448 | 0 | 0 | 242.5538 | 0 | 10.6542 | 0 | 0 | 28.6365 | 66.0045 | 0 | 0 | -135.1186 | 1.1713 | 13.9299 | 0.71 | -1 | -4.2 | 21.9725 | 0 | 0 | 23.7101 | 23.7101 | 23.7101 | 23.7101 | 27.5698 | 21.9024 | 0 | 0 | 12.6843 | 19.3272 | 0 | 0 | 0 | 68.8296 | 1081.812 | 36.8449 | 66.7953 | 0 | 0.6146 | -5.1707 | 14.755 | 3.422 | 0 | 1253.127 | 332.7738 | -26.3407 | 8.686 | 10.005 | -1.77 | 18.0078 | 1.5179 | 51.2527 | 2025-02-17 | 2025_02_17 Hr 14 | 38.0513 | -0.00041 | -1253.127 | -135.1186 | 487.4724 | 723.743 | 153.7513 | 23.2785 | 0 | 151.9137 | 207.2657 | 128.2931 | 0 | 194.0058 | 268.9492 | 7.58 | 0 | 0 | 242.5538 | 10.6542 | 0 | 0
2025_02_17 Hr 15 | 5.6914 | 0.000855 | 0.024111 | 0 | 0 | 0 | 0 | 0 | 0 | 78.3755 | -14.2 | 0.0608 | 63 | 0 | 96.656 | 96.656 | 248.685 | 6.3167 | 0.04223 | 0.083 | 0.0946 | 0 | 0 | 0.88407 | 0.2448 | 0 | 0 | 220.1207 | 0 | 10.6542 | 0 | 0 | 28.3931 | 65.4435 | 0 | 2.1459 | -83.2905 | 1.1713 | 13.9299 | 0.71 | -1 | -4.2 | 21.9725 | 0 | 0 | 22.3352 | 22.3352 | 22.3352 | 22.3352 | 25.9712 | 18.8487 | 0 | 0 | 12.6843 | 19.3272 | 0 | 0 | 0 | 69.8418 | 1023.91 | 36.5317 | 66.2275 | 0 | 0.6146 | -5.6914 | 14.755 | 3.422 | 0 | 1246.11 | 330.2064 | -26.8614 | 8.686 | 10.005 | -1.77 | 17.8547 | 1.505 | 50.2656 | 2025-02-17 | 2025_02_17 Hr 15 | 36.732 | -3.9e-05 | -1246.11 | -81.1446 | 473.172 | 679.0886 | 151.7155 | 23.2785 | 0 | 151.1093 | 194.8165 | 127.2462 | 0 | 193.3121 | 248.685 | 6.3167 | 0 | 0 | 220.1207 | 10.6542 | 0 | 0
2025_02_17 Hr 16 | 7.2618 | 0.000255 | 0.007191 | 0 | 0 | 0 | 0 | 0 | 0 | 66.6129 | -14.2 | 0.0608 | 64 | 0 | 97.0029 | 97.0029 | 248.685 | 7.58 | 0.04223 | 0.083 | 0.0946 | 0 | 0 | 0.88407 | 0.2448 | 0 | 0 | 225.2976 | 0 | 10.6542 | 0 | 0 | 27.858 | 64.2103 | 0 | 7.0207 | -56.8597 | 1.1713 | 13.9299 | 0.71 | -1 | -4.2 | 21.9725 | 0 | 0 | 19.3132 | 19.3132 | 19.3132 | 19.3132 | 22.4572 | 17.901 | 0 | 0 | 12.6843 | 19.3272 | 0 | 0 | 0 | 65.793 | 1001.894 | 35.8434 | 64.9796 | 0 | 0.6146 | -7.2618 | 14.755 | 3.422 | 0 | 1249.102 | 325.4785 | -28.4318 | 8.686 | 10.005 | -1.77 | 17.5183 | 1.4767 | 49.9718 | 2025-02-17 | 2025_02_17 Hr 16 | 39.1522 | -0.000363 | -1249.102 | -49.8389 | 441.738 | 686.2226 | 147.7014 | 23.2785 | 0 | 149.341 | 167.4519 | 124.9451 | 0 | 194.0058 | 248.685 | 7.58 | 0 | 0 | 225.2976 | 10.6542 | 0 | 0
2025_02_17 Hr 17 | 4.6616 | 0.000195 | 0.005499 | 0 | 0 | 0 | 0 | 0 | 0 | 75.5484 | -14.2 | 0.0608 | 63 | 0 | 97.0029 | 97.0029 | 279.0815 | 15.16 | 0.04223 | 0.083 | 0.0946 | 0 | 0 | 0.88407 | 0.2448 | 0 | 0 | 246.0051 | 0 | 25.57 | 0 | 0 | 28.2645 | 65.1471 | 0 | 0 | -113.3369 | 1.1713 | 13.9299 | 0.71 | -1 | -4.2 | 21.9725 | 0 | 0 | 21.6089 | 21.6089 | 21.6089 | 21.6089 | 25.1267 | 13.8996 | 0 | 0 | 12.6843 | 19.3272 | 0 | 0 | 0 | 52.9236 | 1097.623 | 36.3663 | 65.9276 | 0 | 0.6146 | -4.6616 | 14.755 | 3.422 | 0 | 1265.21 | 306.7555 | -25.8316 | 8.686 | 10.005 | -1.77 | 17.7739 | 1.4982 | 51.4431 | 2025-02-17 | 2025_02_17 Hr 17 | 51.6375 | -3.6e-05 | -1265.21 | -113.3369 | 465.617 | 759.8224 | 129.8289 | 23.2785 | 0 | 150.6843 | 188.2396 | 126.6931 | 0 | 194.0058 | 279.0815 | 15.16 | 0 | 0 | 246.0051 | 25.57 | 0 | 0
2025_02_17 Hr 18 | 0.52072 | 3e-05 | 0.000846 | 0 | 0 | 0 | 0 | 0 | 0 | 118.7618 | -14.2 | 0.0608 | 57 | 0 | 97.0029 | 97.0029 | 279.0815 | 15.16 | 0.04223 | 0.083 | 0.0946 | 0 | 0 | 0.88407 | 0.2448 | 0 | 0 | 246.0051 | 0 | 25.57 | 0 | 0 | 30.23 | 69.6776 | 0 | 0 | -341.8782 | 1.1713 | 13.9299 | 0.61 | -1 | -4.2 | 21.9725 | 0 | 0 | 32.7113 | 32.7113 | 32.7113 | 32.7113 | 38.0364 | 17.901 | 0 | 0 | 12.6843 | 19.3272 | 0 | 75.5773 | 75.5764 | 52.9236 | 1355.801 | 38.8953 | 70.5124 | 0 | 0.6146 | -0.52072 | 14.755 | 3.422 | 0 | 1301.302 | 309.0699 | -21.6907 | 8.686 | 10.005 | -1.77 | 19.0099 | 1.6024 | 55.8736 | 2025-02-17 | 2025_02_17 Hr 18 | 72.2096 | -0.000394 | -1301.302 | -341.8782 | 581.0997 | 910.9761 | 127.8255 | 23.2785 | 0 | 157.1803 | 288.7722 | 135.1472 | 0 | 194.0058 | 279.0815 | 15.16 | 0 | 0 | 246.0051 | 25.57 | 151.1537 | 0
2025_02_17 Hr 19 | 0 | 0 | 0 | 3.6061 | 3.5555 | 3.639 | 3.7656 | 3.7904 | 3.8622 | 136.9862 | -14.2 | 0.0608 | 57 | 0 | 97.0029 | 97.0029 | 279.0815 | 15.16 | 0.04223 | 0.083 | 0.0946 | 0 | 0 | 0.88407 | 0.2448 | 8.2691 | 0 | 246.0051 | 0 | 25.57 | 0 | 0 | 31.059 | 71.5882 | 0 | 0 | -455.2577 | 1.1713 | 13.9299 | 0.18333 | -1 | -4.2 | 21.9725 | 0 | 0 | 37.3935 | 37.3935 | 37.3935 | 37.3935 | 43.4808 | 27.7992 | 0 | 0 | 12.6843 | 19.3272 | 0 | 77.4994 | 77.4994 | 58.8522 | 1435.27 | 39.9618 | 72.4459 | 0 | 0.6146 | 0 | 14.755 | 3.422 | 0 | 1286.783 | 327.9413 | -21.17 | 8.686 | 10.005 | -1.77 | 19.5312 | 1.6463 | 56.7867 | 2025-02-17 | 2025_02_17 Hr 19 | 87.3133 | 0.000395 | -1286.783 | -455.2577 | 629.8021 | 945.309 | 143.6514 | 23.2785 | 0 | 159.9199 | 331.1697 | 138.7125 | 22.2189 | 194.0058 | 279.0815 | 15.16 | 0 | 8.2691 | 246.0051 | 25.57 | 154.9987 | 0
2025_02_17 Hr 20 | 0 | 0 | 0 | 3.6061 | 3.5555 | 3.639 | 3.7656 | 3.7904 | 3.8622 | 128.1012 | -14.2 | 0.0608 | 31 | 0 | 97.0029 | 97.0029 | 279.0815 | 15.16 | 0.04223 | 0.083 | 0.0946 | 0 | 0 | 0.88407 | 0.2448 | 19.0226 | 0 | 246.0051 | 0 | 25.57 | 0 | 0 | 30.6549 | 70.6567 | 0 | 0 | -468.5013 | 1.1713 | 13.9299 | 0 | -1 | -4.2 | 21.9725 | 0 | 0 | 35.1107 | 35.1107 | 35.1107 | 35.1107 | 40.8264 | 41.6988 | 0 | 0 | 12.6843 | 19.3272 | 0 | 77.4994 | 77.4994 | 54.8034 | 1424.017 | 39.4419 | 71.5032 | 0 | 0.6146 | 0 | 14.755 | 3.422 | 0 | 1244.4 | 310.0539 | -21.17 | 8.686 | 10.005 | -1.77 | 19.2771 | 1.6249 | 55.2856 | 2025-02-17 | 2025_02_17 Hr 20 | 81.9178 | 6.9e-05 | -1244.4 | -468.5013 | 606.058 | 956.0626 | 127.5022 | 23.2785 | 0 | 158.5843 | 310.4995 | 136.9743 | 22.2189 | 194.0058 | 279.0815 | 15.16 | 0 | 19.0226 | 246.0051 | 25.57 | 154.9987 | 0
2025_02_17 Hr 21 | 0 | 0 | 0 | 3.6061 | 3.5555 | 3.639 | 3.7656 | 3.7904 | 3.8622 | 109.0691 | -14.2 | 0.0608 | 19 | 0 | 97.0029 | 97.0029 | 279.0815 | 15.16 | 0.04223 | 0.083 | 0.0946 | 0 | 0 | 0.88407 | 0.2448 | 36.3791 | 0 | 246.0051 | 0 | 25.57 | 0 | 0 | 29.7892 | 68.6614 | 0 | 0 | -468.2767 | 1.1713 | 13.9299 | 0 | -1 | -4.2 | 21.9725 | 0 | 0 | 30.221 | 30.221 | 30.221 | 30.221 | 35.1407 | 38.7504 | 0 | 0 | 12.6843 | 19.3272 | 0 | 77.4994 | 77.4994 | 57.84 | 1394.236 | 38.328 | 69.484 | 0 | 0.6146 | 0 | 14.755 | 3.422 | 0 | 1199.208 | 294.4187 | -21.17 | 8.686 | 10.005 | -1.77 | 18.7327 | 1.579 | 53.4987 | 2025-02-17 | 2025_02_17 Hr 21 | 76.4859 | 0.000322 | -1199.208 | -468.2767 | 555.197 | 973.419 | 115.5904 | 23.2785 | 0 | 155.7233 | 266.2228 | 133.2509 | 22.2189 | 194.0058 | 279.0815 | 15.16 | 0 | 36.3791 | 246.0051 | 25.57 | 154.9987 | 0
2025_02_17 Hr 22 | 0 | 0 | 0 | 3.6061 | 3.5555 | 3.639 | 3.7656 | 3.7904 | 3.8622 | 85.4936 | -14.2 | 0.0608 | 18 | 0 | 97.0029 | 97.0029 | 279.0815 | 15.16 | 0.04223 | 0.083 | 0.0946 | 0 | 0 | 0.88407 | 0.2448 | 14.7097 | 0 | 246.0051 | 0 | 25.57 | 0 | 0 | 28.7168 | 66.1897 | 0 | 0 | -418.093 | 1.1713 | 13.9299 | 0 | -1 | -4.2 | 21.9725 | 0 | 0 | 24.164 | 24.164 | 24.164 | 24.164 | 28.0977 | 37.6974 | 0 | 0 | 12.6843 | 19.3272 | 0 | 63.0302 | 63.0302 | 51.9114 | 1285.238 | 36.9483 | 66.9827 | 0 | 0.6146 | 0 | 14.755 | 3.422 | 0 | 1127.8 | 281.825 | -21.17 | 8.686 | 10.005 | -1.77 | 18.0584 | 1.5222 | 50.0196 | 2025-02-17 | 2025_02_17 Hr 22 | 44.1039 | -1.3e-05 | -1127.8 | -418.093 | 492.1942 | 922.8114 | 107.6088 | 23.2785 | 0 | 152.1793 | 211.3762 | 128.6388 | 22.2188 | 194.0058 | 279.0815 | 15.16 | 0 | 14.7097 | 246.0051 | 25.57 | 126.0605 | 0
2025_02_17 Hr 23 | 0 | 0 | 0 | 3.6061 | 3.5555 | 3.639 | 3.7656 | 3.7904 | 3.8622 | 47.1265 | 0 | 0.0608 | 32 | 0 | 97.0029 | 97.0029 | 280.994 | 15.18 | 0.04223 | 0.083 | 0.0946 | 0 | 0 | 0.88407 | 0.2448 | 14.9064 | 0 | 247.9653 | 0 | 25.57 | 0 | 0 | 26.9717 | 62.1673 | 0 | 0 | -434.5027 | 1.1713 | 13.9299 | 0 | -1 | -4.2 | 21.9725 | 0 | 0 | 14.3068 | 14.3068 | 14.3068 | 14.3068 | 16.6358 | 47.7009 | 0 | 0 | 12.6843 | 19.3272 | 0 | 67.23 | 67.2296 | 58.8522 | 1202.701 | 34.7029 | 62.9121 | 0 | 0.6146 | 0 | 14.755 | 3.422 | 0 | 1066.492 | 305.2633 | -6.97 | 8.686 | 10.005 | -1.77 | 16.9609 | 1.4297 | 47.8155 | 2025-02-17 | 2025_02_17 Hr 23 | 49.5062 | -0.000278 | -1066.492 | -434.5027 | 403.8629 | 935.2999 | 138.5531 | 23.2785 | 0 | 146.4117 | 122.1183 | 135.3329 | 22.2188 | 194.0058 | 280.994 | 15.18 | 0 | 14.9064 | 247.9653 | 25.57 | 134.4596 | 0
2025_02_17 Hr 24 | 0 | 0 | 0 | 3.6061 | 3.5555 | 3.639 | 3.7656 | 3.7904 | 3.8622 | 36.6934 | 0 | 0.0608 | 31 | 0 | 97.0029 | 97.0029 | 280.994 | 15.18 | 0.04223 | 0.083 | 0.0946 | 0 | 0 | 0.88407 | 0.2448 | 14.7097 | 0 | 247.9653 | 0 | 0 | 0 | 0 | 25.897 | 59.6904 | 0 | 0 | -427.4266 | 1.1713 | 13.9299 | 0 | -1 | -4.2 | 21.9725 | 0 | 0 | 8.2368 | 8.2368 | 8.2368 | 8.2368 | 9.5777 | 52.65 | 0 | 0 | 12.6843 | 19.3272 | 0 | 64.3546 | 64.3546 | 61.8888 | 1125.861 | 33.3203 | 60.4055 | 0 | 0.6146 | 0 | 14.755 | 3.422 | 0 | 999.0917 | 307.627 | -6.97 | 8.686 | 10.005 | -1.77 | 16.2851 | 1.3727 | 45.0619 | 2025-02-17 | 2025_02_17 Hr 24 | 47.0736 | -3.1e-05 | -999.0917 | -427.4266 | 353.9181 | 903.7828 | 145.5388 | 23.2785 | 0 | 142.8601 | 80.3472 | 130.7108 | 22.2188 | 194.0058 | 280.994 | 15.18 | 0 | 14.7097 | 247.9653 | 0 | 128.7092 | 0
2025_02_18 Hr 01 | 0 | 0 | 0 | 0 | 0 | 0 | 0 | 0 | 0 | 36.6934 | 0 | 0.0608 | 28 | 0 | 97.0029 | 97.0029 | 280.994 | 15.18 | 0.04223 | 0.083 | 0.0946 | 0 | 0 | 0.88407 | 0.2448 | 14.7097 | 0 | 247.9653 | 0 | 0 | 0 | 0 | 24.8364 | 57.364 | 0 | 0 | -396.804 | 1.1713 | 13.933 | 0.06 | -1 | -4.2 | 22.0839 | 0 | 0 | 1.7664 | 1.7664 | 1.7664 | 1.7664 | 2.054 | 54.6507 | 0 | 0 | 12.7215 | 19.3739 | 0 | 64.3546 | 64.3546 | 69.8418 | 1067.002 | 31.8912 | 57.8026 | 0 | 0.6146 | 0 | 14.755 | 3.422 | 0 | 973.0517 | 309.824 | -6.97 | 8.686 | 10.005 | -1.77 | 15.5734 | 1.3129 | 43.6318 | 2025-02-18 | 2025_02_18 Hr 01 | 46.3035 | -2.8e-05 | -973.0517 | -396.804 | 312.5206 | 881.564 | 152.4925 | 23.2785 | 0 | 139.6246 | 46.9419 | 125.9541 | 0 | 194.0058 | 280.994 | 15.18 | 0 | 14.7097 | 247.9653 | 0 | 128.7092 | 0
2025_02_18 Hr 02 | 0 | 0 | 0 | 0 | 0 | 0 | 0 | 0 | 0 | 36.6934 | 0 | 0.0608 | 32 | 0 | 97.0029 | 97.0029 | 280.994 | 0 | 0.04223 | 0.083 | 0.0946 | 0 | 0 | 0.88407 | 0.2448 | 14.7097 | 0 | 247.9653 | 0 | 0 | 0 | 0 | 25.1649 | 58.1228 | 0 | 0 | -396.8629 | 1.1713 | 13.933 | 0.06 | -1 | -4.2 | 22.0839 | 0 | 0 | 3.632 | 3.632 | 3.632 | 3.632 | 4.2232 | 59.5998 | 0 | 0 | 12.7215 | 19.3739 | 0 | 64.3546 | 64.3546 | 51.9114 | 1062.541 | 32.313 | 58.5672 | 0 | 0.6146 | 0 | 14.755 | 3.422 | 0 | 960.96 | 302.2524 | -6.97 | 8.686 | 10.005 | -1.77 | 15.7794 | 1.3303 | 43.1553 | 2025-02-18 | 2025_02_18 Hr 02 | 39.1937 | 5.1e-05 | -960.96 | -396.8629 | 324.6492 | 866.384 | 143.5112 | 23.2785 | 0 | 140.7119 | 56.5735 | 127.3639 | 0 | 194.0058 | 280.994 | 0 | 0 | 14.7097 | 247.9653 | 0 | 128.7092 | 0
2025_02_18 Hr 03 | 0 | 0 | 0 | 0 | 0 | 0 | 0 | 0 | 0 | 36.6934 | 0 | 0.0608 | 30 | 0 | 97.0029 | 97.0029 | 280.994 | 15.18 | 0.04223 | 0.083 | 0.0946 | 0 | 0 | 0.88407 | 0.2448 | 14.7097 | 0 | 247.9653 | 0 | 0 | 0 | 0 | 24.9627 | 57.6558 | 0 | 0 | -409.5486 | 1.1713 | 13.933 | 0.06 | -1 | -4.2 | 22.0839 | 0 | 0 | 2.4839 | 2.4839 | 2.4839 | 2.4839 | 2.8883 | 65.6019 | 0 | 0 | 12.7215 | 19.3739 | 0 | 64.3546 | 64.3546 | 49.887 | 1071.124 | 32.0535 | 58.0967 | 0 | 0.6146 | 0 | 14.755 | 3.422 | 0 | 957.9683 | 303.3626 | -6.97 | 8.686 | 10.005 | -1.77 | 15.6526 | 1.3196 | 43.2041 | 2025-02-18 | 2025_02_18 Hr 03 | 46.3504 | -1.1e-05 | -957.9683 | -409.5486 | 317.1854 | 881.564 | 145.4889 | 23.2785 | 0 | 140.0428 | 50.6464 | 126.4963 | 0 | 194.0058 | 280.994 | 15.18 | 0 | 14.7097 | 247.9653 | 0 | 128.7092 | 0
2025_02_18 Hr 04 | 0 | 0 | 0 | 0 | 0 | 0 | 0 | 0 | 0 | 36.6934 | 0 | 0.0608 | 32 | 0 | 97.0029 | 97.0029 | 280.994 | 11.385 | 0.04223 | 0.083 | 0.0946 | 0 | 0 | 0.88407 | 0.2448 | 14.7097 | 0 | 247.9653 | 0 | 0 | 0 | 0 | 25.6289 | 59.1946 | 0 | 0 | -361.8259 | 1.1713 | 13.933 | 0.11 | -1 | -4.2 | 22.0839 | 0 | 0 | 6.2673 | 6.2673 | 6.2673 | 6.2673 | 7.2875 | 66.5496 | 0 | 0 | 12.7215 | 19.3739 | 0 | 0 | 64.3546 | 51.9114 | 1024.712 | 32.9089 | 59.6472 | 0 | 0.6146 | 0 | 14.755 | 3.422 | 0 | 967.11 | 311.1937 | -6.97 | 8.686 | 10.005 | -1.77 | 16.0704 | 1.3548 | 42.9377 | 2025-02-18 | 2025_02_18 Hr 04 | 44.6411 | -6.3e-05 | -967.11 | -361.8259 | 341.7819 | 813.4144 | 150.461 | 23.2785 | 0 | 142.2478 | 70.1789 | 129.3553 | 0 | 194.0058 | 280.994 | 11.385 | 0 | 14.7097 | 247.9653 | 0 | 64.3546 | 0
2025_02_18 Hr 05 | 0 | 0 | 0 | 0 | 0 | 0 | 0 | 0 | 0 | 36.6934 | 0 | 0.0608 | 31 | 0 | 97.0029 | 97.0029 | 280.994 | 15.18 | 0.04223 | 0.083 | 0.0946 | 0 | 0 | 0.88407 | 0.2448 | 19.8043 | 0 | 247.9653 | 0 | 25.57 | 0 | 0 | 26.24 | 60.606 | 0 | 0 | -315.1459 | 1.1713 | 13.933 | 0.16 | -1 | -4.2 | 22.0839 | 0 | 0 | 9.7375 | 9.7375 | 9.7375 | 9.7375 | 11.3227 | 61.6005 | 0 | 0 | 12.7215 | 19.3739 | 0 | 0 | 0 | 62.7564 | 1014.756 | 33.6936 | 61.0694 | 0 | 0.6146 | 0 | 14.755 | 3.422 | 0 | 1011.352 | 318.7119 | -6.97 | 8.686 | 10.005 | -1.77 | 16.4535 | 1.3871 | 44.0705 | 2025-02-18 | 2025_02_18 Hr 05 | 59.4711 | -0.000293 | -1011.352 | -315.1459 | 364.3428 | 783.5194 | 155.3569 | 23.2785 | 0 | 144.2703 | 88.0949 | 131.9776 | 0 | 194.0058 | 280.994 | 15.18 | 0 | 19.8043 | 247.9653 | 25.57 | 0 | 0
2025_02_18 Hr 06 | 0 | 0 | 0 | 0 | 0 | 0 | 0 | 0 | 0 | 73.3826 | 0 | 0.0608 | 27 | 0 | 97.0029 | 97.0029 | 280.994 | 15.18 | 0.04223 | 0.083 | 0.0946 | 0 | 0 | 0.88407 | 0.2448 | 29.2097 | 0 | 247.9653 | 0 | 25.57 | 0 | 0 | 28.2065 | 65.148 | 0 | 0 | -332.4447 | 1.1713 | 13.933 | 0.16 | -1 | -4.2 | 22.0839 | 0 | 0 | 20.9048 | 20.9048 | 20.9048 | 20.9048 | 24.3079 | 52.65 | 0 | 0 | 12.7215 | 19.3739 | 0 | 0 | 0 | 67.8174 | 1125.013 | 36.2187 | 65.6462 | 0 | 0.6146 | 0 | 14.755 | 3.422 | 0 | 1104.86 | 319.2613 | -6.97 | 8.686 | 10.005 | -1.77 | 17.6866 | 1.4911 | 47.9893 | 2025-02-18 | 2025_02_18 Hr 06 | 58.5131 | -4e-06 | -1104.86 | -332.4447 | 473.6339 | 792.9248 | 147.4674 | 23.2785 | 0 | 150.7788 | 182.4387 | 140.4165 | 0 | 194.0058 | 280.994 | 15.18 | 0 | 29.2097 | 247.9653 | 25.57 | 0 | 0
2025_02_18 Hr 07 | 0 | 0 | 0 | 0.60102 | 0.59259 | 0.60649 | 0.62761 | 0.63173 | 0.6437 | 123.0924 | -14.2 | 0.0608 | 23 | 0 | 97.0029 | 97.0029 | 279.0815 | 12.6333 | 0.04223 | 0.083 | 0.0946 | 0 | 0 | 0.88407 | 0.2448 | 31.7585 | 0 | 246.0051 | 0 | 21.3083 | 0 | 0 | 30.4579 | 70.3479 | 0 | 0 | -312.1017 | 1.1713 | 13.933 | 0.15 | -1 | -4.2 | 22.0839 | 0 | 0 | 33.6898 | 33.6898 | 33.6898 | 33.6898 | 39.1742 | 48.6486 | 0 | 0 | 12.7215 | 19.3739 | 0 | 0 | 0 | 71.8662 | 1243.752 | 39.1096 | 70.8859 | 0 | 0.6146 | 0 | 14.755 | 3.422 | 0 | 1235.45 | 324.97 | -21.17 | 8.686 | 10.005 | -1.77 | 19.0983 | 1.6101 | 52.8763 | 2025-02-18 | 2025_02_18 Hr 07 | 67.4993 | 4.31e-05 | -1235.45 | -312.1017 | 592.2627 | 788.4957 | 143.5148 | 23.2785 | 0 | 158.2301 | 298.1548 | 135.8778 | 3.7031 | 194.0058 | 279.0815 | 12.6333 | 0 | 31.7585 | 246.0051 | 21.3083 | 0 | 0
2025_02_18 Hr 08 | 3.1027 | 0 | 0 | 0 | 0 | 0 | 0 | 0 | 0 | 138.8676 | -14.2 | 0.0608 | 18 | 0 | 97.0029 | 97.0029 | 252.5688 | 8.8433 | 0.04223 | 0.083 | 0.0946 | 0 | 0 | 0.88407 | 0.2448 | 15.3642 | 0 | 233.7048 | 0 | 14.9158 | 0 | 0 | 31.1724 | 71.9981 | 0 | 0 | -227.8652 | 1.1713 | 13.933 | 0.16 | -1 | -4.2 | 22.0839 | 0 | 0 | 37.7471 | 37.7471 | 37.7471 | 37.7471 | 43.892 | 47.7009 | 0 | 0 | 12.7215 | 19.3739 | 0 | 0 | 0 | 79.8192 | 1213.746 | 40.027 | 72.5487 | 0 | 0.6146 | -3.1027 | 14.755 | 3.422 | 0 | 1294.752 | 333.144 | -24.2727 | 8.686 | 10.005 | -1.77 | 19.5463 | 1.6479 | 54.109 | 2025-02-18 | 2025_02_18 Hr 08 | 48.1283 | -0.000365 | -1294.752 | -227.8652 | 634.4155 | 719.4027 | 145.5201 | 23.2785 | 0 | 160.5948 | 334.8769 | 138.9438 | 0 | 194.0058 | 252.5688 | 8.8433 | 0 | 15.3642 | 233.7048 | 14.9158 | 0 | 0
2025_02_18 Hr 09 | 11.3961 | 0 | 0 | 0 | 0 | 0 | 0 | 0 | 0 | 131.0561 | -14.2 | 0.0608 | 11 | 0 | 97.0029 | 97.0029 | 217.6187 | 1.2633 | 0.04223 | 0.083 | 0.0946 | 0 | 0 | 0.88407 | 0.2448 | 14.7097 | 0 | 216.1403 | 0 | 0 | 0 | 0 | 30.8186 | 71.181 | 0 | 0 | -84.108 | 1.1713 | 13.933 | 0.16 | -1 | -4.2 | 22.0839 | 0 | 0 | 35.738 | 35.738 | 35.738 | 35.738 | 41.5559 | 45.7002 | 0 | 0 | 12.7215 | 19.3739 | 0 | 0 | 0 | 67.8174 | 1118.726 | 39.5727 | 71.7253 | 0 | 0.6146 | -11.3961 | 14.755 | 3.422 | 0 | 1320.968 | 318.9167 | -32.5661 | 8.686 | 10.005 | -1.77 | 19.3245 | 1.6292 | 53.2523 | 2025-02-18 | 2025_02_18 Hr 09 | 38.3745 | 0.000403 | -1320.968 | -84.108 | 613.5424 | 643.7379 | 124.5176 | 23.2785 | 0 | 159.4238 | 316.693 | 137.4256 | 0 | 194.0058 | 217.6187 | 1.2633 | 0 | 14.7097 | 216.1403 | 0 | 0 | 0
2025_02_18 Hr 10 | 16.8586 | 0.00027 | 0.007614 | 0 | 0 | 0 | 0 | 0 | 0 | 120.3533 | -14.2 | 0.0608 | 7 | 0 | 97.0029 | 97.0029 | 203.4316 | 3.79 | 0.04223 | 0.083 | 0.0946 | 0 | 0 | 0.88407 | 0.2448 | 14.906 | 0 | 239.855 | 0 | 6.3925 | 0 | 0 | 30.3339 | 70.0614 | 0 | 7.6998 | -38.8559 | 1.1713 | 13.933 | 0.16 | -1 | -4.2 | 22.0839 | 0 | 0 | 32.9853 | 32.9853 | 32.9853 | 32.9853 | 38.355 | 40.7511 | 0 | 0 | 12.7215 | 19.3739 | 0 | 0 | 0 | 47.8626 | 1110.858 | 38.9503 | 70.5971 | 0 | 0.6146 | -16.8586 | 14.755 | 3.422 | 0 | 1335.068 | 293.3954 | -38.0286 | 8.686 | 10.005 | -1.77 | 19.0205 | 1.6036 | 53.1121 | 2025-02-18 | 2025_02_18 Hr 10 | 41.2861 | 0.000351 | -1335.068 | -31.1562 | 584.9436 | 662.3809 | 95.6216 | 23.2785 | 0 | 157.8195 | 291.7786 | 135.3455 | 0 | 194.0058 | 203.4316 | 3.79 | 0 | 14.906 | 239.855 | 6.3925 | 0 | 0
2025_02_18 Hr 11 | 18.0443 | 0.00219 | 0.061758 | 0 | 0 | 0 | 0 | 0 | 0 | 110.8171 | -14.2 | 0.0608 | 2 | 0 | 97.0029 | 97.0029 | 225.7257 | 7.58 | 0.04223 | 0.083 | 0.0946 | 0 | 0 | 0.88407 | 0.2448 | 14.7097 | 0 | 216.1403 | 0 | 8.5233 | 0 | 0 | 29.9019 | 69.0639 | 0 | 11.1258 | -18.2445 | 1.1713 | 13.933 | 0.16 | -1 | -4.2 | 22.0839 | 0 | 0 | 30.5327 | 30.5327 | 30.5327 | 30.5327 | 35.5031 | 40.7511 | 0 | 0 | 12.7215 | 19.3739 | 0 | 0 | 0 | 45.8382 | 1091.588 | 38.3957 | 69.592 | 0 | 0.6146 | -18.0443 | 14.755 | 3.422 | 0 | 1330.96 | 285.7053 | -39.2143 | 8.686 | 10.005 | -1.77 | 18.7497 | 1.5807 | 52.6337 | 2025-02-18 | 2025_02_18 Hr 11 | 43.1695 | 1.5e-05 | -1330.96 | -7.1187 | 559.4621 | 666.6849 | 88.6532 | 23.2785 | 0 | 156.3901 | 269.58 | 133.4921 | 0 | 194.0058 | 225.7257 | 7.58 | 0 | 14.7097 | 216.1403 | 8.5233 | 0 | 0
2025_02_18 Hr 12 | 16.061 | 0.007035 | 0.19839 | 0 | 0 | 0 | 0 | 0 | 0 | 100.9766 | -14.2 | 0.0608 | 1 | 0 | 97.0029 | 97.0029 | 277.0003 | 6.3167 | 0.04223 | 0.083 | 0.0946 | 0 | 0 | 0.88407 | 0.2448 | 14.7097 | 0 | 245.4299 | 0 | 10.6542 | 0 | 0 | 29.4563 | 68.0345 | 0 | 0 | -76.2652 | 1.1713 | 13.933 | 0.16 | -1 | -4.2 | 22.0839 | 0 | 0 | 28.0018 | 28.0018 | 28.0018 | 28.0018 | 32.5602 | 46.6479 | 0 | 0 | 12.7215 | 19.3739 | 0 | 0 | 0 | 44.826 | 1148.774 | 37.8234 | 68.5547 | 0 | 0.6146 | -16.061 | 14.755 | 3.422 | 0 | 1320.977 | 285.6988 | -37.231 | 8.686 | 10.005 | -1.77 | 18.4703 | 1.5572 | 53.1494 | 2025-02-18 | 2025_02_18 Hr 12 | 41.9958 | -0.000359 | -1320.977 | -76.2652 | 533.1674 | 748.1166 | 92.6793 | 23.2785 | 0 | 154.915 | 246.6729 | 131.5795 | 0 | 194.0058 | 277.0003 | 6.3167 | 0 | 14.7097 | 245.4299 | 10.6542 | 0 | 0
2025_02_18 Hr 13 | 13.474 | 0.00663 | 0.18697 | 0 | 0 | 0 | 0 | 0 | 0 | 91.5419 | -14.2 | 0.0608 | 1 | 0 | 97.0029 | 97.0029 | 264.8961 | 3.79 | 0.04223 | 0.083 | 0.0946 | 0 | 0 | 0.88407 | 0.2448 | 14.7754 | 0 | 233.9257 | 0 | 4.2617 | 0 | 0 | 29.029 | 67.0476 | 0 | 12.7894 | -25.5128 | 1.1713 | 13.933 | 0.16 | -1 | -4.2 | 22.0839 | 0 | 0 | 25.5753 | 25.5753 | 25.5753 | 25.5753 | 29.7387 | 45.7002 | 0 | 0 | 12.7215 | 19.3739 | 0 | 0 | 0 | 50.8992 | 1092.924 | 37.2748 | 67.5602 | 0 | 0.6146 | -13.474 | 14.755 | 3.422 | 0 | 1331.96 | 286.4032 | -34.644 | 8.686 | 10.005 | -1.77 | 18.2023 | 1.5346 | 52.7469 | 2025-02-18 | 2025_02_18 Hr 13 | 39.043 | -5.3e-05 | -1331.96 | -12.7233 | 507.9571 | 715.6547 | 97.793 | 23.2785 | 0 | 153.5008 | 224.7105 | 129.7458 | 0 | 194.0058 | 264.8961 | 3.79 | 0 | 14.7754 | 233.9257 | 4.2617 | 0 | 0
2025_02_18 Hr 14 | 11.9201 | 0.00474 | 0.13367 | 0 | 0 | 0 | 0 | 0 | 0 | 84.1869 | -14.2 | 0.0608 | 0 | 0 | 97.0029 | 97.0029 | 264.8965 | 5.0533 | 0.04223 | 0.083 | 0.0946 | 0 | 0 | 0.88407 | 0.2448 | 14.7097 | 0 | 237.377 | 0 | 8.5233 | 0 | 0 | 28.6959 | 66.2782 | 0 | 17.7724 | -20.705 | 1.1713 | 13.933 | 0.16 | -1 | -4.2 | 22.0839 | 0 | 0 | 23.6836 | 23.6836 | 23.6836 | 23.6836 | 27.5391 | 42.7518 | 0 | 0 | 12.7215 | 19.3739 | 0 | 0 | 0 | 47.8626 | 1083.558 | 36.847 | 66.785 | 0 | 0.6146 | -11.9201 | 14.755 | 3.422 | 0 | 1323.968 | 276.433 | -33.0901 | 8.686 | 10.005 | -1.77 | 17.9935 | 1.517 | 52.3026 | 2025-02-18 | 2025_02_18 Hr 14 | 39.407 | 0.000309 | -1323.968 | -2.9326 | 488.3039 | 724.5657 | 90.7528 | 23.2785 | 0 | 152.3983 | 207.5892 | 128.3164 | 0 | 194.0058 | 264.8965 | 5.0533 | 0 | 14.7097 | 237.377 | 8.5233 | 0 | 0
2025_02_18 Hr 15 | 10.3696 | 0.003105 | 0.087561 | 0 | 0 | 0 | 0 | 0 | 0 | 79.571 | -14.2 | 0.0608 | 1 | 0 | 97.0029 | 97.0029 | 248.6834 | 7.58 | 0.04223 | 0.083 | 0.0946 | 0 | 0 | 0.88407 | 0.2448 | 16.0818 | 0 | 225.2976 | 0 | 10.6542 | 0 | 0 | 28.4868 | 65.7953 | 0 | 37.0329 | -20.3924 | 1.1713 | 13.933 | 0.16 | -1 | -4.2 | 22.0839 | 0 | 0 | 22.4964 | 22.4964 | 22.4964 | 22.4964 | 26.1586 | 42.7518 | 0 | 0 | 12.7215 | 19.3739 | 0 | 0 | 0 | 44.826 | 1049.812 | 36.5786 | 66.2984 | 0 | 0.6146 | -10.3696 | 14.755 | 3.422 | 0 | 1306.86 | 271.9471 | -31.5396 | 8.686 | 10.005 | -1.77 | 17.8624 | 1.5059 | 51.3697 | 2025-02-18 | 2025_02_18 Hr 15 | 42.3094 | 1.8e-05 | -1306.86 | 16.6405 | 475.9697 | 702.3028 | 88.6685 | 23.2785 | 0 | 151.7064 | 196.8441 | 127.4192 | 0 | 194.0058 | 248.6834 | 7.58 | 0 | 16.0818 | 225.2976 | 10.6542 | 0 | 0
2025_02_18 Hr 16 | 10.8886 | 0.00186 | 0.052452 | 0.30051 | 0.2963 | 0.30325 | 0.3138 | 0.31586 | 0.32185 | 83.2739 | -14.2 | 0.0608 | 3 | 0 | 97.0029 | 97.0029 | 254.763 | 7.58 | 0.04223 | 0.083 | 0.0946 | 0 | 0 | 0.88407 | 0.2448 | 17.061 | 0 | 229.8993 | 0 | 12.785 | 0 | 0 | 28.6545 | 66.1827 | 0 | 18.0208 | -52.631 | 1.1713 | 13.933 | 0.13833 | -1 | -4.2 | 22.0839 | 0 | 0 | 23.4488 | 23.4488 | 23.4488 | 23.4488 | 27.266 | 43.6995 | 0 | 0 | 12.7215 | 19.3739 | 0 | 6.2508 | 6.3029 | 30.9444 | 1087.148 | 36.7939 | 66.6887 | 0 | 0.6146 | -10.8886 | 14.755 | 3.422 | 0 | 1282.73 | 262.2507 | -32.0586 | 8.686 | 10.005 | -1.77 | 17.9675 | 1.5148 | 51.0913 | 2025-02-18 | 2025_02_18 Hr 16 | 47.25 | 6.1e-05 | -1282.73 | -34.6102 | 485.8642 | 730.4994 | 77.6982 | 23.2785 | 0 | 152.2614 | 205.4638 | 128.1389 | 1.8516 | 194.0058 | 254.763 | 7.58 | 0 | 17.061 | 229.8993 | 12.785 | 12.5537 | 0
2025_02_18 Hr 17 | 2.0679 | 0.00174 | 0.049068 | 3.6061 | 3.5555 | 3.639 | 3.7656 | 3.7904 | 3.8622 | 96.2593 | -14.2 | 0.0608 | 5 | 0 | 97.0029 | 97.0029 | 279.0815 | 15.16 | 0.04223 | 0.083 | 0.0946 | 0 | 0 | 0.88407 | 0.2448 | 26.0706 | 0 | 246.0051 | 0 | 25.57 | 0 | 0 | 29.2426 | 67.541 | 0 | 0 | -231.7999 | 1.1713 | 13.933 | 0 | -1 | -4.2 | 22.0839 | 0 | 0 | 26.7885 | 26.7885 | 26.7885 | 26.7885 | 31.1495 | 45.7002 | 0 | 0 | 12.7215 | 19.3739 | 0 | 71.471 | 71.4706 | 19.9548 | 1339.873 | 37.5491 | 68.0575 | 0 | 0.6146 | -2.0679 | 14.755 | 3.422 | 0 | 1333.8 | 248.9648 | -23.2379 | 8.686 | 10.005 | -1.77 | 18.3363 | 1.5459 | 55.7 | 2025-02-18 | 2025_02_18 Hr 17 | 59.9264 | 3.3e-05 | -1333.8 | -231.7999 | 520.5623 | 951.0533 | 70.7058 | 23.2785 | 0 | 154.2079 | 235.6917 | 130.6627 | 22.2188 | 194.0058 | 279.0815 | 15.16 | 0 | 26.0706 | 246.0051 | 25.57 | 142.9415 | 0
2025_02_18 Hr 18 | 1.5505 | 0.000285 | 0.008037 | 3.6061 | 3.5555 | 3.639 | 3.7656 | 3.7904 | 3.8622 | 124.3098 | -14.2 | 0.0608 | 6 | 0 | 97.0029 | 97.0029 | 279.0815 | 15.16 | 0.04223 | 0.083 | 0.0946 | 0 | 0 | 0.88407 | 0.2448 | 35.4781 | 0 | 246.0051 | 0 | 25.57 | 0 | 0 | 30.513 | 70.4753 | 0 | 0 | -284.8414 | 1.1713 | 13.933 | 0 | -1 | -4.2 | 22.0839 | 0 | 0 | 34.0029 | 34.0029 | 34.0029 | 34.0029 | 39.5383 | 47.7009 | 0 | 0 | 12.7215 | 19.3739 | 0 | 77.4994 | 77.4994 | 28.92 | 1430.798 | 39.1804 | 71.0142 | 0 | 0.6146 | -1.5505 | 14.755 | 3.422 | 0 | 1389.1 | 265.8636 | -22.7205 | 8.686 | 10.005 | -1.77 | 19.1329 | 1.613 | 58.5808 | 2025-02-18 | 2025_02_18 Hr 18 | 61.8098 | 3.7e-05 | -1389.1 | -284.8414 | 595.5157 | 972.518 | 82.6292 | 23.2785 | 0 | 158.4126 | 300.9887 | 136.1144 | 22.2188 | 194.0058 | 279.0815 | 15.16 | 0 | 35.4781 | 246.0051 | 25.57 | 154.9987 | 0
2025_02_18 Hr 19 | 0 | 0 | 0 | 3.6061 | 3.5555 | 3.639 | 3.7656 | 3.7904 | 3.8622 | 131.5633 | -14.2 | 0.0608 | 7 | 0 | 97.0029 | 97.0029 | 279.0815 | 15.16 | 0.04223 | 0.083 | 0.0946 | 0 | 0 | 0.88407 | 0.2448 | 44.1927 | 0 | 246.0051 | 0 | 25.57 | 0 | 0 | 30.8416 | 71.2341 | 0 | 0 | -289.7728 | 1.1713 | 13.933 | 0 | -1 | -4.2 | 22.0839 | 0 | 0 | 35.8685 | 35.8685 | 35.8685 | 35.8685 | 41.7075 | 47.7009 | 0 | 0 | 12.7215 | 19.3739 | 0 | 77.4994 | 77.4994 | 24.8712 | 1457.477 | 39.6022 | 71.7788 | 0 | 0.6146 | 0 | 14.755 | 3.422 | 0 | 1409.208 | 262.6737 | -21.17 | 8.686 | 10.005 | -1.77 | 19.3389 | 1.6304 | 59.4395 | 2025-02-18 | 2025_02_18 Hr 19 | 84.9295 | 0.000296 | -1409.208 | -289.7728 | 614.8978 | 981.2327 | 79.5721 | 23.2785 | 0 | 159.4999 | 317.8737 | 137.5242 | 22.2189 | 194.0058 | 279.0815 | 15.16 | 0 | 44.1927 | 246.0051 | 25.57 | 154.9987 | 0
2025_02_18 Hr 20 | 0 | 0 | 0 | 3.6061 | 3.5555 | 3.639 | 3.7656 | 3.7904 | 0 | 108.5345 | -14.2 | 0.0608 | 6 | 0 | 97.0029 | 97.0029 | 279.0815 | 15.16 | 0.04223 | 0.083 | 0.0946 | 0 | 0 | 0.88407 | 0.2448 | 45.9679 | 0 | 246.0051 | 0 | 25.57 | 0 | 0 | 29.7986 | 68.8251 | 0 | 0 | -240.2818 | 1.1713 | 13.933 | 0.01 | -1 | -4.2 | 22.0839 | 0 | 0 | 29.9456 | 29.9456 | 29.9456 | 29.9456 | 34.8205 | 46.6479 | 0 | 0 | 12.7215 | 19.3739 | 0 | 77.4994 | 77.4994 | 8.9652 | 1398.331 | 38.263 | 69.3514 | 0 | 0.6146 | 0 | 14.755 | 3.422 | 0 | 1377.118 | 240.2389 | -21.17 | 8.686 | 10.005 | -1.77 | 18.6849 | 1.5753 | 57.5217 | 2025-02-18 | 2025_02_18 Hr 20 | 87.2951 | 0.00029 | -1377.118 | -240.2818 | 553.3628 | 979.1457 | 61.6131 | 23.2785 | 0 | 156.0479 | 264.2664 | 133.0484 | 18.3567 | 194.0058 | 279.0815 | 15.16 | 0 | 45.9679 | 246.0051 | 25.57 | 154.9987 | 0
2025_02_18 Hr 21 | 0 | 0 | 0 | 3.6061 | 3.5555 | 3.639 | 3.7656 | 3.7904 | 0 | 88.8028 | -14.2 | 0.0608 | 7 | 0 | 97.0029 | 97.0029 | 279.0815 | 15.16 | 0.04223 | 0.083 | 0.0946 | 0 | 0 | 0.88407 | 0.2448 | 45.9679 | 0 | 246.0051 | 0 | 25.57 | 0 | 0 | 28.9049 | 66.761 | 0 | 0 | -189.6694 | 1.1713 | 13.933 | 0.01 | -1 | -4.2 | 22.0839 | 0 | 0 | 24.8708 | 24.8708 | 24.8708 | 24.8708 | 28.9195 | 47.7009 | 0 | 0 | 12.7215 | 19.3739 | 0 | 77.4994 | 77.4994 | 4.9164 | 1349.441 | 37.1155 | 67.2715 | 0 | 0.6146 | 0 | 14.755 | 3.422 | 0 | 1373.01 | 234.4082 | -21.17 | 8.686 | 10.005 | -1.77 | 18.1245 | 1.528 | 56.6936 | 2025-02-18 | 2025_02_18 Hr 21 | 67.9696 | 2.3e-05 | -1373.01 | -189.6694 | 500.6379 | 979.1456 | 59.6173 | 23.2785 | 0 | 153.0902 | 218.3342 | 129.2135 | 18.3566 | 194.0058 | 279.0815 | 15.16 | 0 | 45.9679 | 246.0051 | 25.57 | 154.9987 | 0
2025_02_18 Hr 22 | 0 | 0 | 0 | 3.6061 | 3.5555 | 3.639 | 3.7656 | 3.7904 | 0 | 55.9842 | -14.2 | 0.0608 | 6 | 0 | 97.0029 | 97.0029 | 279.0815 | 15.16 | 0.04223 | 0.083 | 0.0946 | 0 | 0 | 0.88407 | 0.2448 | 45.9679 | 0 | 246.0051 | 0 | 25.57 | 0 | 0 | 27.4185 | 63.328 | 0 | 0 | -182.0242 | 1.1713 | 13.933 | 0.01 | -1 | -4.2 | 22.0839 | 0 | 0 | 16.4301 | 16.4301 | 16.4301 | 16.4301 | 19.1047 | 40.7511 | 0 | 0 | 12.7215 | 19.3739 | 0 | 76.2936 | 76.2936 | 16.9182 | 1265.714 | 35.2069 | 63.8122 | 0 | 0.6146 | 0 | 14.755 | 3.422 | 0 | 1294.602 | 232.0817 | -21.17 | 8.686 | 10.005 | -1.77 | 17.1925 | 1.4494 | 53.4979 | 2025-02-18 | 2025_02_18 Hr 22 | 64.3575 | -0.00041 | -1294.602 | -182.0242 | 412.9439 | 976.7341 | 63.6693 | 23.2785 | 0 | 148.1708 | 141.938 | 122.835 | 18.3566 | 194.0058 | 279.0815 | 15.16 | 0 | 45.9679 | 246.0051 | 25.57 | 152.5872 | 0
2025_02_18 Hr 23 | 0 | 0 | 0 | 3.6061 | 3.5555 | 3.639 | 3.7656 | 3.7904 | 0 | 36.6934 | 0 | 0.0608 | 11 | 0 | 97.0029 | 97.0029 | 280.994 | 15.18 | 0.04223 | 0.083 | 0.0946 | 0 | 0 | 0.88407 | 0.2448 | 45.9679 | 0 | 247.9653 | 0 | 0 | 0 | 0 | 25.8679 | 59.7464 | 0 | 0 | -162.6698 | 1.1713 | 13.933 | 0.01 | -1 | -4.2 | 22.0839 | 0 | 0 | 7.624 | 7.624 | 7.624 | 7.624 | 8.8652 | 43.6995 | 0 | 0 | 12.7215 | 19.3739 | 0 | 76.5336 | 76.5327 | 19.9548 | 1174.629 | 33.2157 | 60.2033 | 0 | 0.6146 | 0 | 14.755 | 3.422 | 0 | 1241.402 | 236.4122 | -6.97 | 8.686 | 10.005 | -1.77 | 16.2202 | 1.3675 | 51.1432 | 2025-02-18 | 2025_02_18 Hr 23 | 88.7836 | -0.000354 | -1241.402 | -162.6698 | 350.6027 | 955.5359 | 74.6543 | 23.2785 | 0 | 143.0385 | 77.1836 | 130.3806 | 18.3567 | 194.0058 | 280.994 | 15.18 | 0 | 45.9679 | 247.9653 | 0 | 153.0663 | 0
2025_02_18 Hr 24 | 0 | 0 | 0 | 3.6061 | 3.5555 | 3.639 | 3.7656 | 3.7904 | 3.8622 | 36.6934 | 0 | 0.0608 | 16 | 0 | 97.0029 | 97.0029 | 280.994 | 15.18 | 0.04223 | 0.083 | 0.0946 | 0 | 0 | 0.88407 | 0.2448 | 45.9679 | 0 | 247.9653 | 0 | 0 | 0 | 0 | 24.5285 | 56.653 | 0 | 0 | -202.0799 | 1.1713 | 13.933 | 0 | -1 | -4.2 | 22.0839 | 0 | 0 | 0.018264 | 0.018264 | 0.018264 | 0.018264 | 0.021238 | 40.7511 | 0 | 0 | 12.7215 | 19.3739 | 0 | 78.3093 | 78.3093 | 30.9444 | 1138.344 | 31.4959 | 57.0862 | 0 | 0.6146 | 0 | 14.755 | 3.422 | 0 | 1173 | 243.7059 | -6.97 | 8.686 | 10.005 | -1.77 | 15.3804 | 1.2967 | 48.9616 | 2025-02-18 | 2025_02_18 Hr 24 | 73.1741 | -3.2e-05 | -1173 | -202.0799 | 301.1554 | 962.9505 | 87.6955 | 23.2785 | 0 | 138.6058 | 37.9166 | 124.6331 | 22.2189 | 194.0058 | 280.994 | 15.18 | 0 | 45.9679 | 247.9653 | 0 | 156.6186 | 0
2025_02_19 Hr 01 | 0 | 0 | 0 | 3.6061 | 3.5555 | 3.639 | 3.7656 | 3.7904 | 3.8622 | 36.6934 | 0 | 0.0608 | 22 | 0 | 97.0029 | 97.0029 | 280.994 | 15.18 | 0.04223 | 0.083 | 0.0946 | 0 | 0 | 0.88407 | 0.2448 | 45.9679 | 0 | 247.9653 | 0 | 0 | 0 | 0 | 25.1307 | 58.1625 | 0 | 0 | -257.5488 | 1.1713 | 13.936 | 0 | -1 | -4.2 | 22.1952 | 0 | 0 | 2.6444 | 2.6444 | 2.6444 | 2.6444 | 3.0749 | 43.6995 | 0 | 0 | 12.7586 | 18.3866 | 0 | 78.3093 | 78.3093 | 39.9096 | 1154.165 | 30.49 | 55.2512 | 0 | 0.6146 | 0 | 14.755 | 3.422 | 0 | 1146.892 | 257.2451 | -6.97 | 8.6859 | 10.005 | -1.77 | 14.8764 | 1.2544 | 48.6608 | 2025-02-19 | 2025_02_19 Hr 01 | 70.4692 | -0.000377 | -1146.892 | -257.5488 | 312.6023 | 962.9505 | 105.6091 | 23.2785 | 0 | 140.8689 | 51.4748 | 120.2586 | 22.2189 | 194.0058 | 280.994 | 15.18 | 0 | 45.9679 | 247.9653 | 0 | 156.6186 | 0
2025_02_19 Hr 02 | 0 | 0 | 0 | 3.6061 | 3.5555 | 3.639 | 3.7656 | 3.7904 | 3.8622 | 36.6934 | 0 | 0.0608 | 34 | 0 | 97.0029 | 97.0029 | 280.994 | 15.18 | 0.04223 | 0.083 | 0.0946 | 0 | 0 | 0.88407 | 0.2448 | 45.9679 | 0 | 247.9653 | 0 | 0 | 0 | 0 | 25.1185 | 58.1344 | 0 | 0 | -280.0994 | 1.1713 | 13.936 | 0 | -1 | -4.2 | 22.1952 | 0 | 0 | 2.5788 | 2.5788 | 2.5788 | 2.5788 | 2.9986 | 52.65 | 0 | 0 | 12.7586 | 18.3866 | 0 | 78.3093 | 78.3093 | 42.9462 | 1153.786 | 30.4753 | 55.2245 | 0 | 0.6146 | 0 | 14.755 | 3.422 | 0 | 1147.9 | 281.183 | -6.97 | 8.6859 | 10.005 | -1.77 | 14.8692 | 1.2538 | 48.9974 | 2025-02-19 | 2025_02_19 Hr 02 | 75.663 | -4.8e-05 | -1147.9 | -280.0994 | 312.1741 | 962.9505 | 129.5962 | 23.2785 | 0 | 140.8287 | 51.1361 | 120.2094 | 22.2189 | 194.0058 | 280.994 | 15.18 | 0 | 45.9679 | 247.9653 | 0 | 156.6186 | 0
2025_02_19 Hr 03 | 0 | 0 | 0 | 3.6061 | 3.5555 | 3.639 | 3.7656 | 3.7904 | 3.8622 | 36.6934 | 0 | 0.0608 | 47 | 0 | 97.0029 | 97.0029 | 280.994 | 15.18 | 0.04223 | 0.083 | 0.0946 | 0 | 0 | 0.88407 | 0.2448 | 45.9679 | 0 | 247.9653 | 0 | 0 | 0 | 0 | 24.7083 | 57.1848 | 0 | 0 | -310.6534 | 1.1713 | 13.936 | 0 | -1 | -4.2 | 22.1952 | 0 | 0 | 0.36122 | 0.36122 | 0.36122 | 0.36122 | 0.42002 | 50.6493 | 0 | 0 | 12.7586 | 18.3866 | 0 | 78.3093 | 78.3093 | 59.8644 | 1140.978 | 29.9775 | 54.3225 | 0 | 0.6146 | 0 | 14.755 | 3.422 | 0 | 1130.792 | 307.4373 | -6.97 | 8.6859 | 10.005 | -1.77 | 14.6263 | 1.2333 | 48.7241 | 2025-02-19 | 2025_02_19 Hr 03 | 78.4524 | -0.000361 | -1130.792 | -310.6534 | 297.7023 | 962.9505 | 157.5137 | 23.2785 | 0 | 139.4689 | 39.6871 | 118.5463 | 22.2189 | 194.0058 | 280.994 | 15.18 | 0 | 45.9679 | 247.9653 | 0 | 156.6186 | 0
2025_02_19 Hr 04 | 0 | 0 | 0 | 3.6061 | 3.5555 | 3.639 | 3.7656 | 3.7904 | 3.8622 | 36.6934 | 0 | 0.0608 | 52 | 0 | 97.0029 | 97.0029 | 280.994 | 15.18 | 0.04223 | 0.083 | 0.0946 | 0 | 0 | 0.88407 | 0.2448 | 45.9679 | 4.2361 | 247.9653 | 0 | 0 | 0 | 0 | 25.2448 | 58.4265 | 0 | 0 | -349.7757 | 1.1713 | 13.936 | 0 | -1 | -4.2 | 22.1952 | 0 | 0 | 3.2611 | 3.2611 | 3.2611 | 3.2611 | 3.792 | 47.7009 | 0 | 0 | 12.7586 | 18.3866 | 0 | 78.3093 | 78.3093 | 76.7826 | 1161.964 | 30.6284 | 55.502 | 0 | 0.6146 | 0 | 14.755 | 3.422 | 0 | 1133.8 | 328.582 | -6.97 | 8.6859 | 10.005 | -1.77 | 14.9439 | 1.2601 | 49.3576 | 2025-02-19 | 2025_02_19 Hr 04 | 77.7292 | -4.1e-05 | -1133.8 | -349.7757 | 316.627 | 967.1866 | 176.4835 | 23.2785 | 0 | 141.2471 | 54.6588 | 120.7211 | 22.2189 | 194.0058 | 280.994 | 15.18 | 4.2361 | 45.9679 | 247.9653 | 0 | 156.6186 | 0
2025_02_19 Hr 05 | 0 | 0 | 0 | 3.6061 | 3.5555 | 3.639 | 3.7656 | 3.7904 | 3.8622 | 36.6934 | 0 | 0.0608 | 53 | 0 | 97.0029 | 97.0029 | 280.994 | 15.18 | 0.04223 | 0.083 | 0.0946 | 0 | 0 | 0.88407 | 0.2448 | 45.9679 | 7.2612 | 247.9653 | 0 | 0 | 0 | 0 | 25.6526 | 59.3704 | 0 | 0 | -320.8985 | 1.1713 | 13.936 | 0 | -1 | -4.2 | 22.1952 | 0 | 0 | 5.4656 | 5.4656 | 5.4656 | 5.4656 | 6.3554 | 56.6514 | 0 | 0 | 12.7586 | 18.3866 | 0 | 78.3093 | 78.3093 | 81.8436 | 1177.722 | 31.1232 | 56.3987 | 0 | 0.6146 | 0 | 14.755 | 3.422 | 0 | 1195.1 | 345.2467 | -6.97 | 8.6859 | 10.005 | -1.77 | 15.1853 | 1.2804 | 51.3974 | 2025-02-19 | 2025_02_19 Hr 05 | 82.7634 | -5.6e-05 | -1195.1 | -320.8985 | 331.0132 | 970.2117 | 191.495 | 23.2785 | 0 | 142.5989 | 66.04 | 122.3743 | 22.2189 | 194.0058 | 280.994 | 15.18 | 7.2612 | 45.9679 | 247.9653 | 0 | 156.6186 | 0
2025_02_19 Hr 06 | 0 | 0 | 0 | 3.6061 | 3.5555 | 3.639 | 3.7656 | 3.7904 | 3.8622 | 63.4942 | 0 | 0.0608 | 55 | 0 | 97.0029 | 97.0029 | 280.994 | 15.18 | 0.04223 | 0.083 | 0.0946 | 0 | 0 | 0.88407 | 0.2448 | 45.9679 | 7.2612 | 247.9653 | 0 | 25.57 | 0 | 0 | 28.0147 | 64.8372 | 0 | 0 | -335.9411 | 1.1713 | 13.936 | 0 | -1 | -4.2 | 22.1952 | 0 | 0 | 18.2331 | 18.2331 | 18.2331 | 18.2331 | 21.2013 | 56.6514 | 0 | 0 | 12.7586 | 18.3866 | 0 | 78.3093 | 78.3093 | 75.7704 | 1303.838 | 33.989 | 61.5919 | 0 | 0.6146 | 0 | 14.755 | 3.422 | 0 | 1311.675 | 350.7486 | -6.97 | 8.6859 | 10.005 | -1.77 | 16.5836 | 1.3984 | 56.1969 | 2025-02-19 | 2025_02_19 Hr 06 | 102.0828 | -3.6e-05 | -1311.675 | -335.9411 | 441.1341 | 995.7817 | 187.4218 | 23.2785 | 0 | 150.4277 | 158.7569 | 131.9494 | 22.2189 | 194.0058 | 280.994 | 15.18 | 7.2612 | 45.9679 | 247.9653 | 25.57 | 156.6186 | 0
2025_02_19 Hr 07 | 0 | 0 | 0 | 3.6061 | 3.5555 | 3.639 | 3.7656 | 3.7904 | 3.8622 | 119.4033 | -14.2 | 0.0608 | 58 | 0 | 97.0029 | 97.0029 | 279.0815 | 15.16 | 0.04223 | 0.083 | 0.0946 | 0 | 0 | 0.88407 | 0.2448 | 45.9679 | 7.2612 | 246.0051 | 0 | 25.57 | 0 | 0 | 30.6778 | 71.0007 | 0 | 0 | -356.2486 | 1.1713 | 13.936 | 0 | -1 | -4.2 | 22.1952 | 0 | 0 | 32.6278 | 32.6278 | 32.6278 | 32.6278 | 37.9393 | 59.5998 | 0 | 0 | 12.7586 | 18.3866 | 0 | 77.4994 | 77.4994 | 82.7112 | 1437.377 | 37.2201 | 67.4468 | 0 | 0.6146 | 0 | 14.755 | 3.422 | 0 | 1434.392 | 374.4332 | -21.17 | 8.6859 | 10.005 | -1.77 | 18.16 | 1.5313 | 61.3082 | 2025-02-19 | 2025_02_19 Hr 07 | 96.9243 | -0.000371 | -1434.392 | -356.2486 | 576.7816 | 990.2691 | 200.311 | 23.2785 | 0 | 159.2543 | 288.9826 | 128.5448 | 22.2189 | 194.0058 | 279.0815 | 15.16 | 7.2612 | 45.9679 | 246.0051 | 25.57 | 154.9987 | 0
2025_02_19 Hr 08 | 2.0713 | 0 | 0 | 3.6061 | 3.5555 | 3.639 | 3.7656 | 3.7904 | 3.8622 | 132.9092 | -14.2 | 0.0608 | 62 | 0 | 97.0029 | 97.0029 | 279.0815 | 15.16 | 0.04223 | 0.083 | 0.0946 | 0 | 0 | 0.88407 | 0.2448 | 43.363 | 7.2612 | 246.0051 | 0 | 25.57 | 0 | 0 | 31.3211 | 72.4896 | 0 | 0 | -304.0429 | 1.1713 | 13.936 | 0 | -1 | -4.2 | 22.1952 | 0 | 0 | 36.1051 | 36.1051 | 36.1051 | 36.1051 | 41.9826 | 61.6005 | 0 | 0 | 12.7586 | 18.3866 | 0 | 76.2936 | 76.2936 | 85.7478 | 1465.951 | 38.0006 | 68.8612 | 0 | 0.6146 | -2.0713 | 14.755 | 3.422 | 0 | 1526.817 | 388.1496 | -23.2413 | 8.6859 | 10.005 | -1.77 | 18.5409 | 1.5634 | 64.2696 | 2025-02-19 | 2025_02_19 Hr 08 | 96.0235 | -0.00033 | -1526.817 | -304.0429 | 612.9801 | 985.2527 | 209.3483 | 23.2785 | 0 | 161.3865 | 320.441 | 131.1526 | 22.2189 | 194.0058 | 279.0815 | 15.16 | 7.2612 | 43.363 | 246.0051 | 25.57 | 152.5872 | 0
2025_02_19 Hr 09 | 10.3696 | 0 | 0 | 3.6061 | 3.5555 | 3.639 | 3.7656 | 3.7904 | 3.8622 | 123.9392 | -14.2 | 0.0608 | 66 | 0 | 97.0029 | 97.0029 | 279.0815 | 15.16 | 0.04223 | 0.083 | 0.0946 | 0 | 0 | 0.88407 | 0.2448 | 29.6733 | 0 | 246.0051 | 0 | 25.57 | 0 | 0 | 30.8939 | 71.5007 | 0 | 0 | -255.9028 | 1.1713 | 13.936 | 0 | -1 | -4.2 | 22.1952 | 0 | 0 | 33.7956 | 33.7956 | 33.7956 | 33.7956 | 39.2972 | 68.5503 | 0 | 0 | 12.7586 | 18.3866 | 0 | 76.7822 | 76.7822 | 85.7478 | 1423.668 | 37.4822 | 67.9218 | 0 | 0.6146 | -10.3696 | 14.755 | 3.422 | 0 | 1541.892 | 405.6657 | -31.5396 | 8.6859 | 10.005 | -1.77 | 18.2879 | 1.5421 | 64.2313 | 2025-02-19 | 2025_02_19 Hr 09 | 96.1691 | -0.000376 | -1541.892 | -255.9028 | 588.9388 | 965.279 | 220.2981 | 23.2785 | 0 | 159.9704 | 299.5478 | 129.4206 | 22.2189 | 194.0058 | 279.0815 | 15.16 | 0 | 29.6733 | 246.0051 | 25.57 | 153.5644 | 0
2025_02_19 Hr 10 | 12.4408 | 0.000105 | 0.002961 | 3.6061 | 3.5555 | 3.639 | 3.7656 | 3.7904 | 3.8622 | 105.4897 | -14.2 | 0.0608 | 46 | 0 | 97.0029 | 97.0029 | 279.0815 | 15.16 | 0.04223 | 0.083 | 0.0946 | 0 | 0 | 0.88407 | 0.2448 | 44.2443 | 0 | 246.0051 | 0 | 25.57 | 0 | 0 | 30.0151 | 69.4668 | 0 | 0 | -199.4225 | 1.1713 | 13.936 | 0 | -1 | -4.2 | 22.1952 | 0 | 0 | 29.0455 | 29.0455 | 29.0455 | 29.0455 | 33.7739 | 70.551 | 0 | 0 | 12.7586 | 18.3866 | 0 | 77.4994 | 77.4994 | 83.7234 | 1393.791 | 36.416 | 65.9898 | 0 | 0.6146 | -12.4408 | 14.755 | 3.422 | 0 | 1544.908 | 384.151 | -33.6108 | 8.6859 | 10.005 | -1.77 | 17.7677 | 1.4982 | 63.6072 | 2025-02-19 | 2025_02_19 Hr 10 | 89.1813 | 0.000275 | -1544.908 | -199.4225 | 539.4905 | 981.2843 | 200.2775 | 23.2785 | 0 | 157.0577 | 256.5746 | 125.8583 | 22.2189 | 194.0058 | 279.0815 | 15.16 | 0 | 44.2443 | 246.0051 | 25.57 | 154.9987 | 0
2025_02_19 Hr 11 | 14.5104 | 0.00036 | 0.010152 | 3.6061 | 3.5555 | 3.639 | 3.7656 | 3.7904 | 3.8622 | 93.9206 | -14.2 | 0.0608 | 39 | 0 | 97.0029 | 97.0029 | 279.0815 | 15.16 | 0.04223 | 0.083 | 0.0946 | 0 | 0 | 0.88407 | 0.2448 | 45.9679 | 0 | 246.0051 | 0 | 25.57 | 0 | 0 | 29.464 | 68.1914 | 0 | 0 | -189.3538 | 1.1713 | 13.936 | 0 | -1 | -4.2 | 22.1952 | 0 | 0 | 26.0669 | 26.0669 | 26.0669 | 26.0669 | 30.3103 | 70.551 | 0 | 0 | 12.7586 | 18.3866 | 0 | 77.4994 | 77.4994 | 80.8314 | 1366.748 | 35.7474 | 64.7782 | 0 | 0.6146 | -14.5104 | 14.755 | 3.422 | 0 | 1515.808 | 374.095 | -35.6804 | 8.6859 | 10.005 | -1.77 | 17.4415 | 1.4707 | 62.326 | 2025-02-19 | 2025_02_19 Hr 11 | 79.4003 | 0.000335 | -1515.808 | -189.3538 | 508.4828 | 983.0079 | 190.3929 | 23.2785 | 0 | 155.2312 | 229.6272 | 123.6244 | 22.2189 | 194.0058 | 279.0815 | 15.16 | 0 | 45.9679 | 246.0051 | 25.57 | 154.9987 | 0
2025_02_19 Hr 12 | 13.469 | 0.00096 | 0.027072 | 3.6061 | 3.5555 | 3.639 | 3.7656 | 3.7904 | 3.8622 | 86.9383 | -14.2 | 0.0608 | 35 | 0 | 97.0029 | 97.0029 | 279.0815 | 15.16 | 0.04223 | 0.083 | 0.0946 | 0 | 0 | 0.88407 | 0.2448 | 45.9026 | 0 | 246.0051 | 0 | 25.57 | 0 | 0 | 29.1314 | 67.4217 | 0 | 0 | -157.488 | 1.1713 | 13.936 | 0 | -1 | -4.2 | 22.1952 | 0 | 0 | 24.2692 | 24.2692 | 24.2692 | 24.2692 | 28.22 | 68.5503 | 0 | 0 | 12.7586 | 18.3866 | 0 | 77.4994 | 77.4994 | 82.7112 | 1349.334 | 35.3439 | 64.047 | 0 | 0.6146 | -13.469 | 14.755 | 3.422 | 0 | 1524.792 | 367.5851 | -34.639 | 8.6859 | 10.005 | -1.77 | 17.2446 | 1.4541 | 62.2614 | 2025-02-19 | 2025_02_19 Hr 12 | 76.8891 | -0.000417 | -1524.792 | -157.488 | 489.769 | 982.9426 | 186.2895 | 23.2785 | 0 | 154.1289 | 213.3639 | 122.2762 | 22.2189 | 194.0058 | 279.0815 | 15.16 | 0 | 45.9026 | 246.0051 | 25.57 | 154.9987 | 0
2025_02_19 Hr 13 | 15.0212 | 0.00087 | 0.024534 | 3.6061 | 3.5555 | 3.639 | 3.7656 | 3.7904 | 3.8622 | 82.1985 | -14.2 | 0.0608 | 9 | 0 | 97.0029 | 97.0029 | 279.0815 | 15.16 | 0.04223 | 0.083 | 0.0946 | 0 | 0 | 0.88407 | 0.2448 | 45.9679 | 4.2357 | 246.0051 | 0 | 25.57 | 0 | 0 | 28.9056 | 66.8992 | 0 | 0 | -134.2964 | 1.1713 | 13.936 | 0 | -1 | -4.2 | 22.1952 | 0 | 0 | 23.0489 | 23.0489 | 23.0489 | 23.0489 | 26.801 | 62.5482 | 0 | 0 | 12.7586 | 18.3866 | 0 | 77.4994 | 77.4994 | 81.8436 | 1341.844 | 35.07 | 63.5506 | 0 | 0.6146 | -15.0212 | 14.755 | 3.422 | 0 | 1506.708 | 335.3523 | -36.1912 | 8.6859 | 10.005 | -1.77 | 17.111 | 1.4428 | 61.2424 | 2025-02-19 | 2025_02_19 Hr 13 | 104.1256 | 0.000263 | -1506.708 | -134.2964 | 477.0654 | 987.2436 | 153.4172 | 23.2785 | 0 | 153.3806 | 202.3238 | 121.361 | 22.2189 | 194.0058 | 279.0815 | 15.16 | 4.2357 | 45.9679 | 246.0051 | 25.57 | 154.9987 | 0
2025_02_19 Hr 14 | 12.9483 | 0.00045 | 0.01269 | 3.6061 | 3.5555 | 3.639 | 3.7656 | 3.7904 | 3.8622 | 73.9421 | -14.2 | 0.0608 | 8 | 0 | 97.0029 | 97.0029 | 279.0815 | 15.16 | 0.04223 | 0.083 | 0.0946 | 0 | 0 | 0.88407 | 0.2448 | 45.9679 | 7.2612 | 246.0051 | 0 | 25.57 | 0 | 0 | 28.5124 | 65.989 | 0 | 0 | -127.094 | 1.1713 | 13.936 | 0 | -1 | -4.2 | 22.1952 | 0 | 0 | 20.9231 | 20.9231 | 20.9231 | 20.9231 | 24.3292 | 64.5489 | 0 | 0 | 12.7586 | 18.3866 | 0 | 77.4994 | 77.4994 | 85.7478 | 1324.323 | 34.5928 | 62.686 | 0 | 0.6146 | -12.9483 | 14.755 | 3.422 | 0 | 1499.7 | 336.5896 | -34.1183 | 8.6859 | 10.005 | -1.77 | 16.8782 | 1.4232 | 60.871 | 2025-02-19 | 2025_02_19 Hr 14 | 108.4293 | 1.3e-05 | -1499.7 | -127.094 | 454.9366 | 990.2691 | 158.3098 | 23.2785 | 0 | 152.0771 | 183.0926 | 119.7668 | 22.2189 | 194.0058 | 279.0815 | 15.16 | 7.2612 | 45.9679 | 246.0051 | 25.57 | 154.9987 | 0
2025_02_19 Hr 15 | 11.3994 | 0.000465 | 0.013113 | 3.6061 | 3.5555 | 3.639 | 3.7656 | 3.7904 | 3.8622 | 65.9405 | -14.2 | 0.0608 | 12 | 0 | 97.0029 | 97.0029 | 279.0815 | 15.16 | 0.04223 | 0.083 | 0.0946 | 0 | 0 | 0.88407 | 0.2448 | 44.9887 | 7.2612 | 246.0051 | 0 | 23.4392 | 0 | 0 | 28.1312 | 65.1069 | 0 | 0 | -111.2485 | 1.1713 | 13.936 | 0 | -1 | -4.2 | 22.1952 | 0 | 0 | 18.863 | 18.863 | 18.863 | 18.863 | 21.9337 | 59.5998 | 0 | 0 | 12.7586 | 18.3866 | 0 | 72.7525 | 72.7525 | 90.8088 | 1291.819 | 34.1304 | 61.848 | 0 | 0.6146 | -11.3994 | 14.755 | 3.422 | 0 | 1485.608 | 337.6076 | -32.5694 | 8.6859 | 10.005 | -1.77 | 16.6526 | 1.4042 | 60.1062 | 2025-02-19 | 2025_02_19 Hr 15 | 91.2602 | 0.000265 | -1485.608 | -111.2485 | 433.4907 | 977.6653 | 162.4222 | 23.2785 | 0 | 150.8139 | 164.455 | 118.2218 | 22.2188 | 194.0058 | 279.0815 | 15.16 | 7.2612 | 44.9887 | 246.0051 | 23.4392 | 145.505 | 0
2025_02_19 Hr 16 | 7.2618 | 0.001035 | 0.029187 | 3.6061 | 3.5555 | 3.639 | 3.7656 | 3.7904 | 3.8622 | 67.5714 | -14.2 | 0.0608 | 7 | 0 | 97.0029 | 97.0029 | 279.0815 | 15.16 | 0.04223 | 0.083 | 0.0946 | 0 | 0 | 0.88407 | 0.2448 | 44.9896 | 7.2612 | 246.0051 | 0 | 25.57 | 0 | 0 | 28.2089 | 65.2867 | 0 | 0 | -126.9085 | 1.1713 | 13.936 | 0 | -1 | -4.2 | 22.1952 | 0 | 0 | 19.2829 | 19.2829 | 19.2829 | 19.2829 | 22.422 | 59.5998 | 0 | 0 | 12.7586 | 18.3866 | 0 | 74.3707 | 74.3707 | 94.713 | 1301.259 | 34.2247 | 62.0188 | 0 | 0.6146 | -7.2618 | 14.755 | 3.422 | 0 | 1478.608 | 332.6898 | -28.4318 | 8.6859 | 10.005 | -1.77 | 16.6986 | 1.408 | 60.036 | 2025-02-19 | 2025_02_19 Hr 16 | 94.9269 | 0.000311 | -1478.608 | -126.9085 | 437.8619 | 983.0334 | 161.343 | 23.2785 | 0 | 151.0714 | 168.2538 | 118.5367 | 22.2188 | 194.0058 | 279.0815 | 15.16 | 7.2612 | 44.9896 | 246.0051 | 25.57 | 148.7414 | 0
2025_02_19 Hr 17 | 5.1707 | 0.001875 | 0.052875 | 3.6061 | 3.5555 | 3.639 | 3.7656 | 3.7904 | 3.8622 | 78.478 | -14.2 | 0.0608 | 7 | 0 | 97.0029 | 97.0029 | 279.0815 | 15.16 | 0.04223 | 0.083 | 0.0946 | 0 | 0 | 0.88407 | 0.2448 | 45.9679 | 7.2612 | 246.0051 | 0 | 25.57 | 0 | 0 | 28.7284 | 66.489 | 0 | 0 | -144.2451 | 1.1713 | 13.936 | 0 | -1 | -4.2 | 22.1952 | 0 | 0 | 22.091 | 22.091 | 22.091 | 22.091 | 25.6872 | 62.5482 | 0 | 0 | 12.7586 | 18.3866 | 0 | 77.4994 | 77.4994 | 93.7008 | 1335.644 | 34.855 | 63.161 | 0 | 0.6146 | -5.1707 | 14.755 | 3.422 | 0 | 1499.7 | 334.6416 | -26.3407 | 8.6859 | 10.005 | -1.77 | 17.0061 | 1.434 | 61.0966 | 2025-02-19 | 2025_02_19 Hr 17 | 89.6881 | 7e-06 | -1499.7 | -144.2451 | 467.0938 | 990.2691 | 163.3038 | 23.2785 | 0 | 152.7932 | 193.6579 | 120.6426 | 22.2189 | 194.0058 | 279.0815 | 15.16 | 7.2612 | 45.9679 | 246.0051 | 25.57 | 154.9987 | 0
2025_02_19 Hr 18 | 0 | 0.00015 | 0.00423 | 3.6061 | 3.5555 | 3.639 | 3.7656 | 3.7904 | 3.8622 | 119.1994 | -14.2 | 0.0608 | 19 | 0 | 97.0029 | 97.0029 | 279.0815 | 15.16 | 0.04223 | 0.083 | 0.0946 | 0 | 0 | 0.88407 | 0.2448 | 45.9679 | 7.2612 | 246.0051 | 0 | 25.57 | 0 | 0 | 30.6681 | 70.9782 | 0 | 0 | -178.0031 | 1.1713 | 13.936 | 0 | -1 | -4.2 | 22.1952 | 0 | 0 | 32.5753 | 32.5753 | 32.5753 | 32.5753 | 37.8783 | 60.5475 | 0 | 0 | 12.7586 | 18.3866 | 0 | 77.4994 | 77.4994 | 86.76 | 1436.874 | 37.2083 | 67.4255 | 0 | 0.6146 | 0 | 14.755 | 3.422 | 0 | 1578.092 | 340.3905 | -21.17 | 8.6859 | 10.005 | -1.77 | 18.1543 | 1.5308 | 64.6352 | 2025-02-19 | 2025_02_19 Hr 18 | 141.4958 | -0.000403 | -1578.092 | -178.0031 | 576.2352 | 990.2691 | 166.3119 | 23.2785 | 0 | 159.2221 | 288.5077 | 128.5054 | 22.2189 | 194.0058 | 279.0815 | 15.16 | 7.2612 | 45.9679 | 246.0051 | 25.57 | 154.9987 | 0
2025_02_19 Hr 19 | 0 | 0 | 0 | 3.6061 | 3.5555 | 3.639 | 3.7656 | 3.7904 | 3.8622 | 129.8003 | -14.2 | 0.0608 | 25 | 0 | 97.0029 | 97.0029 | 279.0815 | 15.16 | 0.04223 | 0.083 | 0.0946 | 0 | 0 | 0.88407 | 0.2448 | 45.9679 | 7.2612 | 246.0051 | 0 | 25.57 | 0 | 0 | 31.173 | 72.1469 | 0 | 0 | -175.3271 | 1.1713 | 13.936 | 0 | -1 | -4.2 | 22.1952 | 0 | 0 | 35.3046 | 35.3046 | 35.3046 | 35.3046 | 41.0519 | 61.6005 | 0 | 0 | 12.7586 | 18.3866 | 0 | 77.4994 | 77.4994 | 80.8314 | 1463.235 | 37.8209 | 68.5356 | 0 | 0.6146 | 0 | 14.755 | 3.422 | 0 | 1610.3 | 343.5616 | -21.17 | 8.6859 | 10.005 | -1.77 | 18.4532 | 1.556 | 65.8714 | 2025-02-19 | 2025_02_19 Hr 19 | 142.6695 | 1e-06 | -1610.3 | -175.3271 | 604.6476 | 990.2691 | 167.4319 | 23.2785 | 0 | 160.8957 | 313.1996 | 130.5523 | 22.2189 | 194.0058 | 279.0815 | 15.16 | 7.2612 | 45.9679 | 246.0051 | 25.57 | 154.9987 | 0
2025_02_19 Hr 20 | 0 | 0 | 0 | 3.6061 | 3.5555 | 3.639 | 3.7656 | 3.7904 | 3.8622 | 123.2257 | -14.2 | 0.0608 | 44 | 0 | 97.0029 | 97.0029 | 279.0815 | 15.16 | 0.04223 | 0.083 | 0.0946 | 0 | 0 | 0.88407 | 0.2448 | 45.9679 | 7.2612 | 246.0051 | 0 | 25.57 | 0 | 0 | 30.8599 | 71.4221 | 0 | 0 | -207.8613 | 1.1713 | 13.936 | 0 | -1 | -4.2 | 22.1952 | 0 | 0 | 33.6119 | 33.6119 | 33.6119 | 33.6119 | 39.0836 | 60.5475 | 0 | 0 | 12.7586 | 18.3866 | 0 | 77.4994 | 77.4994 | 80.8314 | 1446.884 | 37.441 | 67.8471 | 0 | 0.6146 | 0 | 14.755 | 3.422 | 0 | 1578.092 | 360.2391 | -21.17 | 8.6859 | 10.005 | -1.77 | 18.2678 | 1.5404 | 65.0281 | 2025-02-19 | 2025_02_19 Hr 20 | 150.6581 | -0.00035 | -1578.092 | -207.8613 | 587.0265 | 990.2691 | 185.3789 | 23.2785 | 0 | 159.8577 | 297.8859 | 129.2828 | 22.2189 | 194.0058 | 279.0815 | 15.16 | 7.2612 | 45.9679 | 246.0051 | 25.57 | 154.9987 | 0
2025_02_19 Hr 21 | 0 | 0 | 0 | 3.6061 | 3.5555 | 3.639 | 3.7656 | 3.7904 | 3.8622 | 102.6866 | -14.2 | 0.0608 | 55 | 0 | 97.0029 | 97.0029 | 279.0815 | 15.16 | 0.04223 | 0.083 | 0.0946 | 0 | 0 | 0.88407 | 0.2448 | 45.9679 | 7.2612 | 246.0051 | 0 | 25.57 | 0 | 0 | 29.8815 | 69.1578 | 0 | 0 | -183.8327 | 1.1713 | 13.936 | 0 | -1 | -4.2 | 22.1952 | 0 | 0 | 28.3238 | 28.3238 | 28.3238 | 28.3238 | 32.9347 | 60.5475 | 0 | 0 | 12.7586 | 18.3866 | 0 | 77.4994 | 77.4994 | 86.76 | 1395.801 | 36.254 | 65.6962 | 0 | 0.6146 | 0 | 14.755 | 3.422 | 0 | 1564 | 373.2019 | -21.17 | 8.6859 | 10.005 | -1.77 | 17.6887 | 1.4915 | 64.1557 | 2025-02-19 | 2025_02_19 Hr 21 | 144.926 | 2.7e-05 | -1564 | -183.8327 | 531.9776 | 990.2691 | 202.3075 | 23.2785 | 0 | 156.6151 | 250.0455 | 125.317 | 22.2189 | 194.0058 | 279.0815 | 15.16 | 7.2612 | 45.9679 | 246.0051 | 25.57 | 154.9987 | 0
2025_02_19 Hr 22 | 0 | 0 | 0 | 3.6061 | 3.5555 | 3.639 | 3.7656 | 3.7904 | 3.8622 | 80.2618 | -14.2 | 0.0608 | 57 | 0 | 97.0029 | 97.0029 | 279.0815 | 15.16 | 0.04223 | 0.083 | 0.0946 | 0 | 0 | 0.88407 | 0.2448 | 45.9679 | 7.2612 | 246.0051 | 0 | 25.57 | 0 | 0 | 28.8134 | 66.6857 | 0 | 0 | -187.0273 | 1.1713 | 13.936 | 0 | -1 | -4.2 | 22.1952 | 0 | 0 | 22.5502 | 22.5502 | 22.5502 | 22.5502 | 26.2212 | 64.5489 | 0 | 0 | 12.7586 | 18.3866 | 0 | 77.4994 | 77.4994 | 85.7478 | 1340.028 | 34.9581 | 63.3478 | 0 | 0.6146 | 0 | 14.755 | 3.422 | 0 | 1505.692 | 373.8611 | -21.17 | 8.6859 | 10.005 | -1.77 | 17.0564 | 1.4382 | 61.8961 | 2025-02-19 | 2025_02_19 Hr 22 | 110.6787 | -0.00033 | -1505.692 | -187.0273 | 471.8747 | 990.2691 | 207.2967 | 23.2785 | 0 | 153.0749 | 197.8127 | 120.9871 | 22.2189 | 194.0058 | 279.0815 | 15.16 | 7.2612 | 45.9679 | 246.0051 | 25.57 | 154.9987 | 0
2025_02_19 Hr 23 | 0 | 0 | 0 | 3.6061 | 3.5555 | 3.639 | 3.7656 | 3.7904 | 3.8622 | 40.5597 | 0 | 0.0608 | 57 | 0 | 97.0029 | 97.0029 | 280.994 | 15.18 | 0.04223 | 0.083 | 0.0946 | 0 | 0 | 0.88407 | 0.2448 | 45.9679 | 7.2612 | 247.9653 | 0 | 0 | 0 | 0 | 26.9223 | 62.3089 | 0 | 0 | -147.0618 | 1.1713 | 13.936 | 0 | -1 | -4.2 | 22.1952 | 0 | 0 | 12.3283 | 12.3283 | 12.3283 | 12.3283 | 14.3353 | 68.5503 | 0 | 0 | 12.7586 | 18.3866 | 0 | 78.3093 | 78.3093 | 85.7478 | 1221.227 | 32.6636 | 59.1901 | 0 | 0.6146 | 0 | 14.755 | 3.422 | 0 | 1437.392 | 370.1966 | -6.97 | 8.6859 | 10.005 | -1.77 | 15.9369 | 1.3438 | 58.6742 | 2025-02-19 | 2025_02_19 Hr 23 | 130.381 | -0.000375 | -1437.392 | -147.0618 | 379.6651 | 970.2117 | 211.2981 | 23.2785 | 0 | 146.807 | 105.3371 | 127.5211 | 22.2189 | 194.0058 | 280.994 | 15.18 | 7.2612 | 45.9679 | 247.9653 | 0 | 156.6186 | 0
2025_02_19 Hr 24 | 0 | 0 | 0 | 3.6061 | 3.5555 | 3.639 | 3.7656 | 3.7904 | 3.8622 | 36.6934 | 0 | 0.0608 | 60 | 0 | 97.0029 | 97.0029 | 280.994 | 15.18 | 0.04223 | 0.083 | 0.0946 | 0 | 0 | 0.88407 | 0.2448 | 45.9679 | 7.2612 | 247.9653 | 0 | 0 | 0 | 0 | 26.2013 | 60.6402 | 0 | 0 | -178.151 | 1.1713 | 13.936 | 0 | -1 | -4.2 | 22.1952 | 0 | 0 | 8.4311 | 8.4311 | 8.4311 | 8.4311 | 9.8036 | 65.6019 | 0 | 0 | 12.7586 | 18.3866 | 0 | 78.3093 | 78.3093 | 88.7844 | 1194.851 | 31.7889 | 57.6049 | 0 | 0.6146 | 0 | 14.755 | 3.422 | 0 | 1380.092 | 370.3621 | -6.97 | 8.6859 | 10.005 | -1.77 | 15.5101 | 1.3078 | 56.8214 | 2025-02-19 | 2025_02_19 Hr 24 | 127.6667 | -0.000403 | -1380.092 | -178.151 | 350.3661 | 970.2117 | 214.3863 | 23.2785 | 0 | 144.4173 | 81.3505 | 124.5983 | 22.2189 | 194.0058 | 280.994 | 15.18 | 7.2612 | 45.9679 | 247.9653 | 0 | 156.6186 | 0
2025_02_20 Hr 01 | 0 | 0 | 0 | 3.6061 | 3.5555 | 3.639 | 3.7656 | 3.7904 | 3.8622 | 36.6934 | 0 | 0.0608 | 56 | 0 | 97.0029 | 97.0029 | 280.994 | 15.18 | 0.04223 | 0.083 | 0.0946 | 0 | 0 | 0.88407 | 0.2448 | 45.9679 | 7.2612 | 247.9653 | 0 | 0 | 0 | 0 | 25.4087 | 58.9248 | 0 | 0 | -161.2005 | 1.1713 | 13.9391 | 0 | -1 | -4.2 | 22.3066 | 0 | 0 | 3.5126 | 3.5126 | 3.5126 | 3.5126 | 4.0844 | 61.6005 | 0 | 0 | 12.7957 | 18.2969 | 0 | 78.3093 | 78.3093 | 87.7722 | 1167.101 | 30.5428 | 55.335 | 0 | 0.6146 | 0 | 14.755 | 3.422 | 0 | 1356 | 357.0698 | -6.97 | 8.6859 | 10.005 | -1.77 | 14.8893 | 1.2557 | 55.6474 | 2025-02-20 | 2025_02_20 Hr 01 | 119.9934 | -5.6e-05 | -1356 | -161.2005 | 318.3375 | 970.2117 | 205.3727 | 23.2785 | 0 | 142.0609 | 55.9569 | 120.3197 | 22.2189 | 194.0058 | 280.994 | 15.18 | 7.2612 | 45.9679 | 247.9653 | 0 | 156.6186 | 0
2025_02_20 Hr 02 | 0 | 0 | 0 | 3.6061 | 3.5555 | 3.639 | 3.7656 | 3.7904 | 3.8622 | 36.6934 | 0 | 0.0608 | 51 | 0 | 97.0029 | 97.0029 | 280.994 | 15.18 | 0.04223 | 0.083 | 0.0946 | 0 | 0 | 0.88407 | 0.2448 | 45.9679 | 7.2612 | 247.9653 | 0 | 0 | 0 | 0 | 25.5457 | 59.2426 | 0 | 0 | -163.0952 | 1.1713 | 13.9391 | 0 | -1 | -4.2 | 22.3066 | 0 | 0 | 4.2516 | 4.2516 | 4.2516 | 4.2516 | 4.9438 | 57.5991 | 0 | 0 | 12.7957 | 18.2969 | 0 | 78.3093 | 78.3093 | 85.7478 | 1171.371 | 30.7075 | 55.6334 | 0 | 0.6146 | 0 | 14.755 | 3.422 | 0 | 1347.9 | 346.5941 | -6.97 | 8.6859 | 10.005 | -1.77 | 14.9696 | 1.2625 | 55.3526 | 2025-02-20 | 2025_02_20 Hr 02 | 115.1001 | -6.1e-05 | -1347.9 | -163.0952 | 323.158 | 970.2117 | 194.3469 | 23.2785 | 0 | 142.5156 | 59.7726 | 120.8698 | 22.2189 | 194.0058 | 280.994 | 15.18 | 7.2612 | 45.9679 | 247.9653 | 0 | 156.6186 | 0
2025_02_20 Hr 03 | 0 | 0 | 0 | 3.6061 | 3.5555 | 3.639 | 3.7656 | 3.7904 | 3.8622 | 36.6934 | 0 | 0.0608 | 60 | 0 | 97.0029 | 97.0029 | 280.994 | 15.18 | 0.04223 | 0.083 | 0.0946 | 0 | 0 | 0.88407 | 0.2448 | 45.9679 | 7.2612 | 247.9653 | 0 | 0 | 0 | 0 | 25.8956 | 60.0539 | 0 | 0 | -166.3569 | 1.1713 | 13.9391 | 0 | -1 | -4.2 | 22.3066 | 0 | 0 | 6.1389 | 6.1389 | 6.1389 | 6.1389 | 7.1383 | 56.6514 | 0 | 0 | 12.7957 | 18.2969 | 0 | 78.3093 | 78.3093 | 85.7478 | 1182.276 | 31.128 | 56.3953 | 0 | 0.6146 | 0 | 14.755 | 3.422 | 0 | 1365 | 356.0511 | -6.97 | 8.6859 | 10.005 | -1.77 | 15.1746 | 1.2798 | 56.0705 | 2025-02-20 | 2025_02_20 Hr 03 | 111.4466 | -2e-06 | -1365 | -166.3569 | 335.4675 | 970.2117 | 202.3992 | 23.2785 | 0 | 143.6768 | 69.5162 | 122.2745 | 22.2189 | 194.0058 | 280.994 | 15.18 | 7.2612 | 45.9679 | 247.9653 | 0 | 156.6186 | 0
2025_02_20 Hr 04 | 0 | 0 | 0 | 3.6061 | 3.5555 | 3.639 | 3.7656 | 3.7904 | 3.8622 | 36.6934 | 0 | 0.0608 | 68 | 0 | 97.0029 | 97.0029 | 280.994 | 15.18 | 0.04223 | 0.083 | 0.0946 | 0 | 0 | 0.88407 | 0.2448 | 45.9679 | 7.2612 | 247.9653 | 0 | 0 | 0 | 0 | 25.5996 | 59.3674 | 0 | 0 | -147.829 | 1.1713 | 13.9391 | 0 | -1 | -4.2 | 22.3066 | 0 | 0 | 4.542 | 4.542 | 4.542 | 4.542 | 5.2814 | 56.6514 | 0 | 0 | 12.7957 | 18.2969 | 0 | 78.3093 | 78.3093 | 84.7356 | 1173.049 | 30.7721 | 55.7506 | 0 | 0.6146 | 0 | 14.755 | 3.422 | 0 | 1380.1 | 361.8503 | -6.97 | 8.6859 | 10.005 | -1.77 | 15.0011 | 1.2651 | 56.4228 | 2025-02-20 | 2025_02_20 Hr 04 | 110.1975 | -5e-06 | -1380.1 | -147.829 | 325.0518 | 970.2117 | 209.387 | 23.2785 | 0 | 142.6943 | 61.2716 | 121.0859 | 22.2189 | 194.0058 | 280.994 | 15.18 | 7.2612 | 45.9679 | 247.9653 | 0 | 156.6186 | 0
2025_02_20 Hr 05 | 0 | 0 | 0 | 3.6061 | 3.5555 | 3.639 | 3.7656 | 3.7904 | 3.8622 | 40.3125 | 0 | 0.0608 | 65 | 0 | 97.0029 | 97.0029 | 280.994 | 15.18 | 0.04223 | 0.083 | 0.0946 | 0 | 0 | 0.88407 | 0.2448 | 45.9679 | 7.2612 | 247.9653 | 0 | 0 | 0 | 0 | 26.8668 | 62.3062 | 0 | 0 | -147.8233 | 1.1713 | 13.9391 | 0 | -1 | -4.2 | 22.3066 | 0 | 0 | 11.3784 | 11.3784 | 11.3784 | 11.3784 | 13.2307 | 50.6493 | 0 | 0 | 12.7957 | 18.2969 | 0 | 78.3093 | 78.3093 | 83.7234 | 1216.169 | 32.2955 | 58.5104 | 0 | 0.6146 | 0 | 14.755 | 3.422 | 0 | 1418.3 | 356.9243 | -6.97 | 8.6859 | 10.005 | -1.77 | 15.7437 | 1.3278 | 57.9306 | 2025-02-20 | 2025_02_20 Hr 05 | 116.6122 | -2.1e-05 | -1418.3 | -147.8233 | 373.2604 | 970.2117 | 199.3727 | 23.2785 | 0 | 146.9004 | 100.1857 | 126.1743 | 22.2189 | 194.0058 | 280.994 | 15.18 | 7.2612 | 45.9679 | 247.9653 | 0 | 156.6186 | 0
2025_02_20 Hr 06 | 0 | 0 | 0 | 3.6061 | 3.5555 | 3.639 | 3.7656 | 3.7904 | 3.8622 | 88.8053 | 0 | 0.0608 | 56 | 0 | 97.0029 | 97.0029 | 280.994 | 15.18 | 0.04223 | 0.083 | 0.0946 | 0 | 0 | 0.88407 | 0.2448 | 45.9679 | 7.2612 | 247.9653 | 0 | 25.57 | 0 | 0 | 29.1836 | 67.679 | 0 | 0 | -202.0806 | 1.1713 | 13.9391 | 0 | -1 | -4.2 | 22.3066 | 0 | 0 | 23.8767 | 23.8767 | 23.8767 | 23.8767 | 27.7635 | 54.6507 | 0 | 0 | 12.7957 | 18.2969 | 0 | 78.3093 | 78.3093 | 78.807 | 1362.447 | 35.0804 | 63.5559 | 0 | 0.6146 | 0 | 14.755 | 3.422 | 0 | 1509.708 | 356.3119 | -6.97 | 8.6859 | 10.005 | -1.77 | 17.1013 | 1.4423 | 62.2527 | 2025-02-20 | 2025_02_20 Hr 06 | 124.4922 | 0.000334 | -1509.708 | -202.0806 | 503.271 | 995.7817 | 189.4577 | 23.2785 | 0 | 154.59 | 213.2043 | 135.4767 | 22.2189 | 194.0058 | 280.994 | 15.18 | 7.2612 | 45.9679 | 247.9653 | 25.57 | 156.6186 | 0
2025_02_20 Hr 07 | 0 | 0 | 0 | 3.6061 | 3.5555 | 3.639 | 3.7656 | 3.7904 | 3.8622 | 143.5453 | -14.2 | 0.0608 | 40 | 0 | 97.0029 | 97.0029 | 279.0815 | 15.16 | 0.04223 | 0.083 | 0.0946 | 0 | 0 | 0.88407 | 0.2448 | 45.9679 | 7.2612 | 246.0051 | 0 | 25.57 | 0 | 0 | 31.7989 | 73.744 | 0 | 0 | -206.4227 | 1.1713 | 13.9391 | 0 | -1 | -4.2 | 22.3066 | 0 | 0 | 37.985 | 37.985 | 37.985 | 37.985 | 44.1686 | 55.5984 | 0 | 0 | 12.7957 | 18.2969 | 0 | 77.4994 | 77.4994 | 73.746 | 1493.193 | 38.224 | 69.2514 | 0 | 0.6146 | 0 | 14.755 | 3.422 | 0 | 1612.3 | 346.6995 | -21.17 | 8.6859 | 10.005 | -1.77 | 18.6338 | 1.5715 | 66.3595 | 2025-02-20 | 2025_02_20 Hr 07 | 125.4849 | -0.000113 | -1612.3 | -206.4227 | 635.8306 | 990.2691 | 169.3444 | 23.2785 | 0 | 163.2702 | 340.7828 | 131.7776 | 22.2189 | 194.0058 | 279.0815 | 15.16 | 7.2612 | 45.9679 | 246.0051 | 25.57 | 154.9987 | 0
2025_02_20 Hr 08 | 2.5887 | 0 | 0 | 3.6061 | 3.5555 | 3.639 | 3.7656 | 3.7904 | 3.8622 | 165.257 | -14.2 | 0.0608 | 33 | 0 | 97.0029 | 97.0029 | 279.0815 | 15.16 | 0.04223 | 0.083 | 0.0946 | 0 | 0 | 0.88407 | 0.2448 | 45.9679 | 7.2612 | 246.0051 | 0 | 25.57 | 0 | 0 | 32.8361 | 76.1495 | 0 | 0 | -200.172 | 1.1713 | 13.9391 | 0 | -1 | -4.2 | 22.3066 | 0 | 0 | 43.5808 | 43.5808 | 43.5808 | 43.5808 | 50.6754 | 52.65 | 0 | 0 | 12.7957 | 18.2969 | 0 | 76.2936 | 76.2936 | 70.854 | 1544.826 | 39.4709 | 71.5104 | 0 | 0.6146 | -2.5887 | 14.755 | 3.422 | 0 | 1661.508 | 340.6127 | -23.7587 | 8.6859 | 10.005 | -1.77 | 19.2417 | 1.6228 | 68.2197 | 2025-02-20 | 2025_02_20 Hr 08 | 125.1938 | 0.000329 | -1661.508 | -200.172 | 694.0403 | 987.8575 | 156.504 | 23.2785 | 0 | 166.713 | 391.3846 | 135.9426 | 22.2189 | 194.0058 | 279.0815 | 15.16 | 7.2612 | 45.9679 | 246.0051 | 25.57 | 152.5872 | 0
2025_02_20 Hr 09 | 8.3016 | 3e-05 | 0.000846 | 3.6061 | 3.5555 | 3.639 | 3.7656 | 3.7904 | 3.8622 | 142.2652 | -14.2 | 0.0608 | 41 | 0 | 97.0029 | 97.0029 | 279.0815 | 15.16 | 0.04223 | 0.083 | 0.0946 | 0 | 0 | 0.88407 | 0.2448 | 45.9679 | 7.2612 | 246.0051 | 0 | 25.57 | 0 | 0 | 31.7377 | 73.6021 | 0 | 0 | -110.4369 | 1.1713 | 13.9391 | 0 | -1 | -4.2 | 22.3066 | 0 | 0 | 37.6551 | 37.6551 | 37.6551 | 37.6551 | 43.785 | 48.6486 | 0 | 0 | 12.7957 | 18.2969 | 0 | 76.783 | 76.7822 | 48.8748 | 1488.574 | 38.1505 | 69.1182 | 0 | 0.6146 | -8.3016 | 14.755 | 3.422 | 0 | 1672.6 | 323.9345 | -29.4716 | 8.6859 | 10.005 | -1.77 | 18.598 | 1.5685 | 67.4768 | 2025-02-20 | 2025_02_20 Hr 09 | 120.6354 | 1.3e-05 | -1672.6 | -110.4369 | 632.3985 | 988.8356 | 138.5243 | 23.2785 | 0 | 163.0672 | 337.7993 | 131.5321 | 22.2189 | 194.0058 | 279.0815 | 15.16 | 7.2612 | 45.9679 | 246.0051 | 25.57 | 153.5652 | 0
2025_02_20 Hr 10 | 9.8488 | 0.00081 | 0.022842 | 3.6061 | 3.5555 | 3.639 | 3.7656 | 3.7904 | 3.8622 | 108.5711 | -14.2 | 0.0608 | 18 | 0 | 97.0029 | 97.0029 | 279.0815 | 15.16 | 0.04223 | 0.083 | 0.0946 | 0 | 0 | 0.88407 | 0.2448 | 45.9679 | 0 | 246.0051 | 0 | 25.57 | 0 | 0 | 30.1279 | 69.869 | 0 | 0 | -25.5638 | 1.1713 | 13.9391 | 0 | -1 | -4.2 | 22.3066 | 0 | 0 | 28.971 | 28.971 | 28.971 | 28.971 | 33.6872 | 47.7009 | 0 | 0 | 12.7957 | 18.2969 | 0 | 77.4994 | 77.4994 | 38.8974 | 1398.897 | 36.2155 | 65.6125 | 0 | 0.6146 | -9.8488 | 14.755 | 3.422 | 0 | 1627.408 | 285.0938 | -31.0188 | 8.6859 | 10.005 | -1.77 | 17.6547 | 1.4889 | 64.5762 | 2025-02-20 | 2025_02_20 Hr 10 | 114.0752 | 0.000313 | -1627.408 | -25.5638 | 542.0637 | 983.0079 | 104.622 | 23.2785 | 0 | 157.7243 | 259.271 | 125.0685 | 22.2189 | 194.0058 | 279.0815 | 15.16 | 0 | 45.9679 | 246.0051 | 25.57 | 154.9987 | 0
2025_02_20 Hr 11 | 12.4408 | 0.001965 | 0.055413 | 3.6061 | 3.5555 | 3.639 | 3.7656 | 3.7904 | 3.8622 | 85.5793 | -14.2 | 0.0608 | 11 | 0 | 97.0029 | 97.0029 | 279.0815 | 15.16 | 0.04223 | 0.083 | 0.0946 | 0 | 0 | 0.88407 | 0.2448 | 45.9679 | 0 | 246.0051 | 0 | 25.57 | 0 | 0 | 29.0295 | 67.3216 | 0 | 45.0875 | 0 | 1.1713 | 13.9391 | 0 | -1 | -4.2 | 22.3066 | 0 | 0 | 23.0452 | 23.0452 | 23.0452 | 23.0452 | 26.7967 | 45.7002 | 0 | 0 | 12.7957 | 18.2969 | 0 | 77.4994 | 77.4994 | 45.8382 | 1341.698 | 34.8951 | 63.2203 | 0 | 0.6146 | -12.4408 | 14.755 | 3.422 | 0 | 1634.392 | 281.2165 | -33.6108 | 8.6859 | 10.005 | -1.77 | 17.011 | 1.4346 | 63.9222 | 2025-02-20 | 2025_02_20 Hr 11 | 111.6459 | -0.000377 | -1634.392 | 45.0875 | 480.4219 | 983.0079 | 102.5958 | 23.2785 | 0 | 154.0784 | 205.6856 | 120.6579 | 22.2189 | 194.0058 | 279.0815 | 15.16 | 0 | 45.9679 | 246.0051 | 25.57 | 154.9987 | 0
2025_02_20 Hr 12 | 15.0179 | 0.008175 | 0.23053 | 3.6061 | 3.5555 | 3.639 | 3.7656 | 3.7904 | 3.8622 | 75.0307 | -14.2 | 0.0608 | 10 | 0 | 97.0029 | 97.0029 | 279.0815 | 15.16 | 0.04223 | 0.083 | 0.0946 | 0 | 0 | 0.88407 | 0.2448 | 45.9679 | 0 | 246.0051 | 0 | 25.57 | 0 | 0 | 28.5255 | 66.1529 | 0 | 0.66106 | -0.72782 | 1.1713 | 13.9391 | 0 | -1 | -4.2 | 22.3066 | 0 | 0 | 20.3265 | 20.3265 | 20.3265 | 20.3265 | 23.6354 | 48.6486 | 0 | 0 | 12.7957 | 18.2969 | 0 | 77.4994 | 77.4994 | 58.8522 | 1315.616 | 34.2893 | 62.1227 | 0 | 0.6146 | -15.0179 | 14.755 | 3.422 | 0 | 1576.1 | 296.7386 | -36.1879 | 8.6859 | 10.005 | -1.77 | 16.7157 | 1.4097 | 62.2154 | 2025-02-20 | 2025_02_20 Hr 12 | 110.4449 | -2.13e-05 | -1576.1 | -0.06676 | 452.1408 | 983.0079 | 117.7395 | 23.2785 | 0 | 152.4057 | 181.1008 | 118.6343 | 22.2189 | 194.0058 | 279.0815 | 15.16 | 0 | 45.9679 | 246.0051 | 25.57 | 154.9987 | 0
2025_02_20 Hr 13 | 13.474 | 0.007215 | 0.20346 | 3.6061 | 3.5555 | 3.639 | 3.7656 | 3.7904 | 3.8622 | 58.3373 | -14.2 | 0.0608 | 13 | 0 | 97.0029 | 97.0029 | 279.0815 | 15.16 | 0.04223 | 0.083 | 0.0946 | 0 | 0 | 0.88407 | 0.2448 | 45.9679 | 0 | 246.0051 | 0 | 0 | 0 | 0 | 27.728 | 64.3033 | 0 | 50.1718 | 0 | 1.1713 | 13.9391 | 0 | -1 | -4.2 | 22.3066 | 0 | 0 | 16.024 | 16.024 | 16.024 | 16.024 | 18.6326 | 50.6493 | 0 | 0 | 12.7957 | 18.2969 | 0 | 77.4994 | 77.4994 | 48.8748 | 1248.466 | 33.3306 | 60.3858 | 0 | 0.6146 | -13.474 | 14.755 | 3.422 | 0 | 1551.008 | 287.0147 | -34.644 | 8.6859 | 10.005 | -1.77 | 16.2483 | 1.3703 | 60.5639 | 2025-02-20 | 2025_02_20 Hr 13 | 111.0679 | 0.000343 | -1551.008 | 50.1718 | 407.3854 | 957.4379 | 112.7348 | 23.2785 | 0 | 149.7586 | 142.1948 | 115.432 | 22.2189 | 194.0058 | 279.0815 | 15.16 | 0 | 45.9679 | 246.0051 | 0 | 154.9987 | 0
2025_02_20 Hr 14 | 16.4822 | 0.005265 | 0.14847 | 3.6061 | 3.5555 | 3.639 | 3.7656 | 3.7904 | 3.8622 | 54.0871 | -14.2 | 0.0608 | 16 | 0 | 97.0029 | 97.0029 | 279.0815 | 15.16 | 0.04223 | 0.083 | 0.0946 | 0 | 0 | 0.88407 | 0.2448 | 45.9679 | 7.2612 | 246.0051 | 0 | 0 | 0 | 0 | 27.5249 | 63.8324 | 0 | 56.2561 | 0 | 1.1713 | 13.9391 | 0 | -1 | -4.2 | 22.3066 | 0 | 0 | 14.9286 | 14.9286 | 14.9286 | 14.9286 | 17.3588 | 51.7023 | 0 | 0 | 12.7957 | 18.2969 | 0 | 77.4994 | 77.4994 | 51.9114 | 1245.093 | 33.0865 | 59.9436 | 0 | 0.6146 | -16.4822 | 14.755 | 3.422 | 0 | 1559.992 | 296.2952 | -37.6522 | 8.6859 | 10.005 | -1.77 | 16.1293 | 1.3603 | 60.8384 | 2025-02-20 | 2025_02_20 Hr 14 | 112.2325 | -0.000323 | -1559.992 | 56.2561 | 395.9905 | 964.6991 | 119.7674 | 23.2785 | 0 | 149.0846 | 132.2892 | 114.6167 | 22.2189 | 194.0058 | 279.0815 | 15.16 | 7.2612 | 45.9679 | 246.0051 | 0 | 154.9987 | 0
2025_02_20 Hr 15 | 12.9499 | 0.001725 | 0.048645 | 3.6061 | 3.5555 | 3.639 | 3.7656 | 3.7904 | 3.8622 | 47.0718 | -14.2 | 0.0608 | 21 | 0 | 97.0029 | 97.0029 | 279.0815 | 13.8967 | 0.04223 | 0.083 | 0.0946 | 0 | 0 | 0.88407 | 0.2448 | 45.7068 | 7.2612 | 246.0051 | 0 | 0 | 0 | 0 | 27.1898 | 63.0551 | 0 | 39.3036 | 0 | 1.1713 | 13.9391 | 0 | -1 | -4.2 | 22.3066 | 0 | 0 | 13.1205 | 13.1205 | 13.1205 | 13.1205 | 15.2564 | 55.5984 | 0 | 0 | 12.7957 | 18.2969 | 0 | 72.1877 | 72.1877 | 58.8522 | 1215.382 | 32.6837 | 59.2137 | 0 | 0.6146 | -12.9499 | 14.755 | 3.422 | 0 | 1527.817 | 307.2505 | -34.1199 | 8.6859 | 10.005 | -1.77 | 15.9329 | 1.3437 | 59.7914 | 2025-02-20 | 2025_02_20 Hr 15 | 115.4807 | -0.000345 | -1527.817 | 39.3036 | 377.1822 | 952.5513 | 135.501 | 23.2785 | 0 | 147.9722 | 115.9391 | 113.2709 | 22.2188 | 194.0058 | 279.0815 | 13.8967 | 7.2612 | 45.7068 | 246.0051 | 0 | 144.3754 | 0
2025_02_20 Hr 16 | 11.9184 | 0.000615 | 0.017343 | 3.6061 | 3.5555 | 3.639 | 3.7656 | 3.7904 | 3.8622 | 42.7704 | -14.2 | 0.0608 | 20 | 0 | 97.0029 | 97.0029 | 279.0815 | 13.8967 | 0.04223 | 0.083 | 0.0946 | 0 | 0 | 0.88407 | 0.2448 | 45.3151 | 7.2612 | 246.0051 | 0 | 0 | 0 | 0 | 26.9842 | 62.5786 | 0 | 28.1025 | 0 | 1.1713 | 13.9391 | 0 | -1 | -4.2 | 22.3066 | 0 | 0 | 12.0119 | 12.0119 | 12.0119 | 12.0119 | 13.9673 | 56.6514 | 0 | 0 | 12.7957 | 18.2969 | 0 | 73.1653 | 73.1649 | 60.8766 | 1206.207 | 32.4366 | 58.7662 | 0 | 0.6146 | -11.9184 | 14.755 | 3.422 | 0 | 1508.692 | 307.4702 | -33.0884 | 8.6859 | 10.005 | -1.77 | 15.8125 | 1.3336 | 59.1838 | 2025-02-20 | 2025_02_20 Hr 16 | 105.5723 | -0.000362 | -1508.692 | 28.1025 | 365.6501 | 954.1145 | 137.546 | 23.2785 | 0 | 147.2901 | 105.9142 | 112.4458 | 22.2188 | 194.0058 | 279.0815 | 13.8967 | 7.2612 | 45.3151 | 246.0051 | 0 | 146.3303 | 0
2025_02_20 Hr 17 | 1.5489 | 0.00027 | 0.007614 | 3.6061 | 3.5555 | 3.639 | 3.7656 | 3.7904 | 3.8622 | 59.3102 | -14.2 | 0.0608 | 10 | 0 | 97.0029 | 97.0029 | 279.0815 | 15.16 | 0.04223 | 0.083 | 0.0946 | 0 | 0 | 0.88407 | 0.2448 | 45.9679 | 7.2612 | 246.0051 | 0 | 25.57 | 0 | 0 | 27.7745 | 64.4111 | 0 | 3.7195 | -3.581 | 1.1713 | 13.9391 | 0 | -1 | -4.2 | 22.3066 | 0 | 0 | 16.2748 | 16.2748 | 16.2748 | 16.2748 | 18.9241 | 60.5475 | 0 | 0 | 12.7957 | 18.2969 | 0 | 77.4994 | 77.4994 | 62.7564 | 1283.523 | 33.3865 | 60.4871 | 0 | 0.6146 | -1.5489 | 14.755 | 3.422 | 0 | 1556.992 | 296.0491 | -22.7189 | 8.6859 | 10.005 | -1.77 | 16.2756 | 1.3726 | 61.4584 | 2025-02-20 | 2025_02_20 Hr 17 | 97.8132 | -0.000364 | -1556.992 | 0.13849 | 409.9938 | 990.2691 | 133.3118 | 23.2785 | 0 | 149.9129 | 144.4623 | 115.6186 | 22.2189 | 194.0058 | 279.0815 | 15.16 | 7.2612 | 45.9679 | 246.0051 | 25.57 | 154.9987 | 0
2025_02_20 Hr 18 | 1.5505 | 0 | 0 | 3.6061 | 3.5555 | 3.639 | 3.7656 | 3.7904 | 3.8622 | 97.2544 | -14.2 | 0.0608 | 11 | 0 | 97.0029 | 97.0029 | 279.0815 | 15.16 | 0.04223 | 0.083 | 0.0946 | 0 | 0 | 0.88407 | 0.2448 | 45.9679 | 7.2612 | 246.0051 | 0 | 25.57 | 0 | 0 | 29.5873 | 68.6151 | 0 | 0 | -63.4867 | 1.1713 | 13.9391 | 0 | -1 | -4.2 | 22.3066 | 0 | 0 | 26.0543 | 26.0543 | 26.0543 | 26.0543 | 30.2957 | 60.5475 | 0 | 0 | 12.7957 | 18.2969 | 0 | 77.4994 | 77.4994 | 60.8766 | 1377.966 | 35.5656 | 64.435 | 0 | 0.6146 | -1.5505 | 14.755 | 3.422 | 0 | 1594.208 | 302.4496 | -22.7205 | 8.6859 | 10.005 | -1.77 | 17.3379 | 1.4622 | 63.7646 | 2025-02-20 | 2025_02_20 Hr 18 | 131.2962 | 0.000313 | -1594.208 | -63.4867 | 511.7233 | 990.2691 | 132.4241 | 23.2785 | 0 | 155.9297 | 232.896 | 122.8976 | 22.2189 | 194.0058 | 279.0815 | 15.16 | 7.2612 | 45.9679 | 246.0051 | 25.57 | 154.9987 | 0
2025_02_20 Hr 19 | 0 | 0 | 0 | 3.6061 | 3.5555 | 3.639 | 3.7656 | 3.7904 | 3.8622 | 124.1892 | -14.2 | 0.0608 | 33 | 0 | 97.0029 | 97.0029 | 279.0815 | 15.16 | 0.04223 | 0.083 | 0.0946 | 0 | 0 | 0.88407 | 0.2448 | 45.9679 | 7.2612 | 246.0051 | 0 | 25.57 | 0 | 0 | 30.8741 | 71.5994 | 0 | 0 | -115.5244 | 1.1713 | 13.9391 | 0 | -1 | -4.2 | 22.3066 | 0 | 0 | 32.9963 | 32.9963 | 32.9963 | 32.9963 | 38.3678 | 56.6514 | 0 | 0 | 12.7957 | 18.2969 | 0 | 77.4994 | 77.4994 | 64.7808 | 1445.012 | 37.1124 | 67.2375 | 0 | 0.6146 | 0 | 14.755 | 3.422 | 0 | 1636.392 | 328.0741 | -21.17 | 8.6859 | 10.005 | -1.77 | 18.0919 | 1.5258 | 66.1145 | 2025-02-20 | 2025_02_20 Hr 19 | 117.4571 | -0.000352 | -1636.392 | -115.5244 | 583.9363 | 990.2691 | 154.4322 | 23.2785 | 0 | 160.2008 | 295.6709 | 128.0645 | 22.2189 | 194.0058 | 279.0815 | 15.16 | 7.2612 | 45.9679 | 246.0051 | 25.57 | 154.9987 | 0
2025_02_20 Hr 20 | 0 | 0 | 0 | 3.6061 | 3.5555 | 3.639 | 3.7656 | 3.7904 | 3.8622 | 125.623 | -14.2 | 0.0608 | 44 | 0 | 97.0029 | 97.0029 | 279.0815 | 15.16 | 0.04223 | 0.083 | 0.0946 | 0 | 0 | 0.88407 | 0.2448 | 45.9679 | 7.2612 | 246.0051 | 0 | 25.57 | 0 | 0 | 30.9426 | 71.7583 | 0 | 0 | -160.4451 | 1.1713 | 13.9391 | 0 | -1 | -4.2 | 22.3066 | 0 | 0 | 33.3658 | 33.3658 | 33.3658 | 33.3658 | 38.7974 | 54.6507 | 0 | 0 | 12.7957 | 18.2969 | 0 | 77.4994 | 77.4994 | 74.7582 | 1448.581 | 37.1948 | 67.3866 | 0 | 0.6146 | 0 | 14.755 | 3.422 | 0 | 1614.292 | 347.3259 | -21.17 | 8.6859 | 10.005 | -1.77 | 18.1321 | 1.5292 | 65.8332 | 2025-02-20 | 2025_02_20 Hr 20 | 130.7048 | -0.000307 | -1614.292 | -160.4451 | 587.7803 | 990.2691 | 173.4089 | 23.2785 | 0 | 160.4282 | 299.0126 | 128.3396 | 22.2189 | 194.0058 | 279.0815 | 15.16 | 7.2612 | 45.9679 | 246.0051 | 25.57 | 154.9987 | 0
2025_02_20 Hr 21 | 0 | 0 | 0 | 3.6061 | 3.5555 | 3.639 | 3.7656 | 3.7904 | 3.8622 | 116.8154 | -14.2 | 0.0608 | 48 | 0 | 97.0029 | 97.0029 | 279.0815 | 15.16 | 0.04223 | 0.083 | 0.0946 | 0 | 0 | 0.88407 | 0.2448 | 45.9679 | 7.2612 | 246.0051 | 0 | 25.57 | 0 | 0 | 30.5218 | 70.7824 | 0 | 0 | -151.059 | 1.1713 | 13.9391 | 0 | -1 | -4.2 | 22.3066 | 0 | 0 | 31.0958 | 31.0958 | 31.0958 | 31.0958 | 36.1579 | 47.7009 | 0 | 0 | 12.7957 | 18.2969 | 0 | 77.4994 | 77.4994 | 81.8436 | 1426.657 | 36.689 | 66.4702 | 0 | 0.6146 | 0 | 14.755 | 3.422 | 0 | 1604.2 | 349.7719 | -21.17 | 8.6859 | 10.005 | -1.77 | 17.8855 | 1.5084 | 65.3113 | 2025-02-20 | 2025_02_20 Hr 21 | 134.2896 | 1.8e-05 | -1604.2 | -151.059 | 564.1669 | 990.2691 | 177.5445 | 23.2785 | 0 | 159.0316 | 278.4854 | 126.65 | 22.2189 | 194.0058 | 279.0815 | 15.16 | 7.2612 | 45.9679 | 246.0051 | 25.57 | 154.9987 | 0
2025_02_20 Hr 22 | 0 | 0 | 0 | 3.6061 | 3.5555 | 3.639 | 3.7656 | 3.7904 | 3.8622 | 91.7241 | -14.2 | 0.0608 | 54 | 0 | 97.0029 | 97.0029 | 279.0815 | 15.16 | 0.04223 | 0.083 | 0.0946 | 0 | 0 | 0.88407 | 0.2448 | 45.9679 | 7.2612 | 246.0051 | 0 | 25.57 | 0 | 0 | 29.323 | 68.0024 | 0 | 0 | -155.0062 | 1.1713 | 13.9391 | 0 | -1 | -4.2 | 22.3066 | 0 | 0 | 24.6289 | 24.6289 | 24.6289 | 24.6289 | 28.6383 | 45.7002 | 0 | 0 | 12.7957 | 18.2969 | 0 | 77.4994 | 77.4994 | 75.7704 | 1364.2 | 35.248 | 63.8596 | 0 | 0.6146 | 0 | 14.755 | 3.422 | 0 | 1530.908 | 342.8847 | -21.17 | 8.6859 | 10.005 | -1.77 | 17.183 | 1.4491 | 62.4701 | 2025-02-20 | 2025_02_20 Hr 22 | 119.5589 | 0.000385 | -1530.908 | -155.0062 | 496.8964 | 990.2691 | 175.4706 | 23.2785 | 0 | 155.0528 | 220.0069 | 121.8367 | 22.2189 | 194.0058 | 279.0815 | 15.16 | 7.2612 | 45.9679 | 246.0051 | 25.57 | 154.9987 | 0
2025_02_20 Hr 23 | 0 | 0 | 0 | 3.6061 | 3.5555 | 3.639 | 3.7656 | 3.7904 | 3.8622 | 63.3555 | 0 | 0.0608 | 52 | 0 | 97.0029 | 97.0029 | 280.994 | 15.18 | 0.04223 | 0.083 | 0.0946 | 0 | 0 | 0.88407 | 0.2448 | 45.9679 | 7.2612 | 247.9653 | 0 | 25.57 | 0 | 0 | 27.9677 | 64.8593 | 0 | 0 | -156.0361 | 1.1713 | 13.9391 | 0 | -1 | -4.2 | 22.3066 | 0 | 0 | 17.3174 | 17.3174 | 17.3174 | 17.3174 | 20.1365 | 41.6988 | 0 | 0 | 12.7957 | 18.2969 | 0 | 78.3093 | 78.3093 | 73.746 | 1299.098 | 33.6188 | 60.908 | 0 | 0.6146 | 0 | 14.755 | 3.422 | 0 | 1465.508 | 329.4169 | -6.97 | 8.6859 | 10.005 | -1.77 | 16.3888 | 1.3822 | 59.9021 | 2025-02-20 | 2025_02_20 Hr 23 | 127.7981 | 0.000345 | -1465.508 | -156.0361 | 435.0394 | 995.7817 | 167.4448 | 23.2785 | 0 | 150.5544 | 153.8904 | 130.5947 | 22.2189 | 194.0058 | 280.994 | 15.18 | 7.2612 | 45.9679 | 247.9653 | 25.57 | 156.6186 | 0
2025_02_20 Hr 24 | 0 | 0 | 0 | 3.6061 | 3.5555 | 3.639 | 3.7656 | 3.7904 | 3.8622 | 36.6934 | 0 | 0.0608 | 46 | 0 | 97.0029 | 97.0029 | 280.994 | 15.18 | 0.04223 | 0.083 | 0.0946 | 0 | 0 | 0.88407 | 0.2448 | 45.9679 | 7.2612 | 247.9653 | 0 | 0 | 0 | 0 | 26.6222 | 61.7389 | 0 | 0 | -103.8289 | 1.1713 | 13.9391 | 0 | -1 | -4.2 | 22.3066 | 0 | 0 | 10.0586 | 10.0586 | 10.0586 | 10.0586 | 11.6961 | 40.7511 | 0 | 0 | 12.7957 | 18.2969 | 0 | 78.3093 | 78.3093 | 73.746 | 1204.924 | 32.0014 | 57.9776 | 0 | 0.6146 | 0 | 14.755 | 3.422 | 0 | 1411.192 | 317.0664 | -6.97 | 8.6859 | 10.005 | -1.77 | 15.6004 | 1.3157 | 57.0711 | 2025-02-20 | 2025_02_20 Hr 24 | 127.2065 | -0.000322 | -1411.192 | -103.8289 | 361.0333 | 970.2117 | 160.4971 | 23.2785 | 0 | 146.0884 | 89.7529 | 125.1919 | 22.2189 | 194.0058 | 280.994 | 15.18 | 7.2612 | 45.9679 | 247.9653 | 0 | 156.6186 | 0
2025_02_21 Hr 01 | 0 | 0 | 0 | 3.6061 | 3.5555 | 3.639 | 3.7656 | 3.7904 | 3.8622 | 36.6934 | 0 | 0.0608 | 51 | 0 | 97.0029 | 97.0029 | 280.994 | 15.18 | 0.04223 | 0.083 | 0.0946 | 0 | 0 | 0.88407 | 0.2448 | 45.9679 | 7.2612 | 247.9653 | 0 | 0 | 0 | 0 | 25.6856 | 59.686 | 0 | 0 | -119.0568 | 1.1713 | 13.9422 | 0 | -1 | -4.2 | 22.4179 | 0 | 0 | 4.5236 | 4.5236 | 4.5236 | 4.5236 | 5.26 | 45.7002 | 0 | 0 | 12.8328 | 18.8426 | 0 | 78.3093 | 78.3093 | 71.8662 | 1173.51 | 31.6581 | 57.3435 | 0 | 0.6146 | 0 | 14.755 | 3.422 | 0 | 1371.992 | 324.5084 | -6.97 | 8.6859 | 10.005 | -1.77 | 15.4197 | 1.3007 | 55.7241 | 2025-02-21 | 2025_02_21 Hr 01 | 136.5515 | -0.000325 | -1371.992 | -119.0568 | 328.9919 | 970.2117 | 168.5664 | 23.2785 | 0 | 143.2506 | 61.1767 | 124.5646 | 22.2189 | 194.0058 | 280.994 | 15.18 | 7.2612 | 45.9679 | 247.9653 | 0 | 156.6186 | 0
2025_02_21 Hr 02 | 0 | 0 | 0 | 3.6061 | 3.5555 | 3.639 | 3.7656 | 3.7904 | 3.8622 | 36.6934 | 0 | 0.0608 | 49 | 0 | 97.0029 | 97.0029 | 280.994 | 15.18 | 0.04223 | 0.083 | 0.0946 | 0 | 0 | 0.88407 | 0.2448 | 45.9679 | 7.2612 | 247.9653 | 0 | 0 | 0 | 0 | 25.8262 | 60.0127 | 0 | 0 | -128.0037 | 1.1713 | 13.9422 | 0 | -1 | -4.2 | 22.4179 | 0 | 0 | 5.3068 | 5.3068 | 5.3068 | 5.3068 | 6.1706 | 43.6995 | 0 | 0 | 12.8328 | 18.8426 | 0 | 78.3093 | 78.3093 | 74.7582 | 1178.021 | 31.8314 | 57.6573 | 0 | 0.6146 | 0 | 14.755 | 3.422 | 0 | 1367.025 | 323.9782 | -6.97 | 8.6859 | 10.005 | -1.77 | 15.5041 | 1.3078 | 55.6458 | 2025-02-21 | 2025_02_21 Hr 02 | 134.2787 | -2.5e-05 | -1367.025 | -128.0037 | 334.0808 | 970.2117 | 167.4577 | 23.2785 | 0 | 143.7177 | 65.2199 | 125.1431 | 22.2189 | 194.0058 | 280.994 | 15.18 | 7.2612 | 45.9679 | 247.9653 | 0 | 156.6186 | 0
2025_02_21 Hr 03 | 0 | 0 | 0 | 3.6061 | 3.5555 | 3.639 | 3.7656 | 3.7904 | 3.8622 | 36.6934 | 0 | 0.0608 | 51 | 0 | 97.0029 | 97.0029 | 280.994 | 15.18 | 0.04223 | 0.083 | 0.0946 | 0 | 0 | 0.88407 | 0.2448 | 45.9679 | 7.2612 | 247.9653 | 0 | 0 | 0 | 0 | 25.7786 | 59.9019 | 0 | 0 | -151.5291 | 1.1713 | 13.9422 | 0 | -1 | -4.2 | 22.4179 | 0 | 0 | 5.0413 | 5.0413 | 5.0413 | 5.0413 | 5.862 | 42.7518 | 0 | 0 | 12.8328 | 18.8426 | 0 | 78.3093 | 78.3093 | 80.8314 | 1176.492 | 31.7726 | 57.5509 | 0 | 0.6146 | 0 | 14.755 | 3.422 | 0 | 1348.9 | 330.9076 | -6.97 | 8.6859 | 10.005 | -1.77 | 15.4755 | 1.3054 | 55.2399 | 2025-02-21 | 2025_02_21 Hr 03 | 149.7473 | 1.6e-05 | -1348.9 | -151.5291 | 332.3557 | 970.2117 | 174.5832 | 23.2785 | 0 | 143.5594 | 63.8493 | 124.947 | 22.2189 | 194.0058 | 280.994 | 15.18 | 7.2612 | 45.9679 | 247.9653 | 0 | 156.6186 | 0
2025_02_21 Hr 04 | 0 | 0 | 0 | 3.6061 | 3.5555 | 3.639 | 3.7656 | 3.7904 | 3.8622 | 36.6934 | 0 | 0.0608 | 49 | 0 | 97.0029 | 97.0029 | 280.994 | 15.18 | 0.04223 | 0.083 | 0.0946 | 0 | 0 | 0.88407 | 0.2448 | 45.9679 | 7.2612 | 247.9653 | 0 | 0 | 0 | 0 | 25.7547 | 59.8466 | 0 | 0 | -139.5533 | 1.1713 | 13.9422 | 0 | -1 | -4.2 | 22.4179 | 0 | 0 | 4.9085 | 4.9085 | 4.9085 | 4.9085 | 5.7076 | 43.6995 | 0 | 0 | 12.8328 | 18.8426 | 0 | 78.3093 | 78.3093 | 75.7704 | 1175.727 | 31.7433 | 57.4978 | 0 | 0.6146 | 0 | 14.755 | 3.422 | 0 | 1353.9 | 324.6962 | -6.97 | 8.6859 | 10.005 | -1.77 | 15.4612 | 1.3042 | 55.2797 | 2025-02-21 | 2025_02_21 Hr 04 | 153.5229 | 2e-06 | -1353.9 | -139.5533 | 331.4932 | 970.2117 | 168.4699 | 23.2785 | 0 | 143.4802 | 63.1641 | 124.8489 | 22.2189 | 194.0058 | 280.994 | 15.18 | 7.2612 | 45.9679 | 247.9653 | 0 | 156.6186 | 0
2025_02_21 Hr 05 | 0 | 0 | 0 | 3.6061 | 3.5555 | 3.639 | 3.7656 | 3.7904 | 3.8622 | 38.0997 | 0 | 0.0608 | 49 | 0 | 97.0029 | 97.0029 | 280.994 | 15.18 | 0.04223 | 0.083 | 0.0946 | 0 | 0 | 0.88407 | 0.2448 | 45.9679 | 7.2612 | 247.9653 | 0 | 0 | 0 | 0 | 26.9101 | 62.5314 | 0 | 0 | -146.516 | 1.1713 | 13.9422 | 0 | -1 | -4.2 | 22.4179 | 0 | 0 | 11.3462 | 11.3462 | 11.3462 | 11.3462 | 13.1933 | 46.6479 | 0 | 0 | 12.8328 | 18.8426 | 0 | 78.3093 | 78.3093 | 73.746 | 1214.21 | 33.1673 | 60.0772 | 0 | 0.6146 | 0 | 14.755 | 3.422 | 0 | 1391.1 | 330.3759 | -6.97 | 8.6859 | 10.005 | -1.77 | 16.1548 | 1.3627 | 56.8397 | 2025-02-21 | 2025_02_21 Hr 05 | 179.2947 | -4.1e-05 | -1391.1 | -146.516 | 374.7318 | 970.2117 | 169.3939 | 23.2785 | 0 | 147.3204 | 97.8069 | 129.6046 | 22.2189 | 194.0058 | 280.994 | 15.18 | 7.2612 | 45.9679 | 247.9653 | 0 | 156.6186 | 0
2025_02_21 Hr 06 | 0 | 0 | 0 | 3.6061 | 3.5555 | 3.639 | 3.7656 | 3.7904 | 3.8622 | 75.0909 | 0 | 0.0608 | 51 | 0 | 97.0029 | 97.0029 | 280.994 | 15.18 | 0.04223 | 0.083 | 0.0946 | 0 | 0 | 0.88407 | 0.2448 | 45.9679 | 7.2612 | 247.9653 | 0 | 25.57 | 0 | 0 | 28.623 | 66.5116 | 0 | 0 | -217.7029 | 1.1713 | 13.9422 | 0 | -1 | -4.2 | 22.4179 | 0 | 0 | 20.89 | 20.89 | 20.89 | 20.89 | 24.2907 | 52.65 | 0 | 0 | 12.8328 | 18.8426 | 0 | 78.3093 | 78.3093 | 73.746 | 1331.737 | 35.2785 | 63.9012 | 0 | 0.6146 | 0 | 14.755 | 3.422 | 0 | 1452.492 | 345.428 | -6.97 | 8.6859 | 10.005 | -1.77 | 17.183 | 1.4494 | 60.1997 | 2025-02-21 | 2025_02_21 Hr 06 | 166.6906 | -0.000317 | -1452.492 | -217.7029 | 473.7384 | 995.7817 | 177.396 | 23.2785 | 0 | 153.0134 | 184.0703 | 136.6547 | 22.2189 | 194.0058 | 280.994 | 15.18 | 7.2612 | 45.9679 | 247.9653 | 25.57 | 156.6186 | 0
2025_02_21 Hr 07 | 0 | 0 | 0 | 3.6061 | 3.5555 | 3.639 | 3.7656 | 3.7904 | 3.8622 | 130.0889 | -14.2 | 0.0608 | 53 | 0 | 97.0029 | 97.0029 | 279.0815 | 15.16 | 0.04223 | 0.083 | 0.0946 | 0 | 0 | 0.88407 | 0.2448 | 45.9679 | 7.2612 | 246.0051 | 0 | 25.57 | 0 | 0 | 31.1696 | 72.4292 | 0 | 0 | -234.7923 | 1.1713 | 13.9422 | 0 | -1 | -4.2 | 22.4179 | 0 | 0 | 35.0795 | 35.0795 | 35.0795 | 35.0795 | 40.7901 | 54.6507 | 0 | 0 | 12.8328 | 18.8426 | 0 | 77.4994 | 77.4994 | 70.854 | 1462.944 | 38.4173 | 69.5866 | 0 | 0.6146 | 0 | 14.755 | 3.422 | 0 | 1564 | 357.0187 | -21.17 | 8.6859 | 10.005 | -1.77 | 18.7118 | 1.5783 | 64.8262 | 2025-02-21 | 2025_02_21 Hr 07 | 175.1271 | 2.8e-05 | -1564 | -234.7923 | 606.74 | 990.2691 | 178.5047 | 23.2785 | 0 | 161.4778 | 312.3256 | 132.9366 | 22.2189 | 194.0058 | 279.0815 | 15.16 | 7.2612 | 45.9679 | 246.0051 | 25.57 | 154.9987 | 0
2025_02_21 Hr 08 | 3.6185 | 0 | 0 | 3.6061 | 3.5555 | 3.639 | 3.7656 | 3.7904 | 3.8622 | 156.9447 | -14.2 | 0.0608 | 53 | 0 | 97.0029 | 97.0029 | 279.0815 | 15.16 | 0.04223 | 0.083 | 0.0946 | 0 | 0 | 0.88407 | 0.2448 | 45.9679 | 7.2612 | 246.0051 | 0 | 25.57 | 0 | 0 | 32.4132 | 75.3189 | 0 | 0 | -241.3223 | 1.1713 | 13.9422 | 0 | -1 | -4.2 | 22.4179 | 0 | 0 | 42.0083 | 42.0083 | 42.0083 | 42.0083 | 48.8468 | 52.65 | 0 | 0 | 12.8328 | 18.8426 | 0 | 77.4994 | 77.4994 | 66.8052 | 1529.705 | 39.95 | 72.3628 | 0 | 0.6146 | -3.6185 | 14.755 | 3.422 | 0 | 1623.3 | 359.7061 | -24.7885 | 8.6859 | 10.005 | -1.77 | 19.4584 | 1.6413 | 67.2529 | 2025-02-21 | 2025_02_21 Hr 08 | 171.3148 | 7e-06 | -1623.3 | -241.3223 | 678.6195 | 990.2691 | 172.4552 | 23.2785 | 0 | 165.611 | 374.9535 | 138.0551 | 22.2189 | 194.0058 | 279.0815 | 15.16 | 7.2612 | 45.9679 | 246.0051 | 25.57 | 154.9987 | 0
2025_02_21 Hr 09 | 10.3696 | 0 | 0 | 3.6061 | 3.5555 | 3.639 | 3.7656 | 3.7904 | 3.8622 | 147.1696 | -14.2 | 0.0608 | 51 | 0 | 97.0029 | 97.0029 | 279.0815 | 15.16 | 0.04223 | 0.083 | 0.0946 | 0 | 0 | 0.88407 | 0.2448 | 45.9679 | 7.2612 | 246.0051 | 0 | 25.57 | 0 | 0 | 31.9606 | 74.2671 | 0 | 0 | -190.0489 | 1.1713 | 13.9422 | 0 | -1 | -4.2 | 22.4179 | 0 | 0 | 39.4863 | 39.4863 | 39.4863 | 39.4863 | 45.9143 | 46.6479 | 0 | 0 | 12.8328 | 18.8426 | 0 | 77.4994 | 77.4994 | 66.8052 | 1505.405 | 39.3921 | 71.3523 | 0 | 0.6146 | -10.3696 | 14.755 | 3.422 | 0 | 1640.408 | 356.5921 | -31.5396 | 8.6859 | 10.005 | -1.77 | 19.1867 | 1.6184 | 67.2536 | 2025-02-21 | 2025_02_21 Hr 09 | 171.3148 | 0.000308 | -1640.408 | -190.0489 | 652.4565 | 990.2691 | 164.4531 | 23.2785 | 0 | 164.1066 | 352.1579 | 136.192 | 22.2189 | 194.0058 | 279.0815 | 15.16 | 7.2612 | 45.9679 | 246.0051 | 25.57 | 154.9987 | 0
2025_02_21 Hr 10 | 12.9499 | 0.000585 | 0.016497 | 3.6061 | 3.5555 | 3.639 | 3.7656 | 3.7904 | 3.8622 | 126.8991 | -14.2 | 0.0608 | 41 | 0 | 97.0029 | 97.0029 | 279.0815 | 15.16 | 0.04223 | 0.083 | 0.0946 | 0 | 0 | 0.88407 | 0.2448 | 45.9679 | 7.2612 | 246.0051 | 0 | 25.57 | 0 | 0 | 31.0219 | 72.086 | 0 | 0 | -139.9642 | 1.1713 | 13.9422 | 0 | -1 | -4.2 | 22.4179 | 0 | 0 | 34.2565 | 34.2565 | 34.2565 | 34.2565 | 39.8331 | 43.6995 | 0 | 0 | 12.8328 | 18.8426 | 0 | 77.4994 | 77.4994 | 64.7808 | 1455.031 | 38.2352 | 69.2568 | 0 | 0.6146 | -12.9499 | 14.755 | 3.422 | 0 | 1621.283 | 340.3369 | -34.1199 | 8.6859 | 10.005 | -1.77 | 18.6232 | 1.5709 | 65.8397 | 2025-02-21 | 2025_02_21 Hr 10 | 159.5594 | 0.000351 | -1621.283 | -139.9642 | 598.2026 | 990.2691 | 149.4974 | 23.2785 | 0 | 160.9869 | 304.887 | 132.3287 | 22.2189 | 194.0058 | 279.0815 | 15.16 | 7.2612 | 45.9679 | 246.0051 | 25.57 | 154.9987 | 0
2025_02_21 Hr 11 | 18.0443 | 0.002385 | 0.067257 | 3.6061 | 3.5555 | 3.639 | 3.7656 | 3.7904 | 3.8622 | 112.8538 | -14.2 | 0.0608 | 30 | 0 | 97.0029 | 97.0029 | 279.0815 | 15.16 | 0.04223 | 0.083 | 0.0946 | 0 | 0 | 0.88407 | 0.2448 | 45.9679 | 7.2612 | 246.0051 | 0 | 25.57 | 0 | 0 | 30.3716 | 70.5748 | 0 | 0 | -129.5676 | 1.1713 | 13.9422 | 0 | -1 | -4.2 | 22.4179 | 0 | 0 | 30.6328 | 30.6328 | 30.6328 | 30.6328 | 35.6195 | 45.7002 | 0 | 0 | 12.8328 | 18.8426 | 0 | 77.4994 | 77.4994 | 62.7564 | 1420.166 | 37.4337 | 67.8049 | 0 | 0.6146 | -18.0443 | 14.755 | 3.422 | 0 | 1583.117 | 331.7325 | -39.2143 | 8.6859 | 10.005 | -1.77 | 18.2327 | 1.5379 | 64.1963 | 2025-02-21 | 2025_02_21 Hr 11 | 170.9691 | -0.000341 | -1583.117 | -129.5676 | 560.6104 | 990.2691 | 138.5262 | 23.2785 | 0 | 158.8252 | 272.1334 | 129.6518 | 22.2189 | 194.0058 | 279.0815 | 15.16 | 7.2612 | 45.9679 | 246.0051 | 25.57 | 154.9987 | 0
2025_02_21 Hr 12 | 17.4689 | 0.00426 | 0.12013 | 3.6061 | 3.5555 | 3.639 | 3.7656 | 3.7904 | 3.8622 | 94.4354 | -14.2 | 0.0608 | 25 | 0 | 97.0029 | 97.0029 | 279.0815 | 15.16 | 0.04223 | 0.083 | 0.0946 | 0 | 0 | 0.88407 | 0.2448 | 45.9679 | 7.2612 | 246.0051 | 0 | 25.57 | 0 | 0 | 29.5187 | 68.593 | 0 | 0 | -156.6145 | 1.1713 | 13.9422 | 0 | -1 | -4.2 | 22.4179 | 0 | 0 | 25.8808 | 25.8808 | 25.8808 | 25.8808 | 30.094 | 43.6995 | 0 | 0 | 12.8328 | 18.8426 | 0 | 77.4994 | 77.4994 | 73.746 | 1374.432 | 36.3825 | 65.9009 | 0 | 0.6146 | -17.4689 | 14.755 | 3.422 | 0 | 1510.817 | 331.6375 | -38.6389 | 8.6859 | 10.005 | -1.77 | 17.7208 | 1.4948 | 61.6982 | 2025-02-21 | 2025_02_21 Hr 12 | 161.3609 | -0.000317 | -1510.817 | -156.6145 | 511.3137 | 990.2691 | 142.5699 | 23.2785 | 0 | 155.9906 | 229.1816 | 126.1415 | 22.2189 | 194.0058 | 279.0815 | 15.16 | 7.2612 | 45.9679 | 246.0051 | 25.57 | 154.9987 | 0
2025_02_21 Hr 13 | 16.5817 | 0.00336 | 0.094752 | 3.6061 | 3.5555 | 3.639 | 3.7656 | 3.7904 | 3.8622 | 90.1137 | -14.2 | 0.0608 | 22 | 0 | 97.0029 | 97.0029 | 279.0815 | 15.16 | 0.04223 | 0.083 | 0.0946 | 0 | 0 | 0.88407 | 0.2448 | 45.9679 | 7.2612 | 246.0051 | 0 | 25.57 | 0 | 0 | 29.3186 | 68.128 | 0 | 0 | -222.3113 | 1.1713 | 13.9422 | 0 | -1 | -4.2 | 22.4179 | 0 | 0 | 24.7659 | 24.7659 | 24.7659 | 24.7659 | 28.7975 | 43.6995 | 0 | 0 | 12.8328 | 18.8426 | 0 | 77.4994 | 77.4994 | 105.7026 | 1363.664 | 36.1358 | 65.4541 | 0 | 0.6146 | -16.5817 | 14.755 | 3.422 | 0 | 1462.483 | 358.8824 | -37.7517 | 8.6859 | 10.005 | -1.77 | 17.6006 | 1.4846 | 60.6547 | 2025-02-21 | 2025_02_21 Hr 13 | 147.5535 | 0.000389 | -1462.483 | -222.3113 | 499.7469 | 990.2691 | 171.5002 | 23.2785 | 0 | 155.3255 | 219.1035 | 125.3178 | 22.2189 | 194.0058 | 279.0815 | 15.16 | 7.2612 | 45.9679 | 246.0051 | 25.57 | 154.9987 | 0
2025_02_21 Hr 14 | 17.1953 | 0.002805 | 0.079101 | 3.6061 | 3.5555 | 3.639 | 3.7656 | 3.7904 | 3.8622 | 83.0139 | -14.2 | 0.0608 | 21 | 0 | 97.0029 | 97.0029 | 279.0815 | 15.16 | 0.04223 | 0.083 | 0.0946 | 0 | 0 | 0.88407 | 0.2448 | 45.9679 | 7.2612 | 246.0051 | 0 | 25.57 | 0 | 0 | 28.9899 | 67.3641 | 0 | 0 | -248.4713 | 1.1713 | 13.9422 | 0 | -1 | -4.2 | 22.4179 | 0 | 0 | 22.9341 | 22.9341 | 22.9341 | 22.9341 | 26.6676 | 41.6988 | 0 | 0 | 12.8328 | 18.8426 | 0 | 77.4994 | 77.4994 | 104.6904 | 1345.999 | 35.7306 | 64.7202 | 0 | 0.6146 | -17.1953 | 14.755 | 3.422 | 0 | 1413.292 | 354.1293 | -38.3653 | 8.6859 | 10.005 | -1.77 | 17.4033 | 1.468 | 59.0572 | 2025-02-21 | 2025_02_21 Hr 14 | 138.191 | -0.000375 | -1413.292 | -248.4713 | 480.7442 | 990.2691 | 167.4711 | 23.2785 | 0 | 154.2328 | 202.5467 | 123.9647 | 22.2189 | 194.0058 | 279.0815 | 15.16 | 7.2612 | 45.9679 | 246.0051 | 25.57 | 154.9987 | 0
2025_02_21 Hr 15 | 18.4456 | 0.001995 | 0.056259 | 3.6061 | 3.5555 | 3.639 | 3.7656 | 3.7904 | 3.8622 | 78.0234 | -14.2 | 0.0608 | 19 | 0 | 97.0029 | 97.0029 | 279.0815 | 15.16 | 0.04223 | 0.083 | 0.0946 | 0 | 0 | 0.88407 | 0.2448 | 45.9026 | 7.2612 | 246.0051 | 0 | 25.57 | 0 | 0 | 28.7588 | 66.8271 | 0 | 0 | -289.9109 | 1.1713 | 13.9422 | 0 | -1 | -4.2 | 22.4179 | 0 | 0 | 21.6466 | 21.6466 | 21.6466 | 21.6466 | 25.1704 | 41.6988 | 0 | 0 | 12.8328 | 18.8426 | 0 | 75.2402 | 75.2402 | 105.7026 | 1328.987 | 35.4458 | 64.2043 | 0 | 0.6146 | -18.4456 | 14.755 | 3.422 | 0 | 1352.9 | 353.44 | -39.6156 | 8.6859 | 10.005 | -1.77 | 17.2645 | 1.4563 | 57.2186 | 2025-02-21 | 2025_02_21 Hr 15 | 138.382 | 1.2e-05 | -1352.9 | -289.9109 | 467.3873 | 985.6854 | 166.4597 | 23.2785 | 0 | 153.4648 | 190.909 | 123.0136 | 22.2188 | 194.0058 | 279.0815 | 15.16 | 7.2612 | 45.9026 | 246.0051 | 25.57 | 150.4804 | 0
2025_02_21 Hr 16 | 16.5717 | 0.002505 | 0.070641 | 3.6061 | 3.5555 | 3.639 | 3.7656 | 3.7904 | 3.8622 | 85.1233 | -14.2 | 0.0608 | 19 | 0 | 97.0029 | 97.0029 | 279.0815 | 15.16 | 0.04223 | 0.083 | 0.0946 | 0 | 0 | 0.88407 | 0.2448 | 45.9679 | 7.2612 | 246.0051 | 0 | 25.57 | 0 | 0 | 29.0875 | 67.591 | 0 | 0 | -343.9839 | 1.1713 | 13.9422 | 0 | -1 | -4.2 | 22.4179 | 0 | 0 | 23.4783 | 23.4783 | 23.4783 | 23.4783 | 27.3004 | 38.7504 | 0 | 0 | 12.8328 | 18.8426 | 0 | 74.5992 | 74.5992 | 106.7148 | 1345.434 | 35.851 | 64.9383 | 0 | 0.6146 | -16.5717 | 14.755 | 3.422 | 0 | 1314.692 | 350.9835 | -37.7417 | 8.6859 | 10.005 | -1.77 | 17.4619 | 1.4729 | 56.4218 | 2025-02-21 | 2025_02_21 Hr 16 | 137.3539 | -0.000307 | -1314.692 | -343.9839 | 486.3899 | 984.4688 | 164.5383 | 23.2785 | 0 | 154.5575 | 207.4658 | 124.3667 | 22.2188 | 194.0058 | 279.0815 | 15.16 | 7.2612 | 45.9679 | 246.0051 | 25.57 | 149.1984 | 0
2025_02_21 Hr 17 | 6.2088 | 0.00105 | 0.02961 | 3.6061 | 3.5555 | 3.639 | 3.7656 | 3.7904 | 3.8622 | 91.0398 | -14.2 | 0.0608 | 14 | 0 | 97.0029 | 97.0029 | 279.0815 | 15.16 | 0.04223 | 0.083 | 0.0946 | 0 | 0 | 0.88407 | 0.2448 | 45.9679 | 7.2612 | 246.0051 | 0 | 25.57 | 0 | 0 | 29.3615 | 68.2276 | 0 | 0 | -281.25 | 1.1713 | 13.9422 | 0 | -1 | -4.2 | 22.4179 | 0 | 0 | 25.0048 | 25.0048 | 25.0048 | 25.0048 | 29.0753 | 36.7497 | 0 | 0 | 12.8328 | 18.8426 | 0 | 77.4994 | 77.4994 | 89.7966 | 1365.901 | 36.1887 | 65.5499 | 0 | 0.6146 | -6.2088 | 14.755 | 3.422 | 0 | 1375.1 | 317.8279 | -27.3788 | 8.6859 | 10.005 | -1.77 | 17.6264 | 1.4868 | 57.9809 | 2025-02-21 | 2025_02_21 Hr 17 | 153.233 | 2.9e-05 | -1375.1 | -281.25 | 502.2255 | 990.2691 | 140.577 | 23.2785 | 0 | 155.468 | 221.2631 | 125.4943 | 22.2189 | 194.0058 | 279.0815 | 15.16 | 7.2612 | 45.9679 | 246.0051 | 25.57 | 154.9987 | 0
2025_02_21 Hr 18 | 0 | 0.000225 | 0.006345 | 3.6061 | 3.5555 | 3.639 | 3.7656 | 3.7904 | 3.8622 | 115.7348 | -14.2 | 0.0608 | 10 | 0 | 97.0029 | 97.0029 | 279.0815 | 15.16 | 0.04223 | 0.083 | 0.0946 | 0 | 0 | 0.88407 | 0.2448 | 45.9679 | 7.2612 | 246.0051 | 0 | 25.57 | 0 | 0 | 30.505 | 70.8848 | 0 | 0 | -268.9736 | 1.1713 | 13.9422 | 0 | -1 | -4.2 | 22.4179 | 0 | 0 | 31.3761 | 31.3761 | 31.3761 | 31.3761 | 36.4838 | 42.7518 | 0 | 0 | 12.8328 | 18.8426 | 0 | 77.4994 | 77.4994 | 73.746 | 1427.267 | 37.5981 | 68.1028 | 0 | 0.6146 | 0 | 14.755 | 3.422 | 0 | 1439.4 | 302.2764 | -21.17 | 8.6859 | 10.005 | -1.77 | 18.3128 | 1.5447 | 60.3576 | 2025-02-21 | 2025_02_21 Hr 18 | 151.6317 | -7.8e-05 | -1439.4 | -268.9736 | 568.3216 | 990.2691 | 126.5044 | 23.2785 | 0 | 159.2687 | 278.852 | 130.2009 | 22.2189 | 194.0058 | 279.0815 | 15.16 | 7.2612 | 45.9679 | 246.0051 | 25.57 | 154.9987 | 0
2025_02_21 Hr 19 | 0 | 0 | 0 | 3.6061 | 3.5555 | 3.639 | 3.7656 | 3.7904 | 3.8622 | 118.7188 | -14.2 | 0.0608 | 7 | 0 | 97.0029 | 97.0029 | 279.0815 | 15.16 | 0.04223 | 0.083 | 0.0946 | 0 | 0 | 0.88407 | 0.2448 | 45.9679 | 7.2612 | 246.0051 | 0 | 25.57 | 0 | 0 | 30.6432 | 71.2059 | 0 | 0 | -219.5382 | 1.1713 | 13.9422 | 0 | -1 | -4.2 | 22.4179 | 0 | 0 | 32.146 | 32.146 | 32.146 | 32.146 | 37.379 | 48.6486 | 0 | 0 | 12.8328 | 18.8426 | 0 | 77.4994 | 77.4994 | 72.7338 | 1434.679 | 37.7684 | 68.4112 | 0 | 0.6146 | 0 | 14.755 | 3.422 | 0 | 1498.7 | 304.7294 | -21.17 | 8.6859 | 10.005 | -1.77 | 18.3958 | 1.5517 | 62.0479 | 2025-02-21 | 2025_02_21 Hr 19 | 133.9166 | -1.1e-05 | -1498.7 | -219.5382 | 576.3082 | 990.2691 | 128.3824 | 23.2785 | 0 | 159.7279 | 285.8106 | 130.7696 | 22.2189 | 194.0058 | 279.0815 | 15.16 | 7.2612 | 45.9679 | 246.0051 | 25.57 | 154.9987 | 0
2025_02_21 Hr 20 | 0 | 0 | 0 | 3.6061 | 3.5555 | 3.639 | 3.7656 | 3.7904 | 3.8622 | 99.1171 | -14.2 | 0.0608 | 4 | 0 | 97.0029 | 97.0029 | 279.0815 | 15.16 | 0.04223 | 0.083 | 0.0946 | 0 | 0 | 0.88407 | 0.2448 | 45.9679 | 7.2612 | 246.0051 | 0 | 25.57 | 0 | 0 | 29.7355 | 69.0968 | 0 | 0 | -198.3403 | 1.1713 | 13.9422 | 0 | -1 | -4.2 | 22.4179 | 0 | 0 | 27.0887 | 27.0887 | 27.0887 | 27.0887 | 31.4985 | 51.7023 | 0 | 0 | 12.8328 | 18.8426 | 0 | 77.4994 | 77.4994 | 73.746 | 1385.951 | 36.6497 | 66.3849 | 0 | 0.6146 | 0 | 14.755 | 3.422 | 0 | 1468.5 | 302.0595 | -21.17 | 8.6859 | 10.005 | -1.77 | 17.8509 | 1.5057 | 60.5769 | 2025-02-21 | 2025_02_21 Hr 20 | 158.6558 | 1.8e-05 | -1468.5 | -198.3403 | 523.8444 | 990.2691 | 129.4483 | 23.2785 | 0 | 156.7112 | 240.0995 | 127.0338 | 22.2189 | 194.0058 | 279.0815 | 15.16 | 7.2612 | 45.9679 | 246.0051 | 25.57 | 154.9987 | 0
2025_02_21 Hr 21 | 0 | 0 | 0 | 3.6061 | 3.5555 | 3.639 | 3.7656 | 3.7904 | 3.8622 | 73.033 | -14.2 | 0.0608 | 1 | 0 | 97.0029 | 97.0029 | 279.0815 | 15.16 | 0.04223 | 0.083 | 0.0946 | 0 | 0 | 0.88407 | 0.2448 | 45.9679 | 7.2612 | 246.0051 | 0 | 25.57 | 0 | 0 | 28.5277 | 66.2901 | 0 | 0 | -156.6291 | 1.1713 | 13.9422 | 0 | -1 | -4.2 | 22.4179 | 0 | 0 | 20.359 | 20.359 | 20.359 | 20.359 | 23.6733 | 43.6995 | 0 | 0 | 12.8328 | 18.8426 | 0 | 77.4994 | 77.4994 | 86.76 | 1321.108 | 35.161 | 63.6884 | 0 | 0.6146 | 0 | 14.755 | 3.422 | 0 | 1442.408 | 299.0993 | -21.17 | 8.6859 | 10.005 | -1.77 | 17.1258 | 1.4446 | 58.9981 | 2025-02-21 | 2025_02_21 Hr 21 | 152.8873 | 0.000368 | -1442.408 | -156.6291 | 454.0304 | 990.2691 | 131.4595 | 23.2785 | 0 | 152.6967 | 179.2712 | 122.0624 | 22.2189 | 194.0058 | 279.0815 | 15.16 | 7.2612 | 45.9679 | 246.0051 | 25.57 | 154.9987 | 0
2025_02_21 Hr 22 | 0 | 0 | 0 | 3.6061 | 3.5555 | 3.639 | 3.7656 | 3.7904 | 3.8622 | 47.772 | -14.2 | 0.0608 | 1 | 0 | 97.0029 | 97.0029 | 279.0815 | 15.16 | 0.04223 | 0.083 | 0.0946 | 0 | 0 | 0.88407 | 0.2448 | 45.9679 | 7.2612 | 246.0051 | 0 | 25.57 | 0 | 0 | 27.358 | 63.5721 | 0 | 0 | -133.19 | 1.1713 | 13.9422 | 0 | -1 | -4.2 | 22.4179 | 0 | 0 | 13.8417 | 13.8417 | 13.8417 | 13.8417 | 16.095 | 43.6995 | 0 | 0 | 12.8328 | 18.8426 | 0 | 77.4994 | 77.4994 | 83.7234 | 1258.312 | 33.7193 | 61.0771 | 0 | 0.6146 | 0 | 14.755 | 3.422 | 0 | 1395.2 | 291.2483 | -21.17 | 8.6859 | 10.005 | -1.77 | 16.4236 | 1.3853 | 56.8262 | 2025-02-21 | 2025_02_21 Hr 22 | 137.0374 | 1.7e-05 | -1395.2 | -133.19 | 386.4195 | 990.2691 | 128.4229 | 23.2785 | 0 | 148.809 | 120.3625 | 117.248 | 22.2189 | 194.0058 | 279.0815 | 15.16 | 7.2612 | 45.9679 | 246.0051 | 25.57 | 154.9987 | 0
2025_02_21 Hr 23 | 0 | 0 | 0 | 3.6061 | 3.5555 | 3.639 | 3.7656 | 3.7904 | 3.8622 | 36.6934 | 0 | 0.0608 | 4 | 0 | 97.0029 | 97.0029 | 280.994 | 15.18 | 0.04223 | 0.083 | 0.0946 | 0 | 0 | 0.88407 | 0.2448 | 45.9679 | 7.2612 | 247.9653 | 0 | 0 | 0 | 0 | 26.3336 | 61.1917 | 0 | 0 | -135.5179 | 1.1713 | 13.9422 | 0 | -1 | -4.2 | 22.4179 | 0 | 0 | 8.134 | 8.134 | 8.134 | 8.134 | 9.4582 | 47.7009 | 0 | 0 | 12.8328 | 18.8426 | 0 | 78.3093 | 78.3093 | 76.7826 | 1194.304 | 32.4568 | 58.7901 | 0 | 0.6146 | 0 | 14.755 | 3.422 | 0 | 1338.908 | 287.0926 | -6.97 | 8.6859 | 10.005 | -1.77 | 15.8087 | 1.3335 | 54.6348 | 2025-02-21 | 2025_02_21 Hr 23 | 144.3469 | 0.000295 | -1338.908 | -135.5179 | 352.4525 | 970.2117 | 128.4835 | 23.2785 | 0 | 145.4043 | 79.8166 | 127.2317 | 22.2189 | 194.0058 | 280.994 | 15.18 | 7.2612 | 45.9679 | 247.9653 | 0 | 156.6186 | 0
2025_02_21 Hr 24 | 0 | 0 | 0 | 3.6061 | 3.5555 | 3.639 | 3.7656 | 3.7904 | 3.8622 | 36.6934 | 0 | 0.0608 | 7 | 0 | 97.0029 | 97.0029 | 280.994 | 15.18 | 0.04223 | 0.083 | 0.0946 | 0 | 0 | 0.88407 | 0.2448 | 45.9679 | 7.2612 | 247.9653 | 0 | 0 | 0 | 0 | 25.1592 | 58.4626 | 0 | 0 | -150.2686 | 1.1713 | 13.9422 | 0 | -1 | -4.2 | 22.4179 | 0 | 0 | 1.5901 | 1.5901 | 1.5901 | 1.5901 | 1.849 | 51.7023 | 0 | 0 | 12.8328 | 18.8426 | 0 | 78.3093 | 78.3093 | 73.746 | 1156.615 | 31.0092 | 56.1681 | 0 | 0.6146 | 0 | 14.755 | 3.422 | 0 | 1285.6 | 286.2233 | -6.97 | 8.6859 | 10.005 | -1.77 | 15.1036 | 1.274 | 52.7246 | 2025-02-21 | 2025_02_21 Hr 24 | 133.377 | 3.9e-05 | -1285.6 | -150.2686 | 309.9301 | 970.2117 | 132.4483 | 23.2785 | 0 | 141.5007 | 46.0318 | 122.3976 | 22.2189 | 194.0058 | 280.994 | 15.18 | 7.2612 | 45.9679 | 247.9653 | 0 | 156.6186 | 0
2025_02_22 Hr 01 | 0 | 0 | 0 | 3.6061 | 3.5555 | 3.639 | 3.7656 | 3.7904 | 3.8622 | 36.6934 | 0 | 0.0608 | 22 | 0 | 97.0029 | 97.0029 | 280.994 | 0 | 0.04223 | 0.083 | 0.0946 | 0 | 0 | 0.88407 | 0.2448 | 45.9679 | 7.2612 | 247.9653 | 0 | 0 | 0 | 0 | 26.1497 | 60.8843 | 0 | 0 | -192.87 | 1.1713 | 13.9453 | 0 | -1 | -4.2 | 22.5293 | 0 | 0 | 5.9654 | 5.9654 | 5.9654 | 5.9654 | 6.9365 | 50.6493 | 0 | 0 | 12.87 | 17.3445 | 0 | 78.3093 | 78.3093 | 86.76 | 1167.588 | 29.5392 | 53.494 | 0 | 0.6146 | 0 | 14.755 | 3.422 | 0 | 1274.5 | 306.7523 | -6.97 | 8.6859 | 10.005 | -1.77 | 14.3751 | 1.2128 | 52.847 | 2025-02-22 | 2025_02_22 Hr 01 | 156.7061 | -5.7e-05 | -1274.5 | -192.87 | 329.6504 | 955.0317 | 159.4093 | 23.2785 | 0 | 145.0644 | 68.6204 | 115.9656 | 22.2189 | 194.0058 | 280.994 | 0 | 7.2612 | 45.9679 | 247.9653 | 0 | 156.6186 | 0
2025_02_22 Hr 02 | 0 | 0 | 0 | 3.6061 | 3.5555 | 3.639 | 3.7656 | 3.7904 | 3.8622 | 36.6934 | 0 | 0.0608 | 34 | 0 | 97.0029 | 97.0029 | 280.994 | 0 | 0.04223 | 0.083 | 0.0946 | 0 | 0 | 0.88407 | 0.2448 | 45.9679 | 7.2612 | 247.9653 | 0 | 0 | 0 | 0 | 26.1315 | 60.842 | 0 | 0 | -201.1721 | 1.1713 | 13.9453 | 0 | -1 | -4.2 | 22.5293 | 0 | 0 | 5.872 | 5.872 | 5.872 | 5.872 | 6.8279 | 54.6507 | 0 | 0 | 12.87 | 17.3445 | 0 | 78.3093 | 78.3093 | 87.7722 | 1167.045 | 29.5187 | 53.4568 | 0 | 0.6146 | 0 | 14.755 | 3.422 | 0 | 1282.6 | 323.6974 | -6.97 | 8.6859 | 10.005 | -1.77 | 14.3652 | 1.2119 | 53.276 | 2025-02-22 | 2025_02_22 Hr 02 | 158.3215 | 3.8e-05 | -1282.6 | -201.1721 | 329.039 | 955.0317 | 176.4229 | 23.2785 | 0 | 145.0039 | 68.138 | 115.8971 | 22.2189 | 194.0058 | 280.994 | 0 | 7.2612 | 45.9679 | 247.9653 | 0 | 156.6186 | 0
2025_02_22 Hr 03 | 0 | 0 | 0 | 3.6061 | 3.5555 | 3.639 | 3.7656 | 3.7904 | 3.8622 | 36.6934 | 0 | 0.0608 | 40 | 0 | 97.0029 | 97.0029 | 280.994 | 0 | 0.04223 | 0.083 | 0.0946 | 0 | 0 | 0.88407 | 0.2448 | 45.9679 | 7.2612 | 247.9653 | 0 | 0 | 0 | 0 | 26.064 | 60.6849 | 0 | 0 | -225.9098 | 1.1713 | 13.9453 | 0 | -1 | -4.2 | 22.5293 | 0 | 0 | 5.5249 | 5.5249 | 5.5249 | 5.5249 | 6.4243 | 59.5998 | 0 | 0 | 12.87 | 17.3445 | 0 | 78.3093 | 78.3093 | 83.7234 | 1165.028 | 29.4425 | 53.3188 | 0 | 0.6146 | 0 | 14.755 | 3.422 | 0 | 1262.492 | 330.3432 | -6.97 | 8.6859 | 10.005 | -1.77 | 14.3281 | 1.2088 | 52.8077 | 2025-02-22 | 2025_02_22 Hr 03 | 157.2415 | -0.000369 | -1262.492 | -225.9098 | 326.768 | 955.0317 | 183.3232 | 23.2785 | 0 | 144.7794 | 66.346 | 115.6426 | 22.2189 | 194.0058 | 280.994 | 0 | 7.2612 | 45.9679 | 247.9653 | 0 | 156.6186 | 0
2025_02_22 Hr 04 | 0 | 0 | 0 | 3.6061 | 3.5555 | 3.639 | 3.7656 | 3.7904 | 3.8622 | 36.6934 | 0 | 0.0608 | 51 | 0 | 97.0029 | 97.0029 | 280.994 | 0 | 0.04223 | 0.083 | 0.0946 | 0 | 0 | 0.88407 | 0.2448 | 45.9679 | 7.2612 | 247.9653 | 0 | 0 | 0 | 0 | 25.9446 | 60.407 | 0 | 0 | -204.8208 | 1.1713 | 13.9453 | 0 | -1 | -4.2 | 22.5293 | 0 | 0 | 4.9108 | 4.9108 | 4.9108 | 4.9108 | 5.7102 | 61.6005 | 0 | 0 | 12.87 | 17.3445 | 0 | 78.3093 | 78.3093 | 86.76 | 1161.461 | 29.3076 | 53.0746 | 0 | 0.6146 | 0 | 14.755 | 3.422 | 0 | 1295.6 | 345.9303 | -6.97 | 8.6859 | 10.005 | -1.77 | 14.2624 | 1.2032 | 53.8371 | 2025-02-22 | 2025_02_22 Hr 04 | 159.195 | 1.3e-05 | -1295.6 | -204.8208 | 322.7501 | 955.0317 | 199.3605 | 23.2785 | 0 | 144.382 | 63.1757 | 115.1924 | 22.2189 | 194.0058 | 280.994 | 0 | 7.2612 | 45.9679 | 247.9653 | 0 | 156.6186 | 0
2025_02_22 Hr 05 | 0 | 0 | 0 | 3.6061 | 3.5555 | 3.639 | 3.7656 | 3.7904 | 3.8622 | 39.7651 | 0 | 0.0608 | 67 | 0 | 97.0029 | 97.0029 | 280.994 | 15.18 | 0.04223 | 0.083 | 0.0946 | 0 | 0 | 0.88407 | 0.2448 | 45.9679 | 7.2612 | 247.9653 | 0 | 0 | 0 | 0 | 27.1384 | 63.1865 | 0 | 0 | -280.0236 | 1.1713 | 13.9453 | 0 | -1 | -4.2 | 22.5293 | 0 | 0 | 11.0516 | 11.0516 | 11.0516 | 11.0516 | 12.8507 | 62.5482 | 0 | 0 | 12.87 | 17.3445 | 0 | 78.3093 | 78.3093 | 93.7008 | 1215.389 | 30.6562 | 55.5167 | 0 | 0.6146 | 0 | 14.755 | 3.422 | 0 | 1302.717 | 374.3211 | -6.97 | 8.6859 | 10.005 | -1.77 | 14.9187 | 1.2586 | 55.1075 | 2025-02-22 | 2025_02_22 Hr 05 | 157.3636 | -0.000328 | -1302.717 | -280.0236 | 366.0011 | 970.2117 | 223.249 | 23.2785 | 0 | 148.3554 | 97.9509 | 119.6947 | 22.2189 | 194.0058 | 280.994 | 15.18 | 7.2612 | 45.9679 | 247.9653 | 0 | 156.6186 | 0
2025_02_22 Hr 06 | 0 | 0 | 0 | 3.6061 | 3.5555 | 3.639 | 3.7656 | 3.7904 | 3.8622 | 46.0712 | 0 | 0.0608 | 73 | 0 | 97.0029 | 97.0029 | 280.994 | 15.18 | 0.04223 | 0.083 | 0.0946 | 0 | 0 | 0.88407 | 0.2448 | 45.9679 | 7.2612 | 247.9653 | 0 | 0 | 0 | 0 | 27.4551 | 63.9237 | 0 | 0 | -265.9134 | 1.1713 | 13.9453 | 0 | -1 | -4.2 | 22.5293 | 0 | 0 | 12.6802 | 12.6802 | 12.6802 | 12.6802 | 14.7444 | 65.6019 | 0 | 0 | 12.87 | 17.3445 | 0 | 78.3093 | 78.3093 | 97.7496 | 1231.157 | 31.0138 | 56.1644 | 0 | 0.6146 | 0 | 14.755 | 3.422 | 0 | 1346.892 | 388.6177 | -6.97 | 8.6859 | 10.005 | -1.77 | 15.0928 | 1.2733 | 56.6656 | 2025-02-22 | 2025_02_22 Hr 06 | 168.1926 | -0.000334 | -1346.892 | -265.9134 | 382.9634 | 970.2117 | 236.3515 | 23.2785 | 0 | 149.4092 | 112.6653 | 120.8889 | 22.2189 | 194.0058 | 280.994 | 15.18 | 7.2612 | 45.9679 | 247.9653 | 0 | 156.6186 | 0
2025_02_22 Hr 07 | 0 | 0 | 0 | 3.6061 | 3.5555 | 3.639 | 3.7656 | 3.7904 | 3.8622 | 68.6078 | -14.2 | 0.0608 | 67 | 0 | 97.0029 | 97.0029 | 279.0815 | 15.16 | 0.04223 | 0.083 | 0.0946 | 0 | 0 | 0.88407 | 0.2448 | 43.363 | 7.2612 | 246.0051 | 0 | 0 | 0 | 0 | 28.5866 | 66.5582 | 0 | 0 | -250.3596 | 1.1713 | 13.9453 | 0 | -1 | -4.2 | 22.5293 | 0 | 0 | 18.5006 | 18.5006 | 18.5006 | 18.5006 | 21.5123 | 66.5496 | 0 | 0 | 12.87 | 17.3445 | 0 | 76.2936 | 76.2936 | 102.666 | 1276.98 | 32.292 | 58.4792 | 0 | 0.6146 | 0 | 14.755 | 3.422 | 0 | 1398.2 | 392.7493 | -21.17 | 8.6859 | 10.005 | -1.77 | 15.7148 | 1.3258 | 58.4863 | 2025-02-22 | 2025_02_22 Hr 07 | 164.4387 | 1.9e-05 | -1398.2 | -250.3596 | 429.3828 | 959.6827 | 236.2156 | 23.2785 | 0 | 153.1753 | 165.2513 | 110.9563 | 22.2188 | 194.0058 | 279.0815 | 15.16 | 7.2612 | 43.363 | 246.0051 | 0 | 152.5872 | 0
2025_02_22 Hr 08 | 3.1027 | 0 | 0 | 3.6061 | 3.5555 | 3.639 | 3.7656 | 3.7904 | 3.8622 | 98.9494 | -14.2 | 0.0608 | 53 | 0 | 97.0029 | 97.0029 | 279.0815 | 15.16 | 0.04223 | 0.083 | 0.0946 | 0 | 0 | 0.88407 | 0.2448 | 29.6733 | 7.2612 | 246.0051 | 0 | 25.57 | 0 | 0 | 30.11 | 70.1052 | 0 | 0 | -275.6335 | 1.1713 | 13.9453 | 0 | -1 | -4.2 | 22.5293 | 0 | 0 | 26.3367 | 26.3367 | 26.3367 | 26.3367 | 30.6241 | 62.5482 | 0 | 0 | 12.87 | 17.3445 | 0 | 76.7822 | 76.7822 | 103.6782 | 1365.706 | 34.0129 | 61.5956 | 0 | 0.6146 | -3.1027 | 14.755 | 3.422 | 0 | 1450.408 | 384.6082 | -24.2727 | 8.6859 | 10.005 | -1.77 | 16.5522 | 1.3964 | 60.8797 | 2025-02-22 | 2025_02_22 Hr 08 | 165.2758 | 0.000265 | -1450.408 | -275.6335 | 510.9966 | 972.5402 | 219.2264 | 23.2785 | 0 | 158.2456 | 236.0493 | 116.7017 | 22.2189 | 194.0058 | 279.0815 | 15.16 | 7.2612 | 29.6733 | 246.0051 | 25.57 | 153.5644 | 0
2025_02_22 Hr 09 | 14.1987 | 0 | 0 | 3.6061 | 3.5555 | 3.639 | 3.7656 | 3.7904 | 3.8622 | 116.1103 | -14.2 | 0.0608 | 50 | 0 | 97.0029 | 97.0029 | 279.0815 | 15.16 | 0.04223 | 0.083 | 0.0946 | 0 | 0 | 0.88407 | 0.2448 | 44.2443 | 7.2612 | 246.0051 | 0 | 25.57 | 0 | 0 | 30.9716 | 72.1113 | 0 | 0 | -347.9333 | 1.1713 | 13.9453 | 0 | -1 | -4.2 | 22.5293 | 0 | 0 | 30.7688 | 30.7688 | 30.7688 | 30.7688 | 35.7776 | 57.5991 | 0 | 0 | 12.87 | 17.3445 | 0 | 77.4994 | 77.4994 | 101.6538 | 1424.622 | 34.9862 | 63.3582 | 0 | 0.6146 | -14.1987 | 14.755 | 3.422 | 0 | 1430.3 | 388.9802 | -35.3687 | 8.6859 | 10.005 | -1.77 | 17.0259 | 1.4364 | 61.0373 | 2025-02-22 | 2025_02_22 Hr 09 | 159.8439 | 5.2e-05 | -1430.3 | -347.9333 | 557.1564 | 988.5455 | 209.2529 | 23.2785 | 0 | 161.1133 | 276.0919 | 119.9512 | 22.2189 | 194.0058 | 279.0815 | 15.16 | 7.2612 | 44.2443 | 246.0051 | 25.57 | 154.9987 | 0
2025_02_22 Hr 10 | 13.9897 | 0.0006 | 0.01692 | 3.6061 | 3.5555 | 3.639 | 3.7656 | 3.7904 | 3.8622 | 114.1461 | -14.2 | 0.0608 | 50 | 0 | 97.0029 | 97.0029 | 279.0815 | 15.16 | 0.04223 | 0.083 | 0.0946 | 0 | 0 | 0.88407 | 0.2448 | 45.9679 | 7.2612 | 246.0051 | 0 | 25.57 | 0 | 0 | 30.873 | 71.8817 | 0 | 0 | -363.6636 | 1.1713 | 13.9453 | 0 | -1 | -4.2 | 22.5293 | 0 | 0 | 30.2615 | 30.2615 | 30.2615 | 30.2615 | 35.1878 | 56.6514 | 0 | 0 | 12.87 | 17.3445 | 0 | 77.4994 | 77.4994 | 99.774 | 1421.451 | 34.8748 | 63.1564 | 0 | 0.6146 | -13.9897 | 14.755 | 3.422 | 0 | 1408.2 | 385.5724 | -35.1597 | 8.6859 | 10.005 | -1.77 | 16.9717 | 1.4318 | 60.3719 | 2025-02-22 | 2025_02_22 Hr 10 | 139.4993 | 0 | -1408.2 | -363.6636 | 551.8731 | 990.2691 | 206.4429 | 23.2785 | 0 | 160.7851 | 271.5087 | 119.5793 | 22.2189 | 194.0058 | 279.0815 | 15.16 | 7.2612 | 45.9679 | 246.0051 | 25.57 | 154.9987 | 0
2025_02_22 Hr 11 | 12.9516 | 0.00141 | 0.039762 | 3.6061 | 3.5555 | 3.639 | 3.7656 | 3.7904 | 3.8622 | 111.7684 | -14.2 | 0.0608 | 42 | 0 | 97.0029 | 97.0029 | 279.0815 | 15.16 | 0.04223 | 0.083 | 0.0946 | 0 | 0 | 0.88407 | 0.2448 | 45.9679 | 7.2612 | 246.0051 | 0 | 25.57 | 0 | 0 | 30.7536 | 71.6037 | 0 | 0 | -398.4271 | 1.1713 | 13.9453 | 0 | -1 | -4.2 | 22.5293 | 0 | 0 | 29.6474 | 29.6474 | 29.6474 | 29.6474 | 34.4737 | 57.5991 | 0 | 0 | 12.87 | 17.3445 | 0 | 77.4994 | 77.4994 | 98.7618 | 1415.528 | 34.74 | 62.9122 | 0 | 0.6146 | -12.9516 | 14.755 | 3.422 | 0 | 1359 | 376.0203 | -34.1216 | 8.6859 | 10.005 | -1.77 | 16.9061 | 1.4263 | 58.8872 | 2025-02-22 | 2025_02_22 Hr 11 | 120.6742 | 3.5e-05 | -1359 | -398.4271 | 545.4775 | 990.2691 | 198.4021 | 23.2785 | 0 | 160.3878 | 265.9606 | 119.1291 | 22.2189 | 194.0058 | 279.0815 | 15.16 | 7.2612 | 45.9679 | 246.0051 | 25.57 | 154.9987 | 0
2025_02_22 Hr 12 | 12.9499 | 0.00291 | 0.082062 | 3.6061 | 3.5555 | 3.639 | 3.7656 | 3.7904 | 3.8622 | 94.9693 | -14.2 | 0.0608 | 40 | 0 | 97.0029 | 97.0029 | 279.0815 | 15.16 | 0.04223 | 0.083 | 0.0946 | 0 | 0 | 0.88407 | 0.2448 | 45.9679 | 7.2612 | 246.0051 | 0 | 25.57 | 0 | 0 | 29.9102 | 69.6399 | 0 | 0 | -379.5238 | 1.1713 | 13.9453 | 0 | -1 | -4.2 | 22.5293 | 0 | 0 | 25.3088 | 25.3088 | 25.3088 | 25.3088 | 29.4289 | 54.6507 | 0 | 0 | 12.87 | 17.3445 | 0 | 77.4994 | 77.4994 | 97.7496 | 1373.565 | 33.7872 | 61.1868 | 0 | 0.6146 | -12.9499 | 14.755 | 3.422 | 0 | 1326.8 | 366.8786 | -34.1199 | 8.6859 | 10.005 | -1.77 | 16.4424 | 1.3872 | 57.3674 | 2025-02-22 | 2025_02_22 Hr 12 | 121.7479 | -2.1e-05 | -1326.8 | -379.5238 | 500.2909 | 990.2691 | 192.4853 | 23.2785 | 0 | 157.5805 | 226.7624 | 115.948 | 22.2189 | 194.0058 | 279.0815 | 15.16 | 7.2612 | 45.9679 | 246.0051 | 25.57 | 154.9987 | 0
2025_02_22 Hr 13 | 9.8488 | 0.00216 | 0.060912 | 3.6061 | 3.5555 | 3.639 | 3.7656 | 3.7904 | 3.8622 | 81.2716 | -14.2 | 0.0608 | 39 | 0 | 97.0029 | 97.0029 | 279.0815 | 15.16 | 0.04223 | 0.083 | 0.0946 | 0 | 0 | 0.88407 | 0.2448 | 45.9679 | 7.2612 | 246.0051 | 0 | 0 | 0 | 0 | 29.2224 | 68.0386 | 0 | 0 | -378.3914 | 1.1713 | 13.9453 | 0 | -1 | -4.2 | 22.5293 | 0 | 0 | 21.7712 | 21.7712 | 21.7712 | 21.7712 | 25.3154 | 54.6507 | 0 | 0 | 12.87 | 17.3445 | 0 | 77.4994 | 77.4994 | 98.7618 | 1313.723 | 33.0103 | 59.7799 | 0 | 0.6146 | -9.8488 | 14.755 | 3.422 | 0 | 1265.508 | 361.1952 | -31.0188 | 8.6859 | 10.005 | -1.77 | 16.0643 | 1.3553 | 54.9331 | 2025-02-22 | 2025_02_22 Hr 13 | 114.2731 | 0.000262 | -1265.508 | -378.3914 | 463.4465 | 964.6991 | 192.4756 | 23.2785 | 0 | 155.2915 | 194.8007 | 113.3543 | 22.2189 | 194.0058 | 279.0815 | 15.16 | 7.2612 | 45.9679 | 246.0051 | 0 | 154.9987 | 0
2025_02_22 Hr 14 | 4.6632 | 0.001815 | 0.051183 | 3.6061 | 3.5555 | 3.639 | 3.7656 | 3.7904 | 3.8622 | 68.1942 | -14.2 | 0.0608 | 38 | 0 | 97.0029 | 97.0029 | 279.0815 | 15.16 | 0.04223 | 0.083 | 0.0946 | 0 | 0 | 0.88407 | 0.2448 | 45.9679 | 7.2612 | 246.0051 | 0 | 0 | 0 | 0 | 28.5658 | 66.5099 | 0 | 0 | -364.3954 | 1.1713 | 13.9453 | 0 | -1 | -4.2 | 22.5293 | 0 | 0 | 18.3938 | 18.3938 | 18.3938 | 18.3938 | 21.3881 | 48.6486 | 0 | 0 | 12.87 | 17.3445 | 0 | 77.4994 | 77.4994 | 96.7374 | 1281.014 | 32.2686 | 58.4367 | 0 | 0.6146 | -4.6632 | 14.755 | 3.422 | 0 | 1235.292 | 344.5064 | -25.8332 | 8.6859 | 10.005 | -1.77 | 15.7034 | 1.3248 | 53.5562 | 2025-02-22 | 2025_02_22 Hr 14 | 103.8279 | -0.000285 | -1235.292 | -364.3954 | 428.2705 | 964.6991 | 183.439 | 23.2785 | 0 | 153.1061 | 164.2864 | 110.878 | 22.2188 | 194.0058 | 279.0815 | 15.16 | 7.2612 | 45.9679 | 246.0051 | 0 | 154.9987 | 0
2025_02_22 Hr 15 | 6.2071 | 0.00126 | 0.035532 | 3.6061 | 3.5555 | 3.639 | 3.7656 | 3.7904 | 3.8622 | 56.7709 | -14.2 | 0.0608 | 37 | 0 | 96.8873 | 96.8873 | 254.763 | 6.3167 | 0.04223 | 0.083 | 0.0946 | 0 | 0 | 0.88407 | 0.2448 | 43.0308 | 7.2612 | 225.2976 | 0 | 0 | 0 | 0 | 27.9923 | 65.1745 | 0 | 0 | -307.9054 | 1.1713 | 13.9453 | 0 | -1 | -4.2 | 22.5293 | 0 | 0 | 15.4436 | 15.4436 | 15.4436 | 15.4436 | 17.9576 | 52.65 | 0 | 0 | 12.87 | 17.3445 | 0 | 68.5708 | 68.5704 | 93.7008 | 1177.539 | 31.6207 | 57.2634 | 0 | 0.6146 | -6.2071 | 14.755 | 3.422 | 0 | 1186.108 | 343.8515 | -27.3771 | 8.6859 | 10.005 | -1.77 | 15.3881 | 1.2982 | 50.8715 | 2025-02-22 | 2025_02_22 Hr 15 | 94.6109 | 0.00034 | -1186.108 | -307.9054 | 397.5437 | 889.8039 | 183.3876 | 23.2785 | 0 | 151.1972 | 137.6316 | 108.7149 | 22.2188 | 193.7746 | 254.763 | 6.3167 | 7.2612 | 43.0308 | 225.2976 | 0 | 137.1413 | 0
2025_02_22 Hr 16 | 6.2105 | 0.000735 | 0.020727 | 3.6061 | 3.5555 | 3.639 | 3.7656 | 3.7904 | 3.8622 | 59.7689 | -14.2 | 0.0608 | 29 | 0 | 96.3092 | 96.3092 | 268.9488 | 11.37 | 0.04223 | 0.083 | 0.0946 | 0 | 0 | 0.88407 | 0.2448 | 44.1409 | 7.2612 | 237.377 | 0 | 0 | 0 | 0 | 28.1428 | 65.525 | 0 | 0 | -353.497 | 1.1713 | 13.9453 | 0 | -1 | -4.2 | 22.5293 | 0 | 0 | 16.2178 | 16.2178 | 16.2178 | 16.2178 | 18.8579 | 50.6493 | 0 | 0 | 12.87 | 17.3445 | 0 | 72.1881 | 72.1877 | 96.7374 | 1223.528 | 31.7907 | 57.5713 | 0 | 0.6146 | -6.2105 | 14.755 | 3.422 | 0 | 1180.108 | 337.4579 | -27.3805 | 8.6859 | 10.005 | -1.77 | 15.4708 | 1.3052 | 51.2345 | 2025-02-22 | 2025_02_22 Hr 16 | 91.3354 | 0.000353 | -1180.108 | -353.497 | 405.6078 | 928.3109 | 176.4082 | 23.2785 | 0 | 151.6982 | 144.627 | 109.2826 | 22.2188 | 192.6183 | 268.9488 | 11.37 | 7.2612 | 44.1409 | 237.377 | 0 | 144.3758 | 0
2025_02_22 Hr 17 | 0.51906 | 0.00024 | 0.006768 | 3.6061 | 3.5555 | 3.639 | 3.7656 | 3.7904 | 3.8622 | 79.9277 | -14.2 | 0.0608 | 30 | 0 | 97.0029 | 97.0029 | 279.0815 | 15.16 | 0.04223 | 0.083 | 0.0946 | 0 | 0 | 0.88407 | 0.2448 | 45.9679 | 7.2612 | 246.0051 | 0 | 0 | 0 | 0 | 29.1549 | 67.8815 | 0 | 0 | -405.7889 | 1.1713 | 13.9453 | 0 | -1 | -4.2 | 22.5293 | 0 | 0 | 21.4241 | 21.4241 | 21.4241 | 21.4241 | 24.9118 | 60.5475 | 0 | 0 | 12.87 | 17.3445 | 0 | 77.4994 | 77.4994 | 95.7252 | 1310.309 | 32.9341 | 59.6419 | 0 | 0.6146 | -0.51906 | 14.755 | 3.422 | 0 | 1228.3 | 345.4692 | -21.6891 | 8.6859 | 10.005 | -1.77 | 16.0272 | 1.3521 | 53.8249 | 2025-02-22 | 2025_02_22 Hr 17 | 85.9874 | -3.4e-05 | -1228.3 | -405.7889 | 459.8316 | 964.6991 | 186.2797 | 23.2785 | 0 | 155.0669 | 191.6649 | 113.0998 | 22.2189 | 194.0058 | 279.0815 | 15.16 | 7.2612 | 45.9679 | 246.0051 | 0 | 154.9987 | 0
2025_02_22 Hr 18 | 1.0298 | 0 | 0 | 3.6061 | 3.5555 | 3.639 | 3.7656 | 3.7904 | 3.8622 | 104.7903 | -14.2 | 0.0608 | 47 | 0 | 97.0029 | 97.0029 | 279.0815 | 15.16 | 0.04223 | 0.083 | 0.0946 | 0 | 0 | 0.88407 | 0.2448 | 45.9679 | 7.2612 | 246.0051 | 0 | 25.57 | 0 | 0 | 30.4033 | 70.788 | 0 | 0 | -457.9248 | 1.1713 | 13.9453 | 0 | -1 | -4.2 | 22.5293 | 0 | 0 | 27.8452 | 27.8452 | 27.8452 | 27.8452 | 32.3782 | 62.5482 | 0 | 0 | 12.87 | 17.3445 | 0 | 77.4994 | 77.4994 | 94.713 | 1398.04 | 34.3442 | 62.1955 | 0 | 0.6146 | -1.0298 | 14.755 | 3.422 | 0 | 1286.592 | 368.6761 | -22.1998 | 8.6859 | 10.005 | -1.77 | 16.7135 | 1.41 | 56.8118 | 2025-02-22 | 2025_02_22 Hr 18 | 99.5262 | -0.000374 | -1286.592 | -457.9248 | 526.7076 | 990.2691 | 204.2612 | 23.2785 | 0 | 159.2217 | 249.6783 | 117.8077 | 22.2189 | 194.0058 | 279.0815 | 15.16 | 7.2612 | 45.9679 | 246.0051 | 25.57 | 154.9987 | 0
2025_02_22 Hr 19 | 0 | 0 | 0 | 3.6061 | 3.5555 | 3.639 | 3.7656 | 3.7904 | 3.8622 | 114.818 | -14.2 | 0.0608 | 59 | 0 | 97.0029 | 97.0029 | 279.0815 | 15.16 | 0.04223 | 0.083 | 0.0946 | 0 | 0 | 0.88407 | 0.2448 | 45.9679 | 7.2612 | 246.0051 | 0 | 25.57 | 0 | 0 | 30.9067 | 71.9602 | 0 | 0 | -468.7144 | 1.1713 | 13.9453 | 0 | -1 | -4.2 | 22.5293 | 0 | 0 | 30.435 | 30.435 | 30.435 | 30.435 | 35.3896 | 64.5489 | 0 | 0 | 12.87 | 17.3445 | 0 | 77.4994 | 77.4994 | 96.7374 | 1423.114 | 34.9129 | 63.2255 | 0 | 0.6146 | 0 | 14.755 | 3.422 | 0 | 1318.8 | 385.5702 | -21.17 | 8.6859 | 10.005 | -1.77 | 16.9902 | 1.4334 | 58.2252 | 2025-02-22 | 2025_02_22 Hr 19 | 102.5652 | -3.4e-05 | -1318.8 | -468.7144 | 553.6805 | 990.2691 | 220.2863 | 23.2785 | 0 | 160.8974 | 273.0766 | 119.7065 | 22.2189 | 194.0058 | 279.0815 | 15.16 | 7.2612 | 45.9679 | 246.0051 | 25.57 | 154.9987 | 0
2025_02_22 Hr 20 | 0 | 0 | 0 | 3.6061 | 3.5555 | 3.639 | 3.7656 | 3.7904 | 3.8622 | 115.1799 | -14.2 | 0.0608 | 69 | 0 | 97.0029 | 97.0029 | 279.0815 | 15.16 | 0.04223 | 0.083 | 0.0946 | 0 | 0 | 0.88407 | 0.2448 | 45.9679 | 7.2612 | 246.0051 | 0 | 25.57 | 0 | 0 | 30.9249 | 72.0025 | 0 | 0 | -499.7786 | 1.1713 | 13.9453 | 0 | -1 | -4.2 | 22.5293 | 0 | 0 | 30.5285 | 30.5285 | 30.5285 | 30.5285 | 35.4982 | 62.5482 | 0 | 0 | 12.87 | 17.3445 | 0 | 77.4994 | 77.4994 | 96.7374 | 1424.019 | 34.9334 | 63.2626 | 0 | 0.6146 | 0 | 14.755 | 3.422 | 0 | 1296.708 | 393.638 | -21.17 | 8.6859 | 10.005 | -1.77 | 17.0002 | 1.4342 | 57.7619 | 2025-02-22 | 2025_02_22 Hr 20 | 105.8043 | 0.000408 | -1296.708 | -499.7786 | 554.6538 | 990.2691 | 228.2856 | 23.2785 | 0 | 160.9579 | 273.9209 | 119.775 | 22.2189 | 194.0058 | 279.0815 | 15.16 | 7.2612 | 45.9679 | 246.0051 | 25.57 | 154.9987 | 0
2025_02_22 Hr 21 | 0 | 0 | 0 | 3.6061 | 3.5555 | 3.639 | 3.7656 | 3.7904 | 3.8622 | 102.4126 | -14.2 | 0.0608 | 72 | 0 | 97.0029 | 97.0029 | 279.0815 | 15.16 | 0.04223 | 0.083 | 0.0946 | 0 | 0 | 0.88407 | 0.2448 | 45.9679 | 7.2612 | 246.0051 | 0 | 25.57 | 0 | 0 | 30.2839 | 70.51 | 0 | 0 | -490.6111 | 1.1713 | 13.9453 | 0 | -1 | -4.2 | 22.5293 | 0 | 0 | 27.2311 | 27.2311 | 27.2311 | 27.2311 | 31.6641 | 65.6019 | 0 | 0 | 12.87 | 17.3445 | 0 | 77.4994 | 77.4994 | 97.7496 | 1392.095 | 34.2093 | 61.9513 | 0 | 0.6146 | 0 | 14.755 | 3.422 | 0 | 1278.6 | 398.2864 | -21.17 | 8.6859 | 10.005 | -1.77 | 16.6478 | 1.4045 | 56.9265 | 2025-02-22 | 2025_02_22 Hr 21 | 97.8157 | -1e-06 | -1278.6 | -490.6111 | 520.312 | 990.2691 | 235.3515 | 23.2785 | 0 | 158.8243 | 244.1302 | 117.3575 | 22.2189 | 194.0058 | 279.0815 | 15.16 | 7.2612 | 45.9679 | 246.0051 | 25.57 | 154.9987 | 0
2025_02_22 Hr 22 | 0 | 0 | 0 | 3.6061 | 3.5555 | 3.639 | 3.7656 | 3.7904 | 3.8622 | 88.7149 | -14.2 | 0.0608 | 75 | 0 | 97.0029 | 97.0029 | 279.0815 | 15.16 | 0.04223 | 0.083 | 0.0946 | 0 | 0 | 0.88407 | 0.2448 | 45.9679 | 7.2612 | 246.0051 | 0 | 25.57 | 0 | 0 | 29.5962 | 68.9088 | 0 | 0 | -507.943 | 1.1713 | 13.9453 | 0 | -1 | -4.2 | 22.5293 | 0 | 0 | 23.6935 | 23.6935 | 23.6935 | 23.6935 | 27.5506 | 71.4987 | 0 | 0 | 12.87 | 17.3445 | 0 | 77.4994 | 77.4994 | 96.7374 | 1357.844 | 33.4324 | 60.5444 | 0 | 0.6146 | 0 | 14.755 | 3.422 | 0 | 1232.308 | 403.5772 | -21.17 | 8.6859 | 10.005 | -1.77 | 16.2698 | 1.3726 | 55.3272 | 2025-02-22 | 2025_02_22 Hr 22 | 96.1779 | 0.000324 | -1232.308 | -507.943 | 483.4676 | 990.2691 | 243.2361 | 23.2785 | 0 | 156.5353 | 212.1686 | 114.7637 | 22.2189 | 194.0058 | 279.0815 | 15.16 | 7.2612 | 45.9679 | 246.0051 | 25.57 | 154.9987 | 0
2025_02_22 Hr 23 | 0 | 0 | 0 | 3.6061 | 3.5555 | 3.639 | 3.7656 | 3.7904 | 3.8622 | 72.7946 | 0 | 0.0608 | 76 | 0 | 97.0029 | 97.0029 | 280.994 | 15.18 | 0.04223 | 0.083 | 0.0946 | 0 | 0 | 0.88407 | 0.2448 | 45.9679 | 7.2612 | 247.9653 | 0 | 0 | 0 | 0 | 28.7968 | 67.0477 | 0 | 0 | -479.462 | 1.1713 | 13.9453 | 0 | -1 | -4.2 | 22.5293 | 0 | 0 | 19.5819 | 19.5819 | 19.5819 | 19.5819 | 22.7696 | 65.6019 | 0 | 0 | 12.87 | 17.3445 | 0 | 78.3093 | 78.3093 | 95.7252 | 1297.978 | 32.5295 | 58.9092 | 0 | 0.6146 | 0 | 14.755 | 3.422 | 0 | 1206.2 | 394.6536 | -6.97 | 8.6859 | 10.005 | -1.77 | 15.8303 | 1.3355 | 53.9219 | 2025-02-22 | 2025_02_22 Hr 23 | 112.8078 | -7e-06 | -1206.2 | -479.462 | 454.8447 | 970.2117 | 237.3271 | 23.2785 | 0 | 153.8749 | 175.0207 | 125.9491 | 22.2189 | 194.0058 | 280.994 | 15.18 | 7.2612 | 45.9679 | 247.9653 | 0 | 156.6186 | 0
2025_02_22 Hr 24 | 0 | 0 | 0 | 3.6061 | 3.5555 | 3.639 | 3.7656 | 3.7904 | 3.8622 | 55.9439 | 0 | 0.0608 | 78 | 0 | 97.0029 | 97.0029 | 280.994 | 15.18 | 0.04223 | 0.083 | 0.0946 | 0 | 0 | 0.88407 | 0.2448 | 45.9679 | 7.2612 | 247.9653 | 0 | 0 | 0 | 0 | 27.9508 | 65.0778 | 0 | 0 | -486.4267 | 1.1713 | 13.9453 | 0 | -1 | -4.2 | 22.5293 | 0 | 0 | 15.23 | 15.23 | 15.23 | 15.23 | 17.7093 | 61.6005 | 0 | 0 | 12.87 | 17.3445 | 0 | 78.3093 | 78.3093 | 95.7252 | 1255.844 | 31.5738 | 57.1785 | 0 | 0.6146 | 0 | 14.755 | 3.422 | 0 | 1151.908 | 389.4614 | -6.97 | 8.6859 | 10.005 | -1.77 | 15.3652 | 1.2963 | 51.8704 | 2025-02-22 | 2025_02_22 Hr 24 | 111.8404 | 0.000345 | -1151.908 | -486.4267 | 409.5191 | 970.2117 | 235.3257 | 23.2785 | 0 | 151.059 | 135.7018 | 122.7583 | 22.2189 | 194.0058 | 280.994 | 15.18 | 7.2612 | 45.9679 | 247.9653 | 0 | 156.6186 | 0
2025_02_23 Hr 01 | 0 | 0 | 0 | 3.6061 | 3.5555 | 3.639 | 3.7656 | 3.7904 | 3.8622 | 36.6934 | 0 | 0.0608 | 82 | 0 | 97.0029 | 97.0029 | 280.994 | 15.18 | 0.04223 | 0.083 | 0.0946 | 0 | 0 | 0.88407 | 0.2448 | 45.9679 | 7.2612 | 247.9653 | 0 | 0 | 0 | 0 | 26.507 | 61.8369 | 0 | 0 | -458.2117 | 1.1713 | 13.9483 | 0 | -1 | -4.2 | 22.6406 | 0 | 0 | 7.4437 | 7.4437 | 7.4437 | 7.4437 | 8.6555 | 60.5475 | 0 | 0 | 12.9071 | 17.8646 | 0 | 78.3093 | 78.3093 | 95.7252 | 1191.861 | 30.708 | 55.5986 | 0 | 0.6146 | 0 | 14.755 | 3.422 | 0 | 1116.692 | 390.0121 | -6.97 | 8.6859 | 10.005 | -1.77 | 14.9309 | 1.2599 | 50.109 | 2025-02-23 | 2025_02_23 Hr 01 | 107.6703 | -0.000371 | -1116.692 | -458.2117 | 343.1404 | 970.2117 | 238.2727 | 23.2785 | 0 | 146.5258 | 76.2526 | 120.362 | 22.2189 | 194.0058 | 280.994 | 15.18 | 7.2612 | 45.9679 | 247.9653 | 0 | 156.6186 | 0
2025_02_23 Hr 02 | 0 | 0 | 0 | 3.6061 | 3.5555 | 3.639 | 3.7656 | 3.7904 | 3.8622 | 36.6934 | 0 | 0.0608 | 82 | 0 | 97.0029 | 97.0029 | 280.994 | 15.18 | 0.04223 | 0.083 | 0.0946 | 0 | 0 | 0.88407 | 0.2448 | 45.9679 | 7.2612 | 247.9653 | 0 | 0 | 0 | 0 | 26.2948 | 61.3417 | 0 | 0 | -434.7977 | 1.1713 | 13.9483 | 0 | -1 | -4.2 | 22.6406 | 0 | 0 | 6.316 | 6.316 | 6.316 | 6.316 | 7.3442 | 61.6005 | 0 | 0 | 12.9071 | 17.8646 | 0 | 78.3093 | 78.3093 | 95.7252 | 1185.332 | 30.4621 | 55.1534 | 0 | 0.6146 | 0 | 14.755 | 3.422 | 0 | 1133.808 | 390.2444 | -6.97 | 8.6859 | 10.005 | -1.77 | 14.8113 | 1.2498 | 50.4766 | 2025-02-23 | 2025_02_23 Hr 02 | 107.52 | 0.000332 | -1133.808 | -434.7977 | 335.7901 | 970.2117 | 239.3257 | 23.2785 | 0 | 145.8185 | 70.4303 | 119.5413 | 22.2189 | 194.0058 | 280.994 | 15.18 | 7.2612 | 45.9679 | 247.9653 | 0 | 156.6186 | 0
2025_02_23 Hr 03 | 0 | 0 | 0 | 3.6061 | 3.5555 | 3.639 | 3.7656 | 3.7904 | 3.8622 | 36.6934 | 0 | 0.0608 | 83 | 0 | 97.0029 | 97.0029 | 280.994 | 15.18 | 0.04223 | 0.083 | 0.0946 | 0 | 0 | 0.88407 | 0.2448 | 45.9679 | 7.2612 | 247.9653 | 0 | 0 | 0 | 0 | 26.4944 | 61.8074 | 0 | 0 | -481.9105 | 1.1713 | 13.9483 | 0 | -1 | -4.2 | 22.6406 | 0 | 0 | 7.3766 | 7.3766 | 7.3766 | 7.3766 | 8.5774 | 61.6005 | 0 | 0 | 12.9071 | 17.8646 | 0 | 78.3093 | 78.3093 | 95.7252 | 1191.473 | 30.6934 | 55.5721 | 0 | 0.6146 | 0 | 14.755 | 3.422 | 0 | 1094.608 | 392.0163 | -6.97 | 8.6859 | 10.005 | -1.77 | 14.9238 | 1.2593 | 49.5492 | 2025-02-23 | 2025_02_23 Hr 03 | 106.3554 | 0.000315 | -1094.608 | -481.9105 | 342.7029 | 970.2117 | 240.3257 | 23.2785 | 0 | 146.4837 | 75.906 | 120.3132 | 22.2189 | 194.0058 | 280.994 | 15.18 | 7.2612 | 45.9679 | 247.9653 | 0 | 156.6186 | 0
2025_02_23 Hr 04 | 0 | 0 | 0 | 3.6061 | 3.5555 | 3.639 | 3.7656 | 3.7904 | 3.8622 | 36.6934 | 0 | 0.0608 | 83 | 0 | 97.0029 | 97.0029 | 280.994 | 15.18 | 0.04223 | 0.083 | 0.0946 | 0 | 0 | 0.88407 | 0.2448 | 45.9679 | 7.2612 | 247.9653 | 0 | 0 | 0 | 0 | 26.3655 | 61.5068 | 0 | 0 | -469.3122 | 1.1713 | 13.9483 | 0 | -1 | -4.2 | 22.6406 | 0 | 0 | 6.6919 | 6.6919 | 6.6919 | 6.6919 | 7.7813 | 62.5482 | 0 | 0 | 12.9071 | 17.8646 | 0 | 78.3093 | 78.3093 | 95.7252 | 1187.508 | 30.5441 | 55.3019 | 0 | 0.6146 | 0 | 14.755 | 3.422 | 0 | 1103.692 | 392.4657 | -6.97 | 8.6859 | 10.005 | -1.77 | 14.8512 | 1.2531 | 49.7419 | 2025-02-23 | 2025_02_23 Hr 04 | 106.1206 | -0.000355 | -1103.692 | -469.3122 | 338.2402 | 970.2117 | 241.2734 | 23.2785 | 0 | 146.0543 | 72.3711 | 119.8149 | 22.2189 | 194.0058 | 280.994 | 15.18 | 7.2612 | 45.9679 | 247.9653 | 0 | 156.6186 | 0
2025_02_23 Hr 05 | 0 | 0 | 0 | 3.6061 | 3.5555 | 3.639 | 3.7656 | 3.7904 | 3.8622 | 42.4242 | 0 | 0.0608 | 84 | 0 | 97.0029 | 97.0029 | 280.994 | 15.18 | 0.04223 | 0.083 | 0.0946 | 0 | 0 | 0.88407 | 0.2448 | 45.9679 | 7.2612 | 247.9653 | 0 | 0 | 0 | 0 | 27.2675 | 63.611 | 0 | 0 | -507.3451 | 1.1713 | 13.9483 | 0 | -1 | -4.2 | 22.6406 | 0 | 0 | 11.4848 | 11.4848 | 11.4848 | 11.4848 | 13.3544 | 62.5482 | 0 | 0 | 12.9071 | 17.8646 | 0 | 78.3093 | 78.3093 | 92.6886 | 1220.99 | 31.5891 | 57.1938 | 0 | 0.6146 | 0 | 14.755 | 3.422 | 0 | 1100.592 | 393.917 | -6.97 | 8.6859 | 10.005 | -1.77 | 15.3593 | 1.296 | 50.12 | 2025-02-23 | 2025_02_23 Hr 05 | 104.2422 | -0.000305 | -1100.592 | -507.3451 | 375.2098 | 970.2117 | 239.2368 | 23.2785 | 0 | 149.0605 | 102.8465 | 123.3028 | 22.2189 | 194.0058 | 280.994 | 15.18 | 7.2612 | 45.9679 | 247.9653 | 0 | 156.6186 | 0
2025_02_23 Hr 06 | 0 | 0 | 0 | 3.6061 | 3.5555 | 3.639 | 3.7656 | 3.7904 | 3.8622 | 52.7584 | 0 | 0.0608 | 84 | 0 | 97.0029 | 97.0029 | 280.994 | 15.18 | 0.04223 | 0.083 | 0.0946 | 0 | 0 | 0.88407 | 0.2448 | 45.9679 | 7.2612 | 247.9653 | 0 | 0 | 0 | 0 | 27.7703 | 64.784 | 0 | 0 | -515.9151 | 1.1713 | 13.9483 | 0 | -1 | -4.2 | 22.6406 | 0 | 0 | 14.1564 | 14.1564 | 14.1564 | 14.1564 | 16.4609 | 68.5503 | 0 | 0 | 12.9071 | 17.8646 | 0 | 78.3093 | 78.3093 | 93.7008 | 1246.793 | 32.1715 | 58.2484 | 0 | 0.6146 | 0 | 14.755 | 3.422 | 0 | 1126.783 | 402.8755 | -6.97 | 8.6859 | 10.005 | -1.77 | 15.6425 | 1.3199 | 51.2666 | 2025-02-23 | 2025_02_23 Hr 06 | 105.6604 | 0.000353 | -1126.783 | -515.9151 | 402.9571 | 970.2117 | 246.2511 | 23.2785 | 0 | 150.7363 | 126.9738 | 125.247 | 22.2189 | 194.0058 | 280.994 | 15.18 | 7.2612 | 45.9679 | 247.9653 | 0 | 156.6186 | 0
2025_02_23 Hr 07 | 0 | 0 | 0 | 3.6061 | 3.5555 | 3.639 | 3.7656 | 3.7904 | 3.8622 | 73.7384 | 0 | 0.0608 | 82 | 0 | 97.0029 | 97.0029 | 270.2439 | 12.6333 | 0.04223 | 0.083 | 0.0946 | 0 | 0 | 0.88407 | 0.2448 | 38.1533 | 0 | 239.855 | 0 | 21.3083 | 0 | 0 | 28.7911 | 67.1653 | 0 | 0 | -489.8934 | 1.1713 | 13.9483 | 0 | -1 | -4.2 | 22.6406 | 0 | 0 | 19.5802 | 19.5802 | 19.5802 | 19.5802 | 22.7677 | 74.4471 | 0 | 0 | 12.9071 | 17.8646 | 0 | 73.8821 | 73.8821 | 89.7966 | 1275.148 | 33.3541 | 60.3895 | 0 | 0.6146 | 0 | 14.755 | 3.422 | 0 | 1185.1 | 406.8152 | -6.97 | 8.6859 | 10.005 | -1.77 | 16.2175 | 1.3684 | 53.2262 | 2025-02-23 | 2025_02_23 Hr 07 | 106.0927 | -1.9e-05 | -1185.1 | -489.8934 | 459.2885 | 946.1827 | 246.2437 | 23.2785 | 0 | 154.1383 | 175.956 | 129.1941 | 22.2188 | 194.0058 | 270.2439 | 12.6333 | 0 | 38.1533 | 239.855 | 21.3083 | 147.7641 | 0
2025_02_23 Hr 08 | 3.1027 | 0 | 0 | 3.6061 | 3.5555 | 3.639 | 3.7656 | 3.7904 | 3.8622 | 94.5626 | 0 | 0.0608 | 83 | 0 | 97.0029 | 97.0029 | 268.8289 | 15.1596 | 0.04223 | 0.083 | 0.0946 | 0 | 0 | 0.88407 | 0.2448 | 29.6664 | 0 | 238.7763 | 0 | 25.5696 | 0 | 0 | 29.8043 | 69.5289 | 0 | 0 | -482.2032 | 1.1713 | 13.9483 | 0 | -1 | -4.2 | 22.6406 | 0 | 0 | 24.9638 | 24.9638 | 24.9638 | 24.9638 | 29.0277 | 69.498 | 0 | 0 | 12.9071 | 17.8646 | 0 | 76.7822 | 76.7822 | 81.8436 | 1328.751 | 34.5278 | 62.5147 | 0 | 0.6146 | -3.1027 | 14.755 | 3.422 | 0 | 1238.408 | 401.9337 | -10.0727 | 8.6859 | 10.005 | -1.77 | 16.7882 | 1.4166 | 55.2293 | 2025-02-23 | 2025_02_23 Hr 08 | 94.3526 | 0.000221 | -1238.408 | -482.2032 | 515.2015 | 947.7898 | 234.3416 | 23.2785 | 0 | 157.5151 | 224.5745 | 133.1119 | 22.2188 | 194.0058 | 268.8289 | 15.1596 | 0 | 29.6664 | 238.7763 | 25.5696 | 153.5644 | 0
2025_02_23 Hr 09 | 13.8769 | 0 | 0 | 3.6061 | 3.5555 | 3.639 | 3.7656 | 3.7904 | 3.8622 | 114.0885 | 0 | 0.0608 | 78 | 0 | 97.0029 | 97.0029 | 269.5684 | 12.6333 | 0.04223 | 0.083 | 0.0946 | 0 | 0 | 0.88407 | 0.2448 | 28.6152 | 0 | 239.855 | 0 | 19.1775 | 0 | 0 | 30.7543 | 71.7451 | 0 | 0 | -437.2754 | 1.1713 | 13.9483 | 0 | -1 | -4.2 | 22.6406 | 0 | 0 | 30.0118 | 30.0118 | 30.0118 | 30.0118 | 34.8974 | 57.5991 | 0 | 0 | 12.9071 | 17.8646 | 0 | 70.2648 | 70.2648 | 78.807 | 1356.318 | 35.6284 | 64.5073 | 0 | 0.6146 | -13.8769 | 14.755 | 3.422 | 0 | 1294.642 | 396.4459 | -20.8469 | 8.6859 | 10.005 | -1.77 | 17.3233 | 1.4617 | 56.8579 | 2025-02-23 | 2025_02_23 Hr 09 | 78.0105 | -0.000336 | -1294.642 | -437.2754 | 567.6288 | 926.6037 | 214.4061 | 23.2785 | 0 | 160.6814 | 270.1619 | 136.7855 | 22.2188 | 194.0058 | 269.5684 | 12.6333 | 0 | 28.6152 | 239.855 | 19.1775 | 140.5296 | 0
2025_02_23 Hr 10 | 14.5088 | 3e-05 | 0.000846 | 3.6061 | 3.5555 | 3.639 | 3.7656 | 3.7904 | 3.8622 | 129.0964 | 0 | 0.0608 | 59 | 0 | 97.0029 | 97.0029 | 264.1003 | 13.8963 | 0.04223 | 0.083 | 0.0946 | 0 | 0 | 0.88407 | 0.2448 | 29.6647 | 0 | 237.0507 | 0 | 23.4387 | 0 | 0 | 31.4845 | 73.4486 | 0 | 0 | -417.8845 | 1.1713 | 13.9483 | 0 | -1 | -4.2 | 22.6406 | 0 | 0 | 33.8917 | 33.8917 | 33.8917 | 33.8917 | 39.409 | 50.6493 | 0 | 0 | 12.9071 | 17.8646 | 0 | 73.3935 | 73.3935 | 86.76 | 1398.35 | 36.4744 | 66.0389 | 0 | 0.6146 | -14.5088 | 14.755 | 3.422 | 0 | 1340.892 | 381.9045 | -21.4788 | 8.6859 | 10.005 | -1.77 | 17.7346 | 1.4964 | 58.4284 | 2025-02-23 | 2025_02_23 Hr 10 | 74.7796 | -0.000429 | -1340.892 | -417.8845 | 607.9251 | 931.1623 | 196.4102 | 23.2785 | 0 | 163.115 | 305.2011 | 139.609 | 22.2188 | 194.0058 | 264.1003 | 13.8963 | 0 | 29.6647 | 237.0507 | 23.4387 | 146.7869 | 0
2025_02_23 Hr 11 | 13.9897 | 0.00018 | 0.005076 | 3.6061 | 3.5555 | 3.639 | 0 | 0 | 0 | 111.5439 | 0 | 0.0608 | 55 | 0 | 97.0029 | 97.0029 | 279.0815 | 12.6333 | 0.04223 | 0.083 | 0.0946 | 0 | 0 | 0.88407 | 0.2448 | 39.9728 | 0 | 246.0051 | 0 | 21.3083 | 0 | 0 | 30.6305 | 71.4563 | 0 | 0 | -364.5671 | 1.1713 | 13.9483 | 0.03 | -1 | -4.2 | 22.6406 | 0 | 0 | 29.3539 | 29.3539 | 29.3539 | 29.3539 | 34.1325 | 37.6974 | 0 | 0 | 12.9071 | 17.8646 | 0 | 72.6006 | 72.6001 | 82.7112 | 1372.374 | 35.485 | 64.2477 | 0 | 0.6146 | -13.9897 | 14.755 | 3.422 | 0 | 1343.93 | 357.0826 | -20.9597 | 8.6859 | 10.005 | -1.77 | 17.2536 | 1.4558 | 57.8472 | 2025-02-23 | 2025_02_23 Hr 11 | 65.7257 | -2.7e-05 | -1343.93 | -364.5671 | 560.7965 | 949.0082 | 175.4139 | 23.2785 | 0 | 160.2688 | 264.221 | 136.3067 | 10.8006 | 194.0058 | 279.0815 | 12.6333 | 0 | 39.9728 | 246.0051 | 21.3083 | 145.2007 | 0
2025_02_23 Hr 12 | 11.3994 | 0.000375 | 0.010575 | 0 | 0 | 0 | 0 | 0 | 0 | 104.7929 | 0 | 0.0608 | 61 | 0 | 97.0029 | 97.0029 | 279.0815 | 15.16 | 0.04223 | 0.083 | 0.0946 | 0 | 0 | 0.88407 | 0.2448 | 25.1108 | 0 | 246.0051 | 0 | 25.57 | 0 | 0 | 30.302 | 70.6901 | 0 | 0 | -302.1238 | 1.1713 | 13.9483 | 0.06 | -1 | -4.2 | 22.6406 | 0 | 0 | 27.6086 | 27.6086 | 27.6086 | 27.6086 | 32.1031 | 35.802 | 0 | 0 | 12.9071 | 17.8646 | 0 | 67.8533 | 67.8533 | 76.7826 | 1327.155 | 35.1045 | 63.5587 | 0 | 0.6146 | -11.3994 | 14.755 | 3.422 | 0 | 1358.06 | 351.3984 | -18.3694 | 8.6859 | 10.005 | -1.77 | 17.0686 | 1.4402 | 57.5837 | 2025-02-23 | 2025_02_23 Hr 12 | 59.2546 | -1e-06 | -1358.06 | -302.1238 | 542.67 | 920.6397 | 173.5956 | 23.2785 | 0 | 159.174 | 248.4594 | 135.0366 | 0 | 194.0058 | 279.0815 | 15.16 | 0 | 25.1108 | 246.0051 | 25.57 | 135.7065 | 0
2025_02_23 Hr 13 | 11.9201 | 0.000405 | 0.011421 | 0 | 0 | 0 | 0 | 0 | 0 | 99.0805 | 0 | 0.0608 | 68 | 0 | 97.0029 | 97.0029 | 279.0815 | 8.8433 | 0.04223 | 0.083 | 0.0946 | 0 | 0 | 0.88407 | 0.2448 | 16.0814 | 0 | 246.0051 | 0 | 8.5233 | 0 | 0 | 30.0241 | 70.0417 | 0 | 0 | -269.3438 | 1.1713 | 13.9483 | 0.06 | -1 | -4.2 | 22.6406 | 0 | 0 | 26.1318 | 26.1318 | 26.1318 | 26.1318 | 30.3859 | 40.7511 | 0 | 0 | 12.9071 | 17.8646 | 0 | 67.8537 | 67.8533 | 76.7826 | 1280.5 | 34.7825 | 62.9757 | 0 | 0.6146 | -11.9201 | 14.755 | 3.422 | 0 | 1355.06 | 362.7935 | -18.8901 | 8.6859 | 10.005 | -1.77 | 16.912 | 1.427 | 57.034 | 2025-02-23 | 2025_02_23 Hr 13 | 55.1238 | -5.8e-05 | -1355.06 | -269.3438 | 527.3323 | 888.2474 | 185.5455 | 23.2785 | 0 | 158.2477 | 235.1226 | 133.9619 | 0 | 194.0058 | 279.0815 | 8.8433 | 0 | 16.0814 | 246.0051 | 8.5233 | 135.707 | 0
2025_02_23 Hr 14 | 16.8719 | 0.000405 | 0.011421 | 0 | 0 | 0 | 0 | 0 | 0 | 86.2537 | 0 | 0.0608 | 78 | 0 | 97.0029 | 97.0029 | 275.0284 | 7.58 | 0.04223 | 0.083 | 0.0946 | 0 | 0 | 0.88407 | 0.2448 | 17.7138 | 0 | 245.4299 | 0 | 12.785 | 0 | 0 | 29.4 | 68.5858 | 0 | 0 | -343.2845 | 1.1713 | 13.9483 | 0.06 | -1 | -4.2 | 22.6406 | 0 | 0 | 22.8158 | 22.8158 | 22.8158 | 22.8158 | 26.53 | 46.6479 | 0 | 0 | 12.9071 | 17.8646 | 0 | 67.3651 | 67.3646 | 74.7582 | 1247.499 | 34.0595 | 61.6667 | 0 | 0.6146 | -16.8719 | 14.755 | 3.422 | 0 | 1259.577 | 379.2045 | -23.8419 | 8.6859 | 10.005 | -1.77 | 16.5605 | 1.3974 | 54.2378 | 2025-02-23 | 2025_02_23 Hr 14 | 53.9873 | -0.000377 | -1259.577 | -343.2845 | 492.8921 | 887.2726 | 199.4179 | 23.2785 | 0 | 156.1678 | 205.1756 | 131.5487 | 0 | 194.0058 | 275.0284 | 7.58 | 0 | 17.7138 | 245.4299 | 12.785 | 134.7297 | 0
2025_02_23 Hr 15 | 16.5618 | 0.00057 | 0.016074 | 0 | 0 | 0 | 0.94141 | 0.94759 | 0.96555 | 70.6745 | 0 | 0.0608 | 85 | 0 | 93.7654 | 93.7654 | 248.6834 | 5.0533 | 0.04223 | 0.083 | 0.0946 | 0 | 0 | 0.88407 | 0.2448 | 19.0193 | 0.6051 | 220.1207 | 0 | 0 | 0 | 0 | 28.642 | 66.8175 | 0 | 0 | -262.0408 | 1.1713 | 13.9483 | 0.0525 | -1 | -4.2 | 22.6406 | 0 | 0 | 18.7882 | 18.7882 | 18.7882 | 18.7882 | 21.8467 | 40.7511 | 0 | 0 | 12.9071 | 17.8646 | 0 | 68.3423 | 68.3419 | 72.7338 | 1141.883 | 33.1814 | 60.0768 | 0 | 0.6146 | -16.5618 | 14.755 | 3.422 | 0 | 1231.353 | 375.0424 | -23.5318 | 8.6859 | 10.005 | -1.77 | 16.1335 | 1.3613 | 52.0546 | 2025-02-23 | 2025_02_23 Hr 15 | 54.8232 | -0.0005102 | -1231.353 | -262.0408 | 451.0618 | 820.5514 | 198.5015 | 23.2785 | 0 | 153.6415 | 168.8026 | 128.6177 | 2.8546 | 187.5308 | 248.6834 | 5.0533 | 0.6051 | 19.0193 | 220.1207 | 0 | 136.6842 | 0
2025_02_23 Hr 16 | 16.0593 | 0.00051 | 0.014382 | 3.6061 | 3.5555 | 3.639 | 3.7656 | 3.7904 | 1.9311 | 63.3523 | 0 | 0.0608 | 93 | 0 | 95.8466 | 95.8466 | 260.1671 | 8.8433 | 0.04223 | 0.083 | 0.0946 | 0 | 0 | 0.88407 | 0.2448 | 19.0201 | 0 | 229.8993 | 0 | 0 | 0 | 0 | 28.2858 | 65.9864 | 0 | 0 | -310.3475 | 1.1713 | 13.9483 | 0.005 | -1 | -4.2 | 22.6406 | 0 | 0 | 16.8952 | 16.8952 | 16.8952 | 16.8952 | 19.6456 | 42.7518 | 0 | 0 | 12.9071 | 17.8646 | 0 | 70.7542 | 70.7534 | 75.7704 | 1174.466 | 32.7687 | 59.3296 | 0 | 0.6146 | -16.0593 | 14.755 | 3.422 | 0 | 1227.288 | 386.1996 | -23.0293 | 8.6859 | 10.005 | -1.77 | 15.9329 | 1.3444 | 52.5292 | 2025-02-23 | 2025_02_23 Hr 16 | 55.274 | 0.000373 | -1227.288 | -310.3475 | 431.4017 | 871.4186 | 211.5371 | 23.2785 | 0 | 152.4541 | 151.7074 | 127.2401 | 20.2877 | 191.6933 | 260.1671 | 8.8433 | 0 | 19.0201 | 229.8993 | 0 | 141.5076 | 0
2025_02_23 Hr 17 | 3.6201 | 0.00027 | 0.007614 | 3.6061 | 3.5555 | 3.639 | 3.7656 | 3.7904 | 3.8622 | 84.7477 | 0 | 0.0608 | 94 | 0 | 97.0029 | 97.0029 | 279.0815 | 15.16 | 0.04223 | 0.083 | 0.0946 | 0 | 0 | 0.88407 | 0.2448 | 28.428 | 0 | 246.0051 | 0 | 25.57 | 0 | 0 | 29.3267 | 68.4149 | 0 | 0 | -438.7049 | 1.1713 | 13.9483 | 0 | -1 | -4.2 | 22.6406 | 0 | 0 | 22.4264 | 22.4264 | 22.4264 | 22.4264 | 26.0772 | 41.6988 | 0 | 0 | 12.9071 | 17.8646 | 0 | 77.4994 | 77.4994 | 77.7948 | 1321.93 | 33.9746 | 61.513 | 0 | 0.6146 | -3.6201 | 14.755 | 3.422 | 0 | 1252.392 | 379.7568 | -10.5901 | 8.6859 | 10.005 | -1.77 | 16.5192 | 1.3939 | 55.209 | 2025-02-23 | 2025_02_23 Hr 17 | 72.9072 | -0.00037 | -1252.392 | -438.7049 | 488.8485 | 965.468 | 213.5015 | 23.2785 | 0 | 155.9236 | 201.6596 | 131.2654 | 22.2188 | 194.0058 | 279.0815 | 15.16 | 0 | 28.428 | 246.0051 | 25.57 | 154.9987 | 0
2025_02_23 Hr 18 | 2.5903 | 0.00012 | 0.003384 | 3.6061 | 3.5555 | 3.639 | 3.7656 | 3.7904 | 3.8622 | 121.7742 | 0 | 0.0608 | 94 | 0 | 97.0029 | 97.0029 | 279.0815 | 15.16 | 0.04223 | 0.083 | 0.0946 | 0 | 0 | 0.88407 | 0.2448 | 41.9972 | 0 | 246.0051 | 0 | 25.57 | 0 | 0 | 31.1282 | 72.6175 | 0 | 0 | -511.4778 | 1.1713 | 13.9483 | 0 | -1 | -4.2 | 22.6406 | 0 | 0 | 31.9987 | 31.9987 | 31.9987 | 31.9987 | 37.2078 | 41.6988 | 0 | 0 | 12.9071 | 17.8646 | 0 | 77.4994 | 77.4994 | 77.7948 | 1427.945 | 36.0616 | 65.2917 | 0 | 0.6146 | -2.5903 | 14.755 | 3.422 | 0 | 1292.6 | 385.6928 | -9.5603 | 8.6859 | 10.005 | -1.77 | 17.534 | 1.4795 | 57.7537 | 2025-02-23 | 2025_02_23 Hr 18 | 77.9132 | -6.6e-05 | -1292.6 | -511.4778 | 588.2649 | 979.0372 | 213.4971 | 23.2785 | 0 | 161.9277 | 288.1058 | 138.2314 | 22.2189 | 194.0058 | 279.0815 | 15.16 | 0 | 41.9972 | 246.0051 | 25.57 | 154.9987 | 0
2025_02_23 Hr 19 | 0 | 0 | 0 | 3.6061 | 3.5555 | 3.639 | 3.7656 | 3.7904 | 3.8622 | 126.2402 | 0 | 0.0608 | 94 | 0 | 97.0029 | 97.0029 | 279.0815 | 15.16 | 0.04223 | 0.083 | 0.0946 | 0 | 0 | 0.88407 | 0.2448 | 45.9679 | 0 | 246.0051 | 0 | 25.57 | 0 | 0 | 31.3455 | 73.1244 | 0 | 0 | -511.1116 | 1.1713 | 13.9483 | 0 | -1 | -4.2 | 22.6406 | 0 | 0 | 33.1533 | 33.1533 | 33.1533 | 33.1533 | 38.5504 | 52.65 | 0 | 0 | 12.9071 | 17.8646 | 0 | 77.4994 | 77.4994 | 84.7356 | 1443.064 | 36.3134 | 65.7475 | 0 | 0.6146 | 0 | 14.755 | 3.422 | 0 | 1326.817 | 401.8346 | -6.97 | 8.6859 | 10.005 | -1.77 | 17.6563 | 1.4898 | 59.0995 | 2025-02-23 | 2025_02_23 Hr 19 | 79.4723 | -0.000392 | -1326.817 | -511.1116 | 600.2562 | 983.0079 | 231.3856 | 23.2785 | 0 | 162.6519 | 298.5327 | 139.0716 | 22.2189 | 194.0058 | 279.0815 | 15.16 | 0 | 45.9679 | 246.0051 | 25.57 | 154.9987 | 0
2025_02_23 Hr 20 | 0 | 0 | 0 | 3.6061 | 3.5555 | 3.639 | 3.7656 | 3.7904 | 3.8622 | 113.2576 | 0 | 0.0608 | 91 | 0 | 97.0029 | 97.0029 | 279.0815 | 15.16 | 0.04223 | 0.083 | 0.0946 | 0 | 0 | 0.88407 | 0.2448 | 45.9679 | 0 | 246.0051 | 0 | 25.57 | 0 | 0 | 30.7139 | 71.6508 | 0 | 0 | -494.1963 | 1.1713 | 13.9483 | 0 | -1 | -4.2 | 22.6406 | 0 | 0 | 29.797 | 29.797 | 29.797 | 29.797 | 34.6476 | 57.5991 | 0 | 0 | 12.9071 | 17.8646 | 0 | 77.4994 | 77.4994 | 94.713 | 1410.648 | 35.5816 | 64.4226 | 0 | 0.6146 | 0 | 14.755 | 3.422 | 0 | 1320.8 | 411.3186 | -6.97 | 8.6859 | 10.005 | -1.77 | 17.3006 | 1.4598 | 58.6394 | 2025-02-23 | 2025_02_23 Hr 20 | 78.7585 | -3.5e-05 | -1320.8 | -494.1963 | 565.3978 | 983.0079 | 243.3121 | 23.2785 | 0 | 160.5467 | 268.222 | 136.6291 | 22.2189 | 194.0058 | 279.0815 | 15.16 | 0 | 45.9679 | 246.0051 | 25.57 | 154.9987 | 0
2025_02_23 Hr 21 | 0 | 0 | 0 | 3.6061 | 3.5555 | 3.639 | 3.7656 | 3.7904 | 3.8622 | 99.1325 | 0 | 0.0608 | 91 | 0 | 97.0029 | 97.0029 | 279.0815 | 15.16 | 0.04223 | 0.083 | 0.0946 | 0 | 0 | 0.88407 | 0.2448 | 45.9679 | 0 | 246.0051 | 0 | 25.57 | 0 | 0 | 30.0266 | 70.0476 | 0 | 0 | -491.6165 | 1.1713 | 13.9483 | 0 | -1 | -4.2 | 22.6406 | 0 | 0 | 26.1453 | 26.1453 | 26.1453 | 26.1453 | 30.4015 | 55.5984 | 0 | 0 | 12.9071 | 17.8646 | 0 | 77.4994 | 77.4994 | 86.76 | 1375.379 | 34.7854 | 62.981 | 0 | 0.6146 | 0 | 14.755 | 3.422 | 0 | 1275.5 | 398.7075 | -6.97 | 8.6859 | 10.005 | -1.77 | 16.9134 | 1.4271 | 56.8173 | 2025-02-23 | 2025_02_23 Hr 21 | 84.3279 | 1e-06 | -1275.5 | -491.6165 | 527.4717 | 983.0079 | 233.3584 | 23.2785 | 0 | 158.2562 | 235.2439 | 133.9717 | 22.2189 | 194.0058 | 279.0815 | 15.16 | 0 | 45.9679 | 246.0051 | 25.57 | 154.9987 | 0
2025_02_23 Hr 22 | 0 | 0 | 0 | 3.6061 | 3.5555 | 3.639 | 3.7656 | 3.7904 | 3.8622 | 79.0353 | 0 | 0.0608 | 85 | 0 | 97.0029 | 97.0029 | 279.0815 | 15.16 | 0.04223 | 0.083 | 0.0946 | 0 | 0 | 0.88407 | 0.2448 | 45.9679 | 0 | 246.0051 | 0 | 25.57 | 0 | 0 | 29.0488 | 67.7665 | 0 | 0 | -458.8171 | 1.1713 | 13.9483 | 0 | -1 | -4.2 | 22.6406 | 0 | 0 | 20.9496 | 20.9496 | 20.9496 | 20.9496 | 24.3601 | 60.5475 | 0 | 0 | 12.9071 | 17.8646 | 0 | 77.4994 | 77.4994 | 64.7808 | 1325.199 | 33.6527 | 60.9301 | 0 | 0.6146 | 0 | 14.755 | 3.422 | 0 | 1231.308 | 371.8964 | -6.97 | 8.6859 | 10.005 | -1.77 | 16.3627 | 1.3807 | 54.6414 | 2025-02-23 | 2025_02_23 Hr 22 | 70.0051 | 0.00032 | -1231.308 | -458.8171 | 473.5107 | 983.0078 | 210.3283 | 23.2785 | 0 | 154.9973 | 188.3228 | 130.1907 | 22.2188 | 194.0058 | 279.0815 | 15.16 | 0 | 45.9679 | 246.0051 | 25.57 | 154.9987 | 0
2025_02_23 Hr 23 | 0 | 0 | 0 | 3.6061 | 3.5555 | 3.639 | 3.7656 | 3.7904 | 3.8622 | 55.2511 | 0 | 0.0608 | 76 | 0 | 97.0029 | 97.0029 | 280.994 | 15.18 | 0.04223 | 0.083 | 0.0946 | 0 | 0 | 0.88407 | 0.2448 | 45.9679 | 0 | 247.9653 | 0 | 0 | 0 | 0 | 27.8916 | 65.0669 | 0 | 0 | -429.3181 | 1.1713 | 13.9483 | 0 | -1 | -4.2 | 22.6406 | 0 | 0 | 14.8008 | 14.8008 | 14.8008 | 14.8008 | 17.2102 | 68.5503 | 0 | 0 | 12.9071 | 17.8646 | 0 | 78.3093 | 78.3093 | 61.8888 | 1245.756 | 32.312 | 58.5028 | 0 | 0.6146 | 0 | 14.755 | 3.422 | 0 | 1173 | 363.5325 | -6.97 | 8.6859 | 10.005 | -1.77 | 15.7108 | 1.3257 | 51.9515 | 2025-02-23 | 2025_02_23 Hr 23 | 86.8764 | -2.5e-05 | -1173 | -429.3181 | 409.65 | 962.9505 | 206.4391 | 23.2785 | 0 | 151.1405 | 132.7935 | 125.716 | 22.2189 | 194.0058 | 280.994 | 15.18 | 0 | 45.9679 | 247.9653 | 0 | 156.6186 | 0
2025_02_23 Hr 24 | 0 | 0 | 0 | 3.6061 | 3.5555 | 3.639 | 3.7656 | 3.7904 | 3.8622 | 36.6934 | 0 | 0.0608 | 72 | 0 | 97.0029 | 97.0029 | 280.994 | 15.18 | 0.04223 | 0.083 | 0.0946 | 0 | 0 | 0.88407 | 0.2448 | 45.9679 | 0 | 247.9653 | 0 | 0 | 0 | 0 | 26.9466 | 62.8625 | 0 | 0 | -411.0738 | 1.1713 | 13.9483 | 0 | -1 | -4.2 | 22.6406 | 0 | 0 | 9.7797 | 9.7797 | 9.7797 | 9.7797 | 11.3718 | 74.4471 | 0 | 0 | 12.9071 | 17.8646 | 0 | 78.3093 | 78.3093 | 57.84 | 1198.126 | 31.2173 | 56.5208 | 0 | 0.6146 | 0 | 14.755 | 3.422 | 0 | 1137.808 | 357.7265 | -6.97 | 8.6859 | 10.005 | -1.77 | 15.1785 | 1.2808 | 50.3224 | 2025-02-23 | 2025_02_23 Hr 24 | 101.6406 | 0.000309 | -1137.808 | -411.0738 | 358.366 | 962.9505 | 204.2871 | 23.2785 | 0 | 147.9911 | 88.3129 | 122.062 | 22.2189 | 194.0058 | 280.994 | 15.18 | 0 | 45.9679 | 247.9653 | 0 | 156.6186 | 0
2025_02_24 Hr 01 | 0 | 0 | 0 | 3.6061 | 3.5555 | 3.639 | 3.7656 | 3.7904 | 3.8622 | 36.6934 | 0 | 0.0608 | 71 | 0 | 97.0029 | 97.0029 | 280.994 | 15.18 | 0.04223 | 0.083 | 0.0946 | 0 | 0 | 0.88407 | 0.2448 | 45.9679 | 0 | 247.9653 | 0 | 0 | 0 | 0 | 24.5388 | 57.356 | 0 | 0 | -373.0535 | 1.1713 | 13.9514 | 2.7 | -1 | -4.2 | 22.7519 | 0 | 0 | 0 | 0 | 0 | 0 | 0 | 65.6019 | 0 | 0 | 12.9442 | 19.3485 | 0 | 78.3093 | 78.3093 | 45.8382 | 1139.872 | 30.6572 | 55.4947 | 0 | 0.6146 | 0 | 14.755 | 3.422 | 0 | 1095.317 | 335.468 | -6.97 | 8.6859 | 10.005 | -1.77 | 14.8932 | 1.2569 | 48.1803 | 2025-02-24 | 2025_02_24 Hr 01 | 90.7842 | -0.000339 | -1095.317 | -373.0535 | 299.7011 | 962.9505 | 182.4401 | 23.2785 | 0 | 140.2283 | 37.8223 | 121.6505 | 22.2189 | 194.0058 | 280.994 | 15.18 | 0 | 45.9679 | 247.9653 | 0 | 156.6186 | 0
2025_02_24 Hr 02 | 0 | 0 | 0 | 3.6061 | 3.5555 | 3.639 | 3.7656 | 3.7904 | 3.8622 | 36.6934 | 0 | 0.0608 | 73 | 0 | 97.0029 | 97.0029 | 280.994 | 15.18 | 0.04223 | 0.083 | 0.0946 | 0 | 0 | 0.88407 | 0.2448 | 45.9679 | 0 | 247.9653 | 0 | 0 | 0 | 0 | 24.34 | 56.8912 | 0 | 0 | -367.6368 | 1.1713 | 13.9514 | 2.7 | -1 | -4.2 | 22.7519 | 0 | 0 | 0 | 0 | 0 | 0 | 0 | 65.6019 | 0 | 0 | 12.9442 | 19.3485 | 0 | 78.3093 | 78.3093 | 38.8974 | 1139.209 | 30.4088 | 55.0451 | 0 | 0.6146 | 0 | 14.755 | 3.422 | 0 | 1094.3 | 329.6982 | -6.97 | 8.6859 | 10.005 | -1.77 | 14.7725 | 1.2467 | 48.0689 | 2025-02-24 | 2025_02_24 Hr 02 | 111.9726 | 2.6e-05 | -1094.3 | -367.6368 | 298.2085 | 962.9505 | 177.4993 | 23.2785 | 0 | 139.5647 | 37.8223 | 120.8216 | 22.2189 | 194.0058 | 280.994 | 15.18 | 0 | 45.9679 | 247.9653 | 0 | 156.6186 | 0
2025_02_24 Hr 03 | 0 | 0 | 0 | 3.6061 | 3.5555 | 3.639 | 3.7656 | 3.7904 | 3.8622 | 36.6934 | 0 | 0.0608 | 77 | 0 | 97.0029 | 97.0029 | 280.994 | 15.18 | 0.04223 | 0.083 | 0.0946 | 0 | 0 | 0.88407 | 0.2448 | 45.9679 | 7.2612 | 247.9653 | 0 | 0 | 0 | 0 | 24.2675 | 56.7217 | 0 | 0 | -392.1867 | 1.1713 | 13.9514 | 2.7 | -1 | -4.2 | 22.7519 | 0 | 0 | 0 | 0 | 0 | 0 | 0 | 69.498 | 0 | 0 | 12.9442 | 19.3485 | 0 | 78.3093 | 78.3093 | 44.826 | 1146.228 | 30.3182 | 54.8811 | 0 | 0.6146 | 0 | 14.755 | 3.422 | 0 | 1090.292 | 343.2206 | -6.97 | 8.6859 | 10.005 | -1.77 | 14.7285 | 1.243 | 48.2337 | 2025-02-24 | 2025_02_24 Hr 03 | 101.4629 | -0.000307 | -1090.292 | -392.1867 | 297.6642 | 970.2117 | 191.324 | 23.2785 | 0 | 139.3227 | 37.8223 | 120.5192 | 22.2189 | 194.0058 | 280.994 | 15.18 | 7.2612 | 45.9679 | 247.9653 | 0 | 156.6186 | 0
2025_02_24 Hr 04 | 0 | 0 | 0 | 3.6061 | 3.5555 | 3.639 | 3.7656 | 3.7904 | 3.8622 | 36.6934 | 0 | 0.0608 | 78 | 0 | 97.0029 | 97.0029 | 280.994 | 15.18 | 0.04223 | 0.083 | 0.0946 | 0 | 0 | 0.88407 | 0.2448 | 45.9679 | 7.2612 | 247.9653 | 0 | 0 | 0 | 0 | 24.9225 | 58.2527 | 0 | 0 | -381.2341 | 1.1713 | 13.9514 | 2.7 | -1 | -4.2 | 22.7519 | 0 | 0 | 0 | 0 | 0 | 0 | 0 | 66.5496 | 0 | 0 | 12.9442 | 19.3485 | 0 | 78.3093 | 78.3093 | 40.9218 | 1148.414 | 31.1365 | 56.3623 | 0 | 0.6146 | 0 | 14.755 | 3.422 | 0 | 1100.308 | 340.0987 | -6.97 | 8.6859 | 10.005 | -1.77 | 15.126 | 1.2765 | 48.485 | 2025-02-24 | 2025_02_24 Hr 04 | 98.5326 | 0.000293 | -1100.308 | -381.2341 | 302.5808 | 970.2117 | 185.4714 | 23.2785 | 0 | 141.5086 | 37.8223 | 123.2499 | 22.2189 | 194.0058 | 280.994 | 15.18 | 7.2612 | 45.9679 | 247.9653 | 0 | 156.6186 | 0
2025_02_24 Hr 05 | 0 | 0 | 0 | 3.6061 | 3.5555 | 3.639 | 3.7656 | 3.7904 | 3.8622 | 36.6934 | 0 | 0.0608 | 72 | 0 | 97.0029 | 97.0029 | 280.994 | 15.18 | 0.04223 | 0.083 | 0.0946 | 0 | 0 | 0.88407 | 0.2448 | 45.9679 | 7.2612 | 247.9653 | 0 | 0 | 0 | 0 | 25.8652 | 60.4562 | 0 | 0 | -354.7534 | 1.1713 | 13.9514 | 0 | -1 | -4.2 | 22.7519 | 0 | 0 | 2.8967 | 2.8967 | 2.8967 | 2.8967 | 3.3683 | 64.5489 | 0 | 0 | 12.9442 | 19.3485 | 0 | 78.3093 | 78.3093 | 37.8852 | 1166.515 | 32.3143 | 58.4943 | 0 | 0.6146 | 0 | 14.755 | 3.422 | 0 | 1137.783 | 332.9916 | -6.97 | 8.6859 | 10.005 | -1.77 | 15.6982 | 1.3248 | 49.5803 | 2025-02-24 | 2025_02_24 Hr 05 | 131.9306 | 0.000372 | -1137.783 | -354.7534 | 324.6125 | 970.2117 | 174.4341 | 23.2785 | 0 | 144.6548 | 52.7776 | 127.1801 | 22.2189 | 194.0058 | 280.994 | 15.18 | 7.2612 | 45.9679 | 247.9653 | 0 | 156.6186 | 0
2025_02_24 Hr 06 | 0 | 0 | 0 | 3.6061 | 3.5555 | 3.639 | 3.7656 | 3.7904 | 3.8622 | 46.5088 | 0 | 0.0608 | 63 | 0 | 97.0029 | 97.0029 | 280.994 | 15.18 | 0.04223 | 0.083 | 0.0946 | 0 | 0 | 0.88407 | 0.2448 | 45.9679 | 7.2612 | 247.9653 | 0 | 25.57 | 0 | 0 | 27.912 | 65.2404 | 0 | 0 | -359.9319 | 1.1713 | 13.9514 | 0 | -1 | -4.2 | 22.7519 | 0 | 0 | 14.7104 | 14.7104 | 14.7104 | 14.7104 | 17.1051 | 68.5503 | 0 | 0 | 12.9442 | 19.3485 | 0 | 78.3093 | 78.3093 | 42.9462 | 1269.723 | 34.8715 | 63.1233 | 0 | 0.6146 | 0 | 14.755 | 3.422 | 0 | 1244.408 | 341.5873 | -6.97 | 8.6859 | 10.005 | -1.77 | 16.9405 | 1.4297 | 53.8573 | 2025-02-24 | 2025_02_24 Hr 06 | 116.6498 | 0.000271 | -1244.408 | -359.9319 | 410.7835 | 995.7817 | 174.4965 | 23.2785 | 0 | 151.4859 | 123.5842 | 135.7134 | 22.2189 | 194.0058 | 280.994 | 15.18 | 7.2612 | 45.9679 | 247.9653 | 25.57 | 156.6186 | 0
2025_02_24 Hr 07 | 0 | 0 | 0 | 3.6061 | 3.5555 | 3.639 | 3.7656 | 3.7904 | 3.8622 | 94.8722 | -14.2 | 0.0608 | 54 | 0 | 97.0029 | 97.0029 | 279.0815 | 15.16 | 0.04223 | 0.083 | 0.0946 | 0 | 0 | 0.88407 | 0.2448 | 45.9679 | 7.2612 | 246.0051 | 0 | 25.57 | 0 | 0 | 30.0805 | 70.3089 | 0 | 0 | -348.78 | 1.1713 | 13.9514 | 0 | -1 | -4.2 | 22.7519 | 0 | 0 | 27.226 | 27.226 | 27.226 | 27.226 | 31.6582 | 66.5496 | 0 | 0 | 12.9442 | 19.3485 | 0 | 77.4994 | 77.4994 | 44.826 | 1384.427 | 37.5807 | 68.0273 | 0 | 0.6146 | 0 | 14.755 | 3.422 | 0 | 1355.983 | 341.5068 | -21.17 | 8.6859 | 10.005 | -1.77 | 18.2566 | 1.5407 | 58.1149 | 2025-02-24 | 2025_02_24 Hr 07 | 129.2609 | 0.000291 | -1355.983 | -348.78 | 525.8401 | 990.2691 | 165.3756 | 23.2785 | 0 | 158.7229 | 236.5634 | 130.5538 | 22.2189 | 194.0058 | 279.0815 | 15.16 | 7.2612 | 45.9679 | 246.0051 | 25.57 | 154.9987 | 0
2025_02_24 Hr 08 | 3.1027 | 0 | 0 | 3.6061 | 3.5555 | 3.639 | 3.7656 | 3.7904 | 3.8622 | 134.7315 | -14.2 | 0.0608 | 52 | 0 | 97.0029 | 97.0029 | 279.0815 | 15.16 | 0.04223 | 0.083 | 0.0946 | 0 | 0 | 0.88407 | 0.2448 | 45.9679 | 7.2612 | 246.0051 | 0 | 25.57 | 0 | 0 | 31.8677 | 74.4862 | 0 | 0 | -381.0724 | 1.1713 | 13.9514 | 0 | -1 | -4.2 | 22.7519 | 0 | 0 | 37.541 | 37.541 | 37.541 | 37.541 | 43.6523 | 68.5503 | 0 | 0 | 12.9442 | 19.3485 | 0 | 77.4994 | 77.4994 | 38.8974 | 1483.504 | 39.8135 | 72.0691 | 0 | 0.6146 | -3.1027 | 14.755 | 3.422 | 0 | 1424.292 | 346.1324 | -24.2727 | 8.6859 | 10.005 | -1.77 | 19.3413 | 1.6323 | 61.2362 | 2025-02-24 | 2025_02_24 Hr 08 | 141.2438 | -0.000307 | -1424.292 | -381.0724 | 632.3688 | 990.2691 | 159.4477 | 23.2785 | 0 | 164.6874 | 329.6768 | 138.0046 | 22.2189 | 194.0058 | 279.0815 | 15.16 | 7.2612 | 45.9679 | 246.0051 | 25.57 | 154.9987 | 0
2025_02_24 Hr 09 | 7.2602 | 3e-05 | 0.000846 | 3.6061 | 3.5555 | 3.639 | 3.7656 | 3.7904 | 3.8622 | 121.4798 | -14.2 | 0.0608 | 40 | 0 | 97.0029 | 97.0029 | 279.0815 | 15.16 | 0.04223 | 0.083 | 0.0946 | 0 | 0 | 0.88407 | 0.2448 | 45.9679 | 7.2612 | 246.0051 | 0 | 25.57 | 0 | 0 | 31.2735 | 73.0974 | 0 | 0 | -329.8249 | 1.1713 | 13.9514 | 0 | -1 | -4.2 | 22.7519 | 0 | 0 | 34.1117 | 34.1117 | 34.1117 | 34.1117 | 39.6648 | 64.5489 | 0 | 0 | 12.9442 | 19.3485 | 0 | 77.4994 | 77.4994 | 20.967 | 1450.566 | 39.0712 | 70.7254 | 0 | 0.6146 | -7.2602 | 14.755 | 3.422 | 0 | 1406.192 | 313.881 | -28.4302 | 8.6859 | 10.005 | -1.77 | 18.9806 | 1.6019 | 59.8474 | 2025-02-24 | 2025_02_24 Hr 09 | 129.9342 | -0.000394 | -1406.192 | -329.8249 | 596.9521 | 990.2691 | 125.5168 | 23.2785 | 0 | 162.7045 | 298.7202 | 135.5275 | 22.2189 | 194.0058 | 279.0815 | 15.16 | 7.2612 | 45.9679 | 246.0051 | 25.57 | 154.9987 | 0
2025_02_24 Hr 10 | 7.2618 | 0.00093 | 0.026226 | 3.6061 | 3.5555 | 3.639 | 3.7656 | 3.7904 | 3.8622 | 118.3495 | -14.2 | 0.0608 | 24 | 0 | 97.0029 | 97.0029 | 279.0815 | 15.16 | 0.04223 | 0.083 | 0.0946 | 0 | 0 | 0.88407 | 0.2448 | 45.9679 | 7.2612 | 246.0051 | 0 | 25.57 | 0 | 0 | 31.1332 | 72.7694 | 0 | 0 | -351.9018 | 1.1713 | 13.9514 | 0 | -1 | -4.2 | 22.7519 | 0 | 0 | 33.3016 | 33.3016 | 33.3016 | 33.3016 | 38.7228 | 56.6514 | 0 | 0 | 12.9442 | 19.3485 | 0 | 77.4994 | 77.4994 | 10.9896 | 1442.81 | 38.8958 | 70.4079 | 0 | 0.6146 | -7.2618 | 14.755 | 3.422 | 0 | 1341.9 | 279.4235 | -28.4318 | 8.6859 | 10.005 | -1.77 | 18.8955 | 1.5947 | 57.6 | 2025-02-24 | 2025_02_24 Hr 10 | 97.4429 | 5e-06 | -1341.9 | -351.9018 | 588.5861 | 990.2691 | 91.6682 | 23.2785 | 0 | 162.2361 | 291.4077 | 134.9423 | 22.2189 | 194.0058 | 279.0815 | 15.16 | 7.2612 | 45.9679 | 246.0051 | 25.57 | 154.9987 | 0
2025_02_24 Hr 11 | 7.7826 | 0.006495 | 0.18316 | 3.6061 | 3.5555 | 3.639 | 3.7656 | 3.7904 | 3.8622 | 108.9064 | -14.2 | 0.0608 | 13 | 0 | 97.0029 | 97.0029 | 279.0815 | 15.16 | 0.04223 | 0.083 | 0.0946 | 0 | 0 | 0.88407 | 0.2448 | 45.9679 | 7.2612 | 246.0051 | 0 | 25.57 | 0 | 0 | 30.7098 | 71.7797 | 0 | 0 | -325.9028 | 1.1713 | 13.9514 | 0 | -1 | -4.2 | 22.7519 | 0 | 0 | 30.8579 | 30.8579 | 30.8579 | 30.8579 | 35.8813 | 47.7009 | 0 | 0 | 12.9442 | 19.3485 | 0 | 77.4994 | 77.4994 | 4.9164 | 1419.494 | 38.3668 | 69.4504 | 0 | 0.6146 | -7.7826 | 14.755 | 3.422 | 0 | 1316.8 | 252.1609 | -28.9526 | 8.6859 | 10.005 | -1.77 | 18.6385 | 1.573 | 56.2671 | 2025-02-24 | 2025_02_24 Hr 11 | 92.6661 | -3.4e-05 | -1316.8 | -325.9028 | 563.3482 | 990.2691 | 65.807 | 23.2785 | 0 | 160.823 | 269.3481 | 133.1772 | 22.2189 | 194.0058 | 279.0815 | 15.16 | 7.2612 | 45.9679 | 246.0051 | 25.57 | 154.9987 | 0
2025_02_24 Hr 12 | 9.3314 | 0.009915 | 0.2796 | 3.6061 | 3.5555 | 3.639 | 3.7656 | 3.7904 | 3.8622 | 95.3939 | -14.2 | 0.0608 | 8 | 0 | 97.0029 | 97.0029 | 279.0815 | 15.16 | 0.04223 | 0.083 | 0.0946 | 0 | 0 | 0.88407 | 0.2448 | 45.9679 | 7.2612 | 246.0051 | 0 | 25.57 | 0 | 0 | 30.1039 | 70.3636 | 0 | 0 | -299.0247 | 1.1713 | 13.9514 | 0 | -1 | -4.2 | 22.7519 | 0 | 0 | 27.361 | 27.361 | 27.361 | 27.361 | 31.8152 | 50.6493 | 0 | 0 | 12.9442 | 19.3485 | 0 | 77.4994 | 77.4994 | 1.0122 | 1386.003 | 37.6099 | 68.0802 | 0 | 0.6146 | -9.3314 | 14.755 | 3.422 | 0 | 1301.708 | 245.2316 | -30.5014 | 8.6859 | 10.005 | -1.77 | 18.2708 | 1.5419 | 55.3178 | 2025-02-24 | 2025_02_24 Hr 12 | 89.5999 | 0.000355 | -1301.708 | -299.0247 | 527.2344 | 990.2691 | 59.951 | 23.2785 | 0 | 158.801 | 237.7821 | 130.6513 | 22.2189 | 194.0058 | 279.0815 | 15.16 | 7.2612 | 45.9679 | 246.0051 | 25.57 | 154.9987 | 0
2025_02_24 Hr 13 | 8.824 | 0.010695 | 0.3016 | 3.6061 | 3.5555 | 3.639 | 3.7656 | 3.7904 | 3.8622 | 90.0202 | -14.2 | 0.0608 | 6 | 0 | 97.0029 | 97.0029 | 279.0815 | 15.16 | 0.04223 | 0.083 | 0.0946 | 0 | 0 | 0.88407 | 0.2448 | 45.9679 | 7.2612 | 246.0051 | 0 | 25.57 | 0 | 0 | 29.863 | 69.8004 | 0 | 0 | -319.8354 | 1.1713 | 13.9514 | 0 | -1 | -4.2 | 22.7519 | 0 | 0 | 25.9704 | 25.9704 | 25.9704 | 25.9704 | 30.1982 | 57.5991 | 0 | 0 | 12.9442 | 19.3485 | 0 | 77.4994 | 77.4994 | 1.0122 | 1372.668 | 37.3089 | 67.5353 | 0 | 0.6146 | -8.824 | 14.755 | 3.422 | 0 | 1271.508 | 248.6702 | -29.994 | 8.6859 | 10.005 | -1.77 | 18.1245 | 1.5296 | 54.3995 | 2025-02-24 | 2025_02_24 Hr 13 | 107.5012 | 0.000372 | -1271.508 | -319.8354 | 512.8726 | 990.2691 | 64.9236 | 23.2785 | 0 | 157.9969 | 225.2289 | 129.6468 | 22.2189 | 194.0058 | 279.0815 | 15.16 | 7.2612 | 45.9679 | 246.0051 | 25.57 | 154.9987 | 0
2025_02_24 Hr 14 | 9.3314 | 0.003765 | 0.10617 | 3.6061 | 3.5555 | 3.639 | 3.7656 | 3.7904 | 3.8622 | 94.4026 | -14.2 | 0.0608 | 3 | 0 | 97.0029 | 97.0029 | 279.0815 | 15.16 | 0.04223 | 0.083 | 0.0946 | 0 | 0 | 0.88407 | 0.2448 | 45.9679 | 7.2612 | 246.0051 | 0 | 25.57 | 0 | 0 | 30.0595 | 70.2597 | 0 | 0 | -346.5505 | 1.1713 | 13.9514 | 0 | -1 | -4.2 | 22.7519 | 0 | 0 | 27.1045 | 27.1045 | 27.1045 | 27.1045 | 31.5169 | 54.6507 | 0 | 0 | 12.9442 | 19.3485 | 0 | 77.4994 | 77.4994 | 4.0488 | 1383.365 | 37.5544 | 67.9797 | 0 | 0.6146 | -9.3314 | 14.755 | 3.422 | 0 | 1253.392 | 247.0781 | -30.5014 | 8.6859 | 10.005 | -1.77 | 18.2438 | 1.5397 | 54.0359 | 2025-02-24 | 2025_02_24 Hr 14 | 120.7489 | -0.000299 | -1253.392 | -346.5505 | 524.5852 | 990.2691 | 61.8094 | 23.2785 | 0 | 158.6527 | 235.4665 | 130.466 | 22.2189 | 194.0058 | 279.0815 | 15.16 | 7.2612 | 45.9679 | 246.0051 | 25.57 | 154.9987 | 0
2025_02_24 Hr 15 | 8.819 | 0.00369 | 0.10406 | 3.6061 | 3.5555 | 3.639 | 3.7656 | 3.7904 | 3.8622 | 95.0808 | -14.2 | 0.0608 | 3 | 0 | 97.0029 | 97.0029 | 279.0815 | 15.16 | 0.04223 | 0.083 | 0.0946 | 0 | 0 | 0.88407 | 0.2448 | 45.7068 | 7.2612 | 246.0051 | 0 | 25.57 | 0 | 0 | 30.0899 | 70.3308 | 0 | 0 | -336.6126 | 1.1713 | 13.9514 | 0 | -1 | -4.2 | 22.7519 | 0 | 0 | 27.28 | 27.28 | 27.28 | 27.28 | 31.721 | 51.7023 | 0 | 0 | 12.9442 | 19.3485 | 0 | 75.2402 | 75.2402 | 3.0366 | 1380.27 | 37.5924 | 68.0485 | 0 | 0.6146 | -8.819 | 14.755 | 3.422 | 0 | 1256.4 | 242.7318 | -29.989 | 8.6859 | 10.005 | -1.77 | 18.2623 | 1.5412 | 54.0239 | 2025-02-24 | 2025_02_24 Hr 15 | 119.3659 | 1.9e-05 | -1256.4 | -336.6126 | 526.3978 | 985.4896 | 57.8466 | 23.2785 | 0 | 158.7542 | 237.0509 | 130.5928 | 22.2188 | 194.0058 | 279.0815 | 15.16 | 7.2612 | 45.7068 | 246.0051 | 25.57 | 150.4804 | 0
2025_02_24 Hr 16 | 12.4392 | 0.00237 | 0.066834 | 3.6061 | 3.5555 | 3.639 | 3.7656 | 3.7904 | 3.8622 | 94.0896 | -14.2 | 0.0608 | 5 | 0 | 97.0029 | 97.0029 | 279.0815 | 15.16 | 0.04223 | 0.083 | 0.0946 | 0 | 0 | 0.88407 | 0.2448 | 45.9026 | 7.2612 | 246.0051 | 0 | 25.57 | 0 | 0 | 30.0454 | 70.2269 | 0 | 0 | -342.2189 | 1.1713 | 13.9514 | 0 | -1 | -4.2 | 22.7519 | 0 | 0 | 27.0235 | 27.0235 | 27.0235 | 27.0235 | 31.4227 | 52.65 | 0 | 0 | 12.9442 | 19.3485 | 0 | 75.8054 | 75.805 | 4.0488 | 1379.094 | 37.5368 | 67.948 | 0 | 0.6146 | -12.4392 | 14.755 | 3.422 | 0 | 1253.392 | 250.1252 | -33.6092 | 8.6859 | 10.005 | -1.77 | 18.2353 | 1.5389 | 53.9789 | 2025-02-24 | 2025_02_24 Hr 16 | 128.3098 | -0.00036 | -1253.392 | -342.2189 | 523.7486 | 986.8154 | 61.768 | 23.2785 | 0 | 158.6058 | 234.7352 | 130.4075 | 22.2188 | 194.0058 | 279.0815 | 15.16 | 7.2612 | 45.9026 | 246.0051 | 25.57 | 151.6104 | 0
2025_02_24 Hr 17 | 3.6201 | 0.000525 | 0.014805 | 3.6061 | 3.5555 | 3.639 | 3.7656 | 3.7904 | 3.8622 | 113.2888 | -14.2 | 0.0608 | 5 | 0 | 97.0029 | 97.0029 | 279.0815 | 15.16 | 0.04223 | 0.083 | 0.0946 | 0 | 0 | 0.88407 | 0.2448 | 45.9679 | 7.2612 | 246.0051 | 0 | 25.57 | 0 | 0 | 30.9063 | 72.239 | 0 | 0 | -352.4385 | 1.1713 | 13.9514 | 0 | -1 | -4.2 | 22.7519 | 0 | 0 | 31.992 | 31.992 | 31.992 | 31.992 | 37.2 | 55.5984 | 0 | 0 | 12.9442 | 19.3485 | 0 | 77.4994 | 77.4994 | 4.9164 | 1430.219 | 38.6123 | 69.8948 | 0 | 0.6146 | -3.6201 | 14.755 | 3.422 | 0 | 1301.7 | 248.7092 | -24.7901 | 8.6859 | 10.005 | -1.77 | 18.7577 | 1.583 | 56.0202 | 2025-02-24 | 2025_02_24 Hr 17 | 154.4522 | -1.1e-05 | -1301.7 | -352.4385 | 575.0608 | 990.2691 | 65.5301 | 23.2785 | 0 | 161.4788 | 279.5856 | 133.9964 | 22.2189 | 194.0058 | 279.0815 | 15.16 | 7.2612 | 45.9679 | 246.0051 | 25.57 | 154.9987 | 0
2025_02_24 Hr 18 | 0.52072 | 0.00027 | 0.007614 | 3.6061 | 3.5555 | 3.639 | 3.7656 | 3.7904 | 3.8622 | 136.401 | -14.2 | 0.0608 | 5 | 0 | 97.0029 | 97.0029 | 279.0815 | 15.16 | 0.04223 | 0.083 | 0.0946 | 0 | 0 | 0.88407 | 0.2448 | 45.9679 | 7.2612 | 246.0051 | 0 | 25.57 | 0 | 0 | 31.9426 | 74.6612 | 0 | 0 | -339.9293 | 1.1713 | 13.9514 | 0 | -1 | -4.2 | 22.7519 | 0 | 0 | 37.9731 | 37.9731 | 37.9731 | 37.9731 | 44.1547 | 51.7023 | 0 | 0 | 12.9442 | 19.3485 | 0 | 77.4994 | 77.4994 | 6.9408 | 1487.662 | 39.907 | 72.2384 | 0 | 0.6146 | -0.52072 | 14.755 | 3.422 | 0 | 1374.1 | 248.0581 | -21.6907 | 8.6859 | 10.005 | -1.77 | 19.3867 | 1.6361 | 58.7135 | 2025-02-24 | 2025_02_24 Hr 18 | 149.3206 | 3.2e-05 | -1374.1 | -339.9293 | 636.8308 | 990.2691 | 63.651 | 23.2785 | 0 | 164.9373 | 333.5768 | 138.3167 | 22.2189 | 194.0058 | 279.0815 | 15.16 | 7.2612 | 45.9679 | 246.0051 | 25.57 | 154.9987 | 0
2025_02_24 Hr 19 | 0 | 0 | 0 | 3.6061 | 3.5555 | 3.639 | 3.7656 | 3.7904 | 3.8622 | 146.3136 | -14.2 | 0.0608 | 6 | 0 | 97.0029 | 97.0029 | 279.0815 | 15.16 | 0.04223 | 0.083 | 0.0946 | 0 | 0 | 0.88407 | 0.2448 | 45.9679 | 7.2612 | 246.0051 | 0 | 25.57 | 0 | 0 | 32.387 | 75.7 | 0 | 0 | -388.2936 | 1.1713 | 13.9514 | 0 | -1 | -4.2 | 22.7519 | 0 | 0 | 40.5383 | 40.5383 | 40.5383 | 40.5383 | 47.1375 | 56.6514 | 0 | 0 | 12.9442 | 19.3485 | 0 | 77.4994 | 77.4994 | 24.8712 | 1512.294 | 40.4623 | 73.2435 | 0 | 0.6146 | 0 | 14.755 | 3.422 | 0 | 1376.1 | 273.2696 | -21.17 | 8.6859 | 10.005 | -1.77 | 19.6564 | 1.6589 | 59.4289 | 2025-02-24 | 2025_02_24 Hr 19 | 150.6399 | -1.6e-05 | -1376.1 | -388.2936 | 663.3234 | 990.2691 | 87.5226 | 23.2785 | 0 | 166.4206 | 356.7332 | 140.1696 | 22.2189 | 194.0058 | 279.0815 | 15.16 | 7.2612 | 45.9679 | 246.0051 | 25.57 | 154.9987 | 0
2025_02_24 Hr 20 | 0 | 0 | 0 | 3.6061 | 3.5555 | 3.639 | 3.7656 | 3.7904 | 3.8622 | 136.1401 | -14.2 | 0.0608 | 8 | 0 | 97.0029 | 97.0029 | 279.0815 | 15.16 | 0.04223 | 0.083 | 0.0946 | 0 | 0 | 0.88407 | 0.2448 | 45.9679 | 7.2612 | 246.0051 | 0 | 25.57 | 0 | 0 | 31.9309 | 74.6338 | 0 | 0 | -420.3271 | 1.1713 | 13.9514 | 0 | -1 | -4.2 | 22.7519 | 0 | 0 | 37.9055 | 37.9055 | 37.9055 | 37.9055 | 44.0762 | 59.5998 | 0 | 0 | 12.9442 | 19.3485 | 0 | 77.4994 | 77.4994 | 42.9462 | 1487.006 | 39.8924 | 72.2119 | 0 | 0.6146 | 0 | 14.755 | 3.422 | 0 | 1339.9 | 294.3913 | -21.17 | 8.6859 | 10.005 | -1.77 | 19.3796 | 1.6355 | 58.4214 | 2025-02-24 | 2025_02_24 Hr 20 | 149.9666 | -2.1e-05 | -1339.9 | -420.3271 | 636.1335 | 990.2691 | 110.546 | 23.2785 | 0 | 164.8982 | 332.9674 | 138.2679 | 22.2189 | 194.0058 | 279.0815 | 15.16 | 7.2612 | 45.9679 | 246.0051 | 25.57 | 154.9987 | 0
2025_02_24 Hr 21 | 0 | 0 | 0 | 3.6061 | 3.5555 | 3.639 | 3.7656 | 3.7904 | 3.8622 | 112.4541 | -14.2 | 0.0608 | 8 | 0 | 97.0029 | 97.0029 | 279.0815 | 15.16 | 0.04223 | 0.083 | 0.0946 | 0 | 0 | 0.88407 | 0.2448 | 45.9679 | 7.2612 | 246.0051 | 0 | 25.57 | 0 | 0 | 30.8688 | 72.1515 | 0 | 0 | -407.3179 | 1.1713 | 13.9514 | 0 | -1 | -4.2 | 22.7519 | 0 | 0 | 31.776 | 31.776 | 31.776 | 31.776 | 36.9488 | 56.6514 | 0 | 0 | 12.9442 | 19.3485 | 0 | 77.4994 | 77.4994 | 38.8974 | 1428.13 | 38.5656 | 69.8101 | 0 | 0.6146 | 0 | 14.755 | 3.422 | 0 | 1282.608 | 282.9665 | -21.17 | 8.6859 | 10.005 | -1.77 | 18.735 | 1.5811 | 55.9887 | 2025-02-24 | 2025_02_24 Hr 21 | 151.8136 | 0.000341 | -1282.608 | -407.3179 | 572.8298 | 990.2691 | 103.5488 | 23.2785 | 0 | 161.3539 | 277.6356 | 133.8403 | 22.2189 | 194.0058 | 279.0815 | 15.16 | 7.2612 | 45.9679 | 246.0051 | 25.57 | 154.9987 | 0
2025_02_24 Hr 22 | 0 | 0 | 0 | 3.6061 | 3.5555 | 3.639 | 3.7656 | 3.7904 | 3.8622 | 74.8903 | -14.2 | 0.0608 | 8 | 0 | 97.0029 | 97.0029 | 279.0815 | 15.16 | 0.04223 | 0.083 | 0.0946 | 0 | 0 | 0.88407 | 0.2448 | 45.9679 | 7.2612 | 246.0051 | 0 | 25.57 | 0 | 0 | 29.1846 | 68.2148 | 0 | 0 | -392.1253 | 1.1713 | 13.9514 | 0 | -1 | -4.2 | 22.7519 | 0 | 0 | 22.0551 | 22.0551 | 22.0551 | 22.0551 | 25.6454 | 76.4478 | 0 | 0 | 12.9442 | 19.3485 | 0 | 77.4994 | 77.4994 | 37.8852 | 1334.758 | 36.4614 | 66.0012 | 0 | 0.6146 | 0 | 14.755 | 3.422 | 0 | 1216.192 | 294.729 | -21.17 | 8.6859 | 10.005 | -1.77 | 17.7128 | 1.4949 | 53.1671 | 2025-02-24 | 2025_02_24 Hr 22 | 124.3903 | -0.000408 | -1216.192 | -392.1253 | 472.4363 | 990.2691 | 122.333 | 23.2785 | 0 | 155.7329 | 189.8848 | 126.8186 | 22.2189 | 194.0058 | 279.0815 | 15.16 | 7.2612 | 45.9679 | 246.0051 | 25.57 | 154.9987 | 0
2025_02_24 Hr 23 | 0 | 0 | 0 | 3.6061 | 3.5555 | 3.639 | 3.7656 | 3.7904 | 3.8622 | 43.535 | 0 | 0.0608 | 7 | 0 | 97.0029 | 97.0029 | 280.994 | 15.18 | 0.04223 | 0.083 | 0.0946 | 0 | 0 | 0.88407 | 0.2448 | 45.9679 | 7.2612 | 247.9653 | 0 | 25.57 | 0 | 0 | 27.7787 | 64.9287 | 0 | 0 | -377.3759 | 1.1713 | 13.9514 | 0 | -1 | -4.2 | 22.7519 | 0 | 0 | 13.9408 | 13.9408 | 13.9408 | 13.9408 | 16.2102 | 76.4478 | 0 | 0 | 12.9442 | 19.3485 | 0 | 78.3093 | 78.3093 | 29.9322 | 1262.331 | 34.7049 | 62.8217 | 0 | 0.6146 | 0 | 14.755 | 3.422 | 0 | 1157.9 | 279.9149 | -6.97 | 8.6859 | 10.005 | -1.77 | 16.8595 | 1.4228 | 50.672 | 2025-02-24 | 2025_02_24 Hr 23 | 130.9069 | -3.9e-05 | -1157.9 | -377.3759 | 402.8356 | 995.7817 | 113.38 | 23.2785 | 0 | 151.0409 | 116.6373 | 135.1575 | 22.2189 | 194.0058 | 280.994 | 15.18 | 7.2612 | 45.9679 | 247.9653 | 25.57 | 156.6186 | 0
2025_02_24 Hr 24 | 0 | 0 | 0 | 3.6061 | 3.5555 | 3.639 | 3.7656 | 3.7904 | 3.8622 | 36.6934 | 0 | 0.0608 | 7 | 0 | 97.0029 | 97.0029 | 280.994 | 15.18 | 0.04223 | 0.083 | 0.0946 | 0 | 0 | 0.88407 | 0.2448 | 45.9679 | 7.2612 | 247.9653 | 0 | 0 | 0 | 0 | 26.3915 | 61.6864 | 0 | 0 | -369.693 | 1.1713 | 13.9514 | 0 | -1 | -4.2 | 22.7519 | 0 | 0 | 5.9345 | 5.9345 | 5.9345 | 5.9345 | 6.9006 | 73.4994 | 0 | 0 | 12.9442 | 19.3485 | 0 | 78.3093 | 78.3093 | 31.9566 | 1183.955 | 32.9719 | 59.6846 | 0 | 0.6146 | 0 | 14.755 | 3.422 | 0 | 1080.5 | 273.2078 | -6.97 | 8.6859 | 10.005 | -1.77 | 16.0176 | 1.3518 | 47.5157 | 2025-02-24 | 2025_02_24 Hr 24 | 121.806 | -3.4e-05 | -1080.5 | -369.693 | 344.2468 | 970.2117 | 112.456 | 23.2785 | 0 | 146.4114 | 68.461 | 129.3744 | 22.2189 | 194.0058 | 280.994 | 15.18 | 7.2612 | 45.9679 | 247.9653 | 0 | 156.6186 | 0
2025_02_25 Hr 01 | 0 | 0 | 0 | 3.6061 | 3.5555 | 3.639 | 3.7656 | 3.7904 | 3.8622 | 36.6934 | 0 | 0.0608 | 7 | 0 | 97.0029 | 97.0029 | 280.994 | 15.18 | 0.04223 | 0.083 | 0.0946 | 0 | 0 | 0.88407 | 0.2448 | 45.9679 | 7.2612 | 247.9653 | 0 | 0 | 0 | 0 | 26.1165 | 61.1601 | 0 | 0 | -384.3518 | 1.1713 | 13.9545 | 0 | -1 | -4.2 | 22.8633 | 0 | 0 | 4.5123 | 4.5123 | 4.5123 | 4.5123 | 5.2469 | 75.5001 | 0 | 0 | 12.9814 | 19.3863 | 0 | 78.3093 | 78.3093 | 26.8956 | 1175.963 | 32.5528 | 58.9132 | 0 | 0.6146 | 0 | 14.755 | 3.422 | 0 | 1053.4 | 268.7591 | -6.97 | 8.6859 | 10.005 | -1.77 | 15.8001 | 1.3337 | 46.6388 | 2025-02-25 | 2025_02_25 Hr 01 | 111.3527 | 2e-05 | -1053.4 | -384.3518 | 334.8659 | 970.2117 | 109.3957 | 23.2785 | 0 | 145.7616 | 61.1183 | 127.986 | 22.2189 | 194.0058 | 280.994 | 15.18 | 7.2612 | 45.9679 | 247.9653 | 0 | 156.6186 | 0
2025_02_25 Hr 02 | 0 | 0 | 0 | 3.6061 | 3.5555 | 3.639 | 3.7656 | 3.7904 | 3.8622 | 36.6934 | 0 | 0.0608 | 10 | 0 | 97.0029 | 97.0029 | 280.994 | 15.18 | 0.04223 | 0.083 | 0.0946 | 0 | 0 | 0.88407 | 0.2448 | 45.9679 | 7.2612 | 247.9653 | 0 | 0 | 0 | 0 | 25.6599 | 60.091 | 0 | 0 | -385.3997 | 1.1713 | 13.9545 | 0 | -1 | -4.2 | 22.8633 | 0 | 0 | 1.8647 | 1.8647 | 1.8647 | 1.8647 | 2.1683 | 75.5001 | 0 | 0 | 12.9814 | 19.3863 | 0 | 78.3093 | 78.3093 | 30.9444 | 1160.768 | 31.9837 | 57.8834 | 0 | 0.6146 | 0 | 14.755 | 3.422 | 0 | 1042.308 | 273.9097 | -6.97 | 8.6859 | 10.005 | -1.77 | 15.5239 | 1.3104 | 46.2148 | 2025-02-25 | 2025_02_25 Hr 02 | 114.9592 | 0.000377 | -1042.308 | -385.3997 | 317.7734 | 970.2117 | 116.4445 | 23.2785 | 0 | 144.236 | 47.4496 | 126.0878 | 22.2189 | 194.0058 | 280.994 | 15.18 | 7.2612 | 45.9679 | 247.9653 | 0 | 156.6186 | 0
2025_02_25 Hr 03 | 0 | 0 | 0 | 3.6061 | 3.5555 | 3.639 | 3.7656 | 3.7904 | 3.8622 | 36.6934 | 0 | 0.0608 | 9 | 0 | 97.0029 | 97.0029 | 280.994 | 15.18 | 0.04223 | 0.083 | 0.0946 | 0 | 0 | 0.88407 | 0.2448 | 45.9679 | 7.2612 | 247.9653 | 0 | 0 | 0 | 0 | 25.5335 | 59.795 | 0 | 0 | -388.5988 | 1.1713 | 13.9545 | 0 | -1 | -4.2 | 22.8633 | 0 | 0 | 1.1316 | 1.1316 | 1.1316 | 1.1316 | 1.3158 | 78.4485 | 0 | 0 | 12.9814 | 19.3863 | 0 | 78.3093 | 78.3093 | 28.92 | 1156.561 | 31.8262 | 57.5982 | 0 | 0.6146 | 0 | 14.755 | 3.422 | 0 | 1034.3 | 273.308 | -6.97 | 8.6859 | 10.005 | -1.77 | 15.4475 | 1.3039 | 45.9408 | 2025-02-25 | 2025_02_25 Hr 03 | 107.2672 | -3.6e-05 | -1034.3 | -388.5988 | 313.0401 | 970.2117 | 116.3685 | 23.2785 | 0 | 143.8136 | 43.6644 | 125.5621 | 22.2189 | 194.0058 | 280.994 | 15.18 | 7.2612 | 45.9679 | 247.9653 | 0 | 156.6186 | 0
2025_02_25 Hr 04 | 0 | 0 | 0 | 3.6061 | 3.5555 | 3.639 | 3.7656 | 3.7904 | 3.8622 | 36.6934 | 0 | 0.0608 | 11 | 0 | 97.0029 | 97.0029 | 280.994 | 15.18 | 0.04223 | 0.083 | 0.0946 | 0 | 0 | 0.88407 | 0.2448 | 45.9679 | 7.2612 | 247.9653 | 0 | 0 | 0 | 0 | 26.0392 | 60.9792 | 0 | 0 | -382.5164 | 1.1713 | 13.9545 | 0 | -1 | -4.2 | 22.8633 | 0 | 0 | 4.0642 | 4.0642 | 4.0642 | 4.0642 | 4.7259 | 75.5001 | 0 | 0 | 12.9814 | 19.3863 | 0 | 78.3093 | 78.3093 | 30.9444 | 1173.391 | 32.4564 | 58.7389 | 0 | 0.6146 | 0 | 14.755 | 3.422 | 0 | 1060.392 | 276.4867 | -6.97 | 8.6859 | 10.005 | -1.77 | 15.7534 | 1.3297 | 46.8907 | 2025-02-25 | 2025_02_25 Hr 04 | 103.7358 | -0.000363 | -1060.392 | -382.5164 | 331.9733 | 970.2117 | 117.4445 | 23.2785 | 0 | 145.5034 | 58.8051 | 127.6648 | 22.2189 | 194.0058 | 280.994 | 15.18 | 7.2612 | 45.9679 | 247.9653 | 0 | 156.6186 | 0
2025_02_25 Hr 05 | 0 | 0 | 0 | 3.6061 | 3.5555 | 3.639 | 3.7656 | 3.7904 | 3.8622 | 36.6934 | 0 | 0.0608 | 11 | 0 | 97.0029 | 97.0029 | 280.994 | 15.18 | 0.04223 | 0.083 | 0.0946 | 0 | 0 | 0.88407 | 0.2448 | 45.9679 | 7.2612 | 247.9653 | 0 | 25.57 | 0 | 0 | 26.9194 | 63.0405 | 0 | 0 | -404.7464 | 1.1713 | 13.9545 | 0 | -1 | -4.2 | 22.8633 | 0 | 0 | 9.1693 | 9.1693 | 9.1693 | 9.1693 | 10.6619 | 69.498 | 0 | 0 | 12.9814 | 19.3863 | 0 | 78.3093 | 78.3093 | 34.8486 | 1228.259 | 33.5536 | 60.7245 | 0 | 0.6146 | 0 | 14.755 | 3.422 | 0 | 1094.592 | 278.049 | -6.97 | 8.6859 | 10.005 | -1.77 | 16.2859 | 1.3747 | 48.5332 | 2025-02-25 | 2025_02_25 Hr 05 | 76.3392 | -0.000385 | -1094.592 | -404.7464 | 364.9312 | 995.7817 | 115.3466 | 23.2785 | 0 | 148.445 | 85.1613 | 131.325 | 22.2188 | 194.0058 | 280.994 | 15.18 | 7.2612 | 45.9679 | 247.9653 | 25.57 | 156.6186 | 0
2025_02_25 Hr 06 | 0 | 0 | 0 | 3.6061 | 3.5555 | 3.639 | 3.7656 | 3.7904 | 3.8622 | 78.6104 | 0 | 0.0608 | 10 | 0 | 97.0029 | 97.0029 | 280.994 | 15.18 | 0.04223 | 0.083 | 0.0946 | 0 | 0 | 0.88407 | 0.2448 | 45.9679 | 7.2612 | 247.9653 | 0 | 25.57 | 0 | 0 | 29.1176 | 68.1883 | 0 | 0 | -426.5646 | 1.1713 | 13.9545 | 0 | -1 | -4.2 | 22.8633 | 0 | 0 | 21.9182 | 21.9182 | 21.9182 | 21.9182 | 25.4863 | 61.6005 | 0 | 0 | 12.9814 | 19.3863 | 0 | 78.3093 | 78.3093 | 34.8486 | 1343.342 | 36.2936 | 65.6832 | 0 | 0.6146 | 0 | 14.755 | 3.422 | 0 | 1188.1 | 278.2923 | -6.97 | 8.6859 | 10.005 | -1.77 | 17.6158 | 1.4869 | 52.5114 | 2025-02-25 | 2025_02_25 Hr 06 | 86.3417 | 1.2e-05 | -1188.1 | -426.5646 | 489.1553 | 995.7817 | 106.4491 | 23.2785 | 0 | 155.791 | 192.8984 | 140.4658 | 22.2189 | 194.0058 | 280.994 | 15.18 | 7.2612 | 45.9679 | 247.9653 | 25.57 | 156.6186 | 0
2025_02_25 Hr 07 | 0 | 0 | 0 | 3.6061 | 3.5555 | 3.639 | 3.7656 | 3.7904 | 3.8622 | 137.8897 | -14.2 | 0.0608 | 7 | 0 | 97.0029 | 97.0029 | 279.0815 | 15.16 | 0.04223 | 0.083 | 0.0946 | 0 | 0 | 0.88407 | 0.2448 | 45.9679 | 7.2612 | 246.0051 | 0 | 25.57 | 0 | 0 | 31.7653 | 74.3888 | 0 | 0 | -455.3362 | 1.1713 | 13.9545 | 0 | -1 | -4.2 | 22.8633 | 0 | 0 | 37.274 | 37.274 | 37.274 | 37.274 | 43.3419 | 60.5475 | 0 | 0 | 12.9814 | 19.3863 | 0 | 76.2936 | 76.2936 | 36.873 | 1482.824 | 39.5938 | 71.6559 | 0 | 0.6146 | 0 | 14.755 | 3.422 | 0 | 1293.592 | 287.2736 | -21.17 | 8.6859 | 10.005 | -1.77 | 19.2176 | 1.6221 | 57.0541 | 2025-02-25 | 2025_02_25 Hr 07 | 96.2965 | -0.000401 | -1293.592 | -455.3362 | 633.3712 | 987.8575 | 104.4205 | 23.2785 | 0 | 164.6392 | 331.4564 | 137.2757 | 22.2188 | 194.0058 | 279.0815 | 15.16 | 7.2612 | 45.9679 | 246.0051 | 25.57 | 152.5872 | 0
2025_02_25 Hr 08 | 2.5887 | 0 | 0 | 3.6061 | 3.5555 | 3.639 | 3.7656 | 3.7904 | 3.8622 | 155.5005 | -14.2 | 0.0608 | 6 | 0 | 97.0029 | 97.0029 | 279.0815 | 15.16 | 0.04223 | 0.083 | 0.0946 | 0 | 0 | 0.88407 | 0.2448 | 43.363 | 7.2612 | 246.0051 | 0 | 25.57 | 0 | 0 | 32.5519 | 76.2308 | 0 | 0 | -429.6127 | 1.1713 | 13.9545 | 0 | -1 | -4.2 | 22.8633 | 0 | 0 | 41.8359 | 41.8359 | 41.8359 | 41.8359 | 48.6464 | 57.5991 | 0 | 0 | 12.9814 | 19.3863 | 0 | 74.3715 | 74.3707 | 37.8852 | 1520.166 | 40.5742 | 73.4302 | 0 | 0.6146 | -2.5887 | 14.755 | 3.422 | 0 | 1356.992 | 290.1969 | -23.7587 | 8.6859 | 10.005 | -1.77 | 19.6935 | 1.6623 | 59.2183 | 2025-02-25 | 2025_02_25 Hr 08 | 92.8299 | -0.000374 | -1356.992 | -429.6127 | 680.4338 | 981.4077 | 101.4843 | 23.2785 | 0 | 167.2678 | 372.6195 | 140.5466 | 22.2188 | 194.0058 | 279.0815 | 15.16 | 7.2612 | 43.363 | 246.0051 | 25.57 | 148.7422 | 0
2025_02_25 Hr 09 | 8.819 | 0 | 0 | 3.6061 | 3.5555 | 3.639 | 3.7656 | 3.7904 | 3.8622 | 144.4937 | -14.2 | 0.0608 | 5 | 0 | 97.0029 | 97.0029 | 279.0815 | 15.16 | 0.04223 | 0.083 | 0.0946 | 0 | 0 | 0.88407 | 0.2448 | 29.6733 | 0 | 246.0051 | 0 | 25.57 | 0 | 0 | 32.0603 | 75.0795 | 0 | 0 | -356.01 | 1.1713 | 13.9545 | 0 | -1 | -4.2 | 22.8633 | 0 | 0 | 38.9847 | 38.9847 | 38.9847 | 38.9847 | 45.3311 | 56.6514 | 0 | 0 | 12.9814 | 19.3863 | 0 | 76.7822 | 76.7822 | 36.873 | 1476.668 | 39.9614 | 72.3212 | 0 | 0.6146 | -8.819 | 14.755 | 3.422 | 0 | 1382.092 | 291.4231 | -29.989 | 8.6859 | 10.005 | -1.77 | 19.3961 | 1.6372 | 59.2406 | 2025-02-25 | 2025_02_25 Hr 09 | 106.487 | -0.000386 | -1382.092 | -356.01 | 651.0197 | 965.279 | 98.5244 | 23.2785 | 0 | 165.6249 | 346.8925 | 138.5023 | 22.2189 | 194.0058 | 279.0815 | 15.16 | 0 | 29.6733 | 246.0051 | 25.57 | 153.5644 | 0
2025_02_25 Hr 10 | 8.819 | 0.00018 | 0.005076 | 3.6061 | 3.5555 | 3.639 | 3.7656 | 3.7904 | 3.8622 | 113.4651 | -14.2 | 0.0608 | 0 | 0 | 97.0029 | 97.0029 | 279.0815 | 15.16 | 0.04223 | 0.083 | 0.0946 | 0 | 0 | 0.88407 | 0.2448 | 44.2443 | 0 | 246.0051 | 0 | 25.57 | 0 | 0 | 30.6744 | 71.834 | 0 | 0 | -297.1865 | 1.1713 | 13.9545 | 0 | -1 | -4.2 | 22.8633 | 0 | 0 | 30.947 | 30.947 | 30.947 | 30.947 | 35.9849 | 50.6493 | 0 | 0 | 12.9814 | 19.3863 | 0 | 77.4994 | 77.4994 | 35.8608 | 1415.521 | 38.234 | 69.195 | 0 | 0.6146 | -8.819 | 14.755 | 3.422 | 0 | 1361.992 | 273.6461 | -29.989 | 8.6859 | 10.005 | -1.77 | 18.5576 | 1.5664 | 57.6732 | 2025-02-25 | 2025_02_25 Hr 10 | 101.9558 | -0.000462 | -1361.992 | -297.1865 | 568.0999 | 981.2843 | 86.5154 | 23.2785 | 0 | 160.9935 | 274.367 | 132.7394 | 22.2189 | 194.0058 | 279.0815 | 15.16 | 0 | 44.2443 | 246.0051 | 25.57 | 154.9987 | 0
2025_02_25 Hr 11 | 10.8903 | 0.001095 | 0.030879 | 3.6061 | 3.5555 | 3.639 | 3.7656 | 3.7904 | 3.8622 | 116.243 | -14.2 | 0.0608 | 3 | 0 | 97.0029 | 97.0029 | 279.0815 | 15.16 | 0.04223 | 0.083 | 0.0946 | 0 | 0 | 0.88407 | 0.2448 | 45.9679 | 0 | 246.0051 | 0 | 25.57 | 0 | 0 | 30.7985 | 72.1246 | 0 | 0 | -330.4214 | 1.1713 | 13.9545 | 0 | -1 | -4.2 | 22.8633 | 0 | 0 | 31.6666 | 31.6666 | 31.6666 | 31.6666 | 36.8217 | 56.6514 | 0 | 0 | 12.9814 | 19.3863 | 0 | 77.4994 | 77.4994 | 33.8364 | 1424.178 | 38.3887 | 69.4749 | 0 | 0.6146 | -10.8903 | 14.755 | 3.422 | 0 | 1344.908 | 283.2119 | -32.0603 | 8.6859 | 10.005 | -1.77 | 18.6327 | 1.5728 | 57.4361 | 2025-02-25 | 2025_02_25 Hr 11 | 86.1788 | 0.000222 | -1344.908 | -330.4214 | 575.5235 | 983.0079 | 93.5198 | 23.2785 | 0 | 161.4081 | 280.86 | 133.2553 | 22.2189 | 194.0058 | 279.0815 | 15.16 | 0 | 45.9679 | 246.0051 | 25.57 | 154.9987 | 0
2025_02_25 Hr 12 | 12.9499 | 0.00513 | 0.14467 | 3.6061 | 3.5555 | 3.639 | 3.7656 | 3.7904 | 3.8622 | 83.8517 | -14.2 | 0.0608 | 5 | 0 | 97.0029 | 97.0029 | 279.0815 | 15.16 | 0.04223 | 0.083 | 0.0946 | 0 | 0 | 0.88407 | 0.2448 | 45.9679 | 0 | 246.0051 | 0 | 25.57 | 0 | 0 | 29.3517 | 68.7366 | 0 | 0 | -249.0749 | 1.1713 | 13.9545 | 0 | -1 | -4.2 | 22.8633 | 0 | 0 | 23.2759 | 23.2759 | 23.2759 | 23.2759 | 27.065 | 48.6486 | 0 | 0 | 12.9814 | 19.3863 | 0 | 77.4994 | 77.4994 | 33.8364 | 1343.746 | 36.5854 | 66.2113 | 0 | 0.6146 | -12.9499 | 14.755 | 3.422 | 0 | 1333.808 | 273.2567 | -34.1199 | 8.6859 | 10.005 | -1.77 | 17.7574 | 1.4989 | 55.9276 | 2025-02-25 | 2025_02_25 Hr 12 | 88.4625 | 0.000302 | -1333.808 | -249.0749 | 488.962 | 983.0079 | 87.6348 | 23.2785 | 0 | 156.5734 | 205.1494 | 127.2393 | 22.2189 | 194.0058 | 279.0815 | 15.16 | 0 | 45.9679 | 246.0051 | 25.57 | 154.9987 | 0
2025_02_25 Hr 13 | 10.8886 | 0.00663 | 0.18697 | 3.6061 | 3.5555 | 3.639 | 3.7656 | 3.7904 | 3.8622 | 83.4848 | -14.2 | 0.0608 | 6 | 0 | 97.0029 | 97.0029 | 279.0815 | 15.16 | 0.04223 | 0.083 | 0.0946 | 0 | 0 | 0.88407 | 0.2448 | 45.9026 | 0.6051 | 246.0051 | 0 | 25.57 | 0 | 0 | 29.3354 | 68.6982 | 0 | 0 | -276.7091 | 1.1713 | 13.9545 | 0 | -1 | -4.2 | 22.8633 | 0 | 0 | 23.1809 | 23.1809 | 23.1809 | 23.1809 | 26.9545 | 47.7009 | 0 | 0 | 12.9814 | 19.3863 | 0 | 76.9346 | 76.9346 | 33.8364 | 1342.287 | 36.5649 | 66.1743 | 0 | 0.6146 | -10.8886 | 14.755 | 3.422 | 0 | 1304.7 | 271.1811 | -32.0586 | 8.6859 | 10.005 | -1.77 | 17.7475 | 1.498 | 55.1422 | 2025-02-25 | 2025_02_25 Hr 13 | 81.9249 | -4.8e-05 | -1304.7 | -276.7091 | 487.9816 | 982.4181 | 87.7309 | 23.2785 | 0 | 156.5186 | 204.2918 | 127.1711 | 22.2188 | 194.0058 | 279.0815 | 15.16 | 0.6051 | 45.9026 | 246.0051 | 25.57 | 153.8691 | 0
2025_02_25 Hr 14 | 9.8505 | 0.00237 | 0.066834 | 3.6061 | 3.5555 | 3.639 | 3.7656 | 3.7904 | 3.8622 | 68.4422 | -14.2 | 0.0608 | 6 | 0 | 97.0029 | 97.0029 | 279.0815 | 15.16 | 0.04223 | 0.083 | 0.0946 | 0 | 0 | 0.88407 | 0.2448 | 45.9679 | 2.4208 | 246.0051 | 0 | 25.57 | 0 | 0 | 28.6635 | 67.1248 | 0 | 0 | -268.5057 | 1.1713 | 13.9545 | 0 | -1 | -4.2 | 22.8633 | 0 | 0 | 19.2843 | 19.2843 | 19.2843 | 19.2843 | 22.4235 | 51.7023 | 0 | 0 | 12.9814 | 19.3863 | 0 | 77.4994 | 77.4994 | 33.8364 | 1307.772 | 35.7275 | 64.6587 | 0 | 0.6146 | -9.8505 | 14.755 | 3.422 | 0 | 1279.592 | 271.3463 | -31.0205 | 8.6859 | 10.005 | -1.77 | 17.341 | 1.4637 | 54.0432 | 2025-02-25 | 2025_02_25 Hr 14 | 88.9127 | -0.000317 | -1279.592 | -268.5057 | 447.7823 | 985.4287 | 91.6079 | 23.2785 | 0 | 154.2733 | 169.1317 | 124.3773 | 22.2188 | 194.0058 | 279.0815 | 15.16 | 2.4208 | 45.9679 | 246.0051 | 25.57 | 154.9987 | 0
2025_02_25 Hr 15 | 5.6914 | 0.00246 | 0.069372 | 3.6061 | 3.5555 | 3.639 | 3.7656 | 3.7904 | 3.8622 | 72.0063 | -14.2 | 0.0608 | 8 | 0 | 97.0029 | 97.0029 | 279.0815 | 13.8967 | 0.04223 | 0.083 | 0.0946 | 0 | 0 | 0.88407 | 0.2448 | 44.9887 | 7.2612 | 246.0051 | 0 | 21.3083 | 0 | 0 | 28.8227 | 67.4976 | 0 | 0 | -305.9375 | 1.1713 | 13.9545 | 0 | -1 | -4.2 | 22.8633 | 0 | 0 | 20.2075 | 20.2075 | 20.2075 | 20.2075 | 23.4971 | 51.7023 | 0 | 0 | 12.9814 | 19.3863 | 0 | 72.1877 | 72.1877 | 33.8364 | 1304.35 | 35.9259 | 65.0178 | 0 | 0.6146 | -5.6914 | 14.755 | 3.422 | 0 | 1241.4 | 269.8492 | -26.8614 | 8.6859 | 10.005 | -1.77 | 17.4374 | 1.4719 | 53.0281 | 2025-02-25 | 2025_02_25 Hr 15 | 93.8897 | -3.9e-05 | -1241.4 | -305.9375 | 457.3068 | 973.1416 | 93.6105 | 23.2785 | 0 | 154.8053 | 177.4623 | 125.0393 | 22.2188 | 194.0058 | 279.0815 | 13.8967 | 7.2612 | 44.9887 | 246.0051 | 21.3083 | 144.3754 | 0
2025_02_25 Hr 16 | 3.1011 | 0.000975 | 0.027495 | 3.6061 | 3.5555 | 3.639 | 3.7656 | 3.7904 | 3.8622 | 70.2767 | -14.2 | 0.0608 | 8 | 0 | 97.0029 | 97.0029 | 279.0815 | 15.16 | 0.04223 | 0.083 | 0.0946 | 0 | 0 | 0.88407 | 0.2448 | 44.9891 | 7.2612 | 246.0051 | 0 | 23.4392 | 0 | 0 | 28.7454 | 67.3167 | 0 | 0 | -344.2275 | 1.1713 | 13.9545 | 0 | -1 | -4.2 | 22.8633 | 0 | 0 | 19.7595 | 19.7595 | 19.7595 | 19.7595 | 22.9761 | 56.6514 | 0 | 0 | 12.9814 | 19.3863 | 0 | 73.3939 | 73.3935 | 33.8364 | 1305.813 | 35.8296 | 64.8436 | 0 | 0.6146 | -3.1011 | 14.755 | 3.422 | 0 | 1209.2 | 271.8853 | -24.2711 | 8.6859 | 10.005 | -1.77 | 17.3906 | 1.4679 | 52.2609 | 2025-02-25 | 2025_02_25 Hr 16 | 98.5937 | 1.6e-05 | -1209.2 | -344.2275 | 452.6846 | 978.9481 | 98.5163 | 23.2785 | 0 | 154.5471 | 173.4195 | 124.718 | 22.2188 | 194.0058 | 279.0815 | 15.16 | 7.2612 | 44.9891 | 246.0051 | 23.4392 | 146.7873 | 0
2025_02_25 Hr 17 | 4.1392 | 0.000525 | 0.014805 | 3.6061 | 3.5555 | 3.639 | 3.7656 | 3.7904 | 3.8622 | 89.3027 | -14.2 | 0.0608 | 9 | 0 | 97.0029 | 97.0029 | 279.0815 | 15.16 | 0.04223 | 0.083 | 0.0946 | 0 | 0 | 0.88407 | 0.2448 | 45.9679 | 7.2612 | 246.0051 | 0 | 25.57 | 0 | 0 | 29.5952 | 69.3067 | 0 | 0 | -381.0939 | 1.1713 | 13.9545 | 0 | -1 | -4.2 | 22.8633 | 0 | 0 | 24.688 | 24.688 | 24.688 | 24.688 | 28.7069 | 64.5489 | 0 | 0 | 12.9814 | 19.3863 | 0 | 77.4994 | 77.4994 | 33.8364 | 1364.432 | 36.8888 | 66.7605 | 0 | 0.6146 | -4.1392 | 14.755 | 3.422 | 0 | 1243.383 | 285.3541 | -25.3092 | 8.6859 | 10.005 | -1.77 | 17.9047 | 1.5113 | 54.0953 | 2025-02-25 | 2025_02_25 Hr 17 | 113.572 | 0.000312 | -1243.383 | -381.0939 | 503.529 | 990.2691 | 107.4006 | 23.2785 | 0 | 157.387 | 217.8903 | 128.2517 | 22.2189 | 194.0058 | 279.0815 | 15.16 | 7.2612 | 45.9679 | 246.0051 | 25.57 | 154.9987 | 0
2025_02_25 Hr 18 | 0 | 1.5e-05 | 0.000423 | 3.6061 | 3.5555 | 3.639 | 3.7656 | 3.7904 | 3.8622 | 123.6857 | -14.2 | 0.0608 | 7 | 0 | 97.0029 | 97.0029 | 279.0815 | 15.16 | 0.04223 | 0.083 | 0.0946 | 0 | 0 | 0.88407 | 0.2448 | 45.9679 | 7.2612 | 246.0051 | 0 | 25.57 | 0 | 0 | 31.1309 | 72.9031 | 0 | 0 | -395.4879 | 1.1713 | 13.9545 | 0 | -1 | -4.2 | 22.8633 | 0 | 0 | 33.5946 | 33.5946 | 33.5946 | 33.5946 | 39.0635 | 71.4987 | 0 | 0 | 12.9814 | 19.3863 | 0 | 77.4994 | 77.4994 | 33.8364 | 1449.916 | 38.803 | 70.2248 | 0 | 0.6146 | 0 | 14.755 | 3.422 | 0 | 1325.808 | 292.5501 | -21.17 | 8.6859 | 10.005 | -1.77 | 18.8338 | 1.5897 | 57.5383 | 2025-02-25 | 2025_02_25 Hr 18 | 131.2507 | 0.000263 | -1325.808 | -395.4879 | 595.413 | 990.2691 | 112.3355 | 23.2785 | 0 | 162.519 | 298.2564 | 134.6376 | 22.2189 | 194.0058 | 279.0815 | 15.16 | 7.2612 | 45.9679 | 246.0051 | 25.57 | 154.9987 | 0
2025_02_25 Hr 19 | 0 | 0 | 0 | 3.6061 | 3.5555 | 3.639 | 3.7656 | 3.7904 | 3.8622 | 137.9945 | -14.2 | 0.0608 | 11 | 0 | 97.0029 | 97.0029 | 279.0815 | 15.16 | 0.04223 | 0.083 | 0.0946 | 0 | 0 | 0.88407 | 0.2448 | 45.9679 | 7.2612 | 246.0051 | 0 | 25.57 | 0 | 0 | 31.77 | 74.3997 | 0 | 0 | -392.5424 | 1.1713 | 13.9545 | 0 | -1 | -4.2 | 22.8633 | 0 | 0 | 37.3011 | 37.3011 | 37.3011 | 37.3011 | 43.3734 | 71.4987 | 0 | 0 | 12.9814 | 19.3863 | 0 | 77.4994 | 77.4994 | 33.8364 | 1485.496 | 39.5996 | 71.6664 | 0 | 0.6146 | 0 | 14.755 | 3.422 | 0 | 1370.992 | 299.2077 | -21.17 | 8.6859 | 10.005 | -1.77 | 19.2205 | 1.6224 | 59.2831 | 2025-02-25 | 2025_02_25 Hr 19 | 134.1441 | -0.000328 | -1370.992 | -392.5424 | 633.6514 | 990.2691 | 116.3351 | 23.2785 | 0 | 164.6548 | 331.7014 | 137.2952 | 22.2189 | 194.0058 | 279.0815 | 15.16 | 7.2612 | 45.9679 | 246.0051 | 25.57 | 154.9987 | 0
2025_02_25 Hr 20 | 0 | 0 | 0 | 3.6061 | 3.5555 | 3.639 | 3.7656 | 3.7904 | 3.8622 | 139.6717 | -14.2 | 0.0608 | 9 | 0 | 97.0029 | 97.0029 | 279.0815 | 15.16 | 0.04223 | 0.083 | 0.0946 | 0 | 0 | 0.88407 | 0.2448 | 45.9679 | 7.2612 | 246.0051 | 0 | 25.57 | 0 | 0 | 31.8449 | 74.5752 | 0 | 0 | -421.1421 | 1.1713 | 13.9545 | 0 | -1 | -4.2 | 22.8633 | 0 | 0 | 37.7356 | 37.7356 | 37.7356 | 37.7356 | 43.8786 | 75.5001 | 0 | 0 | 12.9814 | 19.3863 | 0 | 77.4994 | 77.4994 | 35.8608 | 1489.667 | 39.693 | 71.8354 | 0 | 0.6146 | 0 | 14.755 | 3.422 | 0 | 1350.9 | 303.545 | -21.17 | 8.6859 | 10.005 | -1.77 | 19.2658 | 1.6262 | 58.8663 | 2025-02-25 | 2025_02_25 Hr 20 | 130.359 | -0.000103 | -1350.9 | -421.1421 | 638.1335 | 990.2691 | 120.3609 | 23.2785 | 0 | 164.9051 | 335.6217 | 137.6067 | 22.2189 | 194.0058 | 279.0815 | 15.16 | 7.2612 | 45.9679 | 246.0051 | 25.57 | 154.9987 | 0
2025_02_25 Hr 21 | 0 | 0 | 0 | 3.6061 | 3.5555 | 3.639 | 3.7656 | 3.7904 | 3.8622 | 123.5809 | -14.2 | 0.0608 | 11 | 0 | 97.0029 | 97.0029 | 279.0815 | 15.16 | 0.04223 | 0.083 | 0.0946 | 0 | 0 | 0.88407 | 0.2448 | 45.9679 | 7.2612 | 246.0051 | 0 | 25.57 | 0 | 0 | 31.1262 | 72.8921 | 0 | 0 | -417.3077 | 1.1713 | 13.9545 | 0 | -1 | -4.2 | 22.8633 | 0 | 0 | 33.5674 | 33.5674 | 33.5674 | 33.5674 | 39.0319 | 79.5015 | 0 | 0 | 12.9814 | 19.3863 | 0 | 77.4994 | 77.4994 | 41.934 | 1449.655 | 38.7972 | 70.2142 | 0 | 0.6146 | 0 | 14.755 | 3.422 | 0 | 1323.808 | 312.6311 | -21.17 | 8.6859 | 10.005 | -1.77 | 18.831 | 1.5895 | 57.7465 | 2025-02-25 | 2025_02_25 Hr 21 | 119.2223 | 0.000336 | -1323.808 | -417.3077 | 595.1329 | 990.2691 | 132.4355 | 23.2785 | 0 | 162.5034 | 298.0114 | 134.6182 | 22.2189 | 194.0058 | 279.0815 | 15.16 | 7.2612 | 45.9679 | 246.0051 | 25.57 | 154.9987 | 0
2025_02_25 Hr 22 | 0 | 0 | 0 | 3.6061 | 3.5555 | 3.639 | 3.7656 | 3.7904 | 3.8622 | 86.8393 | -14.2 | 0.0608 | 14 | 0 | 97.0029 | 97.0029 | 279.0815 | 15.16 | 0.04223 | 0.083 | 0.0946 | 0 | 0 | 0.88407 | 0.2448 | 45.9679 | 7.2612 | 246.0051 | 0 | 25.57 | 0 | 0 | 29.4852 | 69.049 | 0 | 0 | -393.421 | 1.1713 | 13.9545 | 0 | -1 | -4.2 | 22.8633 | 0 | 0 | 24.0498 | 24.0498 | 24.0498 | 24.0498 | 27.9649 | 79.5015 | 0 | 0 | 12.9814 | 19.3863 | 0 | 77.4994 | 77.4994 | 44.826 | 1358.292 | 36.7517 | 66.5123 | 0 | 0.6146 | 0 | 14.755 | 3.422 | 0 | 1255.4 | 311.6991 | -21.17 | 8.6859 | 10.005 | -1.77 | 17.8382 | 1.5057 | 54.7319 | 2025-02-25 | 2025_02_25 Hr 22 | 108.8134 | -3.6e-05 | -1255.4 | -393.421 | 496.9459 | 990.2691 | 138.3275 | 23.2785 | 0 | 157.0193 | 212.1324 | 127.7942 | 22.2189 | 194.0058 | 279.0815 | 15.16 | 7.2612 | 45.9679 | 246.0051 | 25.57 | 154.9987 | 0
2025_02_25 Hr 23 | 0 | 0 | 0 | 3.6061 | 3.5555 | 3.639 | 3.7656 | 3.7904 | 3.8622 | 49.1542 | 0 | 0.0608 | 27 | 0 | 97.0029 | 97.0029 | 280.994 | 15.18 | 0.04223 | 0.083 | 0.0946 | 0 | 0 | 0.88407 | 0.2448 | 45.9679 | 7.2612 | 247.9653 | 0 | 25.57 | 0 | 0 | 27.802 | 65.1073 | 0 | 0 | -381.8455 | 1.1713 | 13.9545 | 0 | -1 | -4.2 | 22.8633 | 0 | 0 | 14.2879 | 14.2879 | 14.2879 | 14.2879 | 16.6138 | 79.5015 | 0 | 0 | 12.9814 | 19.3863 | 0 | 78.3093 | 78.3093 | 42.9462 | 1270.095 | 34.6537 | 62.7154 | 0 | 0.6146 | 0 | 14.755 | 3.422 | 0 | 1197.1 | 315.8201 | -6.97 | 8.6859 | 10.005 | -1.77 | 16.8198 | 1.4197 | 52.2782 | 2025-02-25 | 2025_02_25 Hr 23 | 114.1985 | -3.1e-05 | -1197.1 | -381.8455 | 410.4376 | 995.7817 | 149.4477 | 23.2785 | 0 | 151.3943 | 124.0482 | 134.995 | 22.2189 | 194.0058 | 280.994 | 15.18 | 7.2612 | 45.9679 | 247.9653 | 25.57 | 156.6186 | 0
2025_02_25 Hr 24 | 0 | 0 | 0 | 3.6061 | 3.5555 | 3.639 | 3.7656 | 3.7904 | 3.8622 | 36.6934 | 0 | 0.0608 | 3 | 0 | 97.0029 | 97.0029 | 280.994 | 15.18 | 0.04223 | 0.083 | 0.0946 | 0 | 0 | 0.88407 | 0.2448 | 45.9679 | 7.2612 | 247.9653 | 0 | 25.57 | 0 | 0 | 26.7696 | 62.6896 | 0 | 0 | -370.9411 | 1.1713 | 13.9545 | 0 | -1 | -4.2 | 22.8633 | 0 | 0 | 8.3003 | 8.3003 | 8.3003 | 8.3003 | 9.6515 | 82.4499 | 0 | 0 | 12.9814 | 19.3863 | 0 | 78.3093 | 78.3093 | 39.9096 | 1223.272 | 33.3669 | 60.3865 | 0 | 0.6146 | 0 | 14.755 | 3.422 | 0 | 1132.8 | 287.4389 | -6.97 | 8.6859 | 10.005 | -1.77 | 16.1953 | 1.367 | 49.5966 | 2025-02-25 | 2025_02_25 Hr 24 | 113.7383 | -2.5e-05 | -1132.8 | -370.9411 | 359.3214 | 995.7817 | 125.3595 | 23.2785 | 0 | 147.9443 | 80.6751 | 130.702 | 22.2189 | 194.0058 | 280.994 | 15.18 | 7.2612 | 45.9679 | 247.9653 | 25.57 | 156.6186 | 0
2025_02_26 Hr 01 | 0 | 0 | 0 | 3.6061 | 3.5555 | 3.639 | 3.7656 | 3.7904 | 3.8622 | 36.6934 | 0 | 0.0608 | 57 | 0 | 97.0029 | 97.0029 | 280.994 | 15.18 | 0.04223 | 0.083 | 0.0946 | 0 | 0 | 0.88407 | 0.2448 | 45.9679 | 7.2612 | 247.9653 | 0 | 0 | 0 | 0 | 27.0039 | 63.3578 | 0 | 0 | -427.4019 | 1.1713 | 13.9575 | 0 | -1 | -4.2 | 22.9746 | 0 | 0 | 8.7475 | 8.7475 | 8.7475 | 8.7475 | 10.1715 | 64.5489 | 0 | 0 | 13.0185 | 18.9226 | 0 | 78.3093 | 78.3093 | 42.9462 | 1201.065 | 32.7145 | 59.1931 | 0 | 0.6146 | 0 | 14.755 | 3.422 | 0 | 1090.6 | 323.9068 | -6.97 | 8.6859 | 10.005 | -1.77 | 15.8647 | 1.3394 | 48.6737 | 2025-02-26 | 2025_02_26 Hr 01 | 108.6948 | -2.6e-05 | -1090.6 | -427.4019 | 360.0166 | 970.2117 | 164.4951 | 23.2785 | 0 | 148.9983 | 82.9839 | 128.0343 | 22.2189 | 194.0058 | 280.994 | 15.18 | 7.2612 | 45.9679 | 247.9653 | 0 | 156.6186 | 0
2025_02_26 Hr 02 | 0 | 0 | 0 | 3.6061 | 3.5555 | 3.639 | 3.7656 | 3.7904 | 3.8622 | 36.6934 | 0 | 0.0608 | 62 | 0 | 97.0029 | 97.0029 | 280.994 | 15.18 | 0.04223 | 0.083 | 0.0946 | 0 | 0 | 0.88407 | 0.2448 | 45.9679 | 7.2612 | 247.9653 | 0 | 0 | 0 | 0 | 26.5951 | 62.3986 | 0 | 0 | -413.3193 | 1.1713 | 13.9575 | 0 | -1 | -4.2 | 22.9746 | 0 | 0 | 6.4265 | 6.4265 | 6.4265 | 6.4265 | 7.4727 | 64.5489 | 0 | 0 | 13.0185 | 18.9226 | 0 | 78.3093 | 78.3093 | 48.8748 | 1187.714 | 32.2193 | 58.297 | 0 | 0.6146 | 0 | 14.755 | 3.422 | 0 | 1100.608 | 333.1835 | -6.97 | 8.6859 | 10.005 | -1.77 | 15.6245 | 1.3191 | 48.8835 | 2025-02-26 | 2025_02_26 Hr 02 | 109.0423 | 0.00032 | -1100.608 | -413.3193 | 345.0137 | 970.2117 | 175.4237 | 23.2785 | 0 | 147.6303 | 71.001 | 126.3824 | 22.2189 | 194.0058 | 280.994 | 15.18 | 7.2612 | 45.9679 | 247.9653 | 0 | 156.6186 | 0
2025_02_26 Hr 03 | 0 | 0 | 0 | 3.6061 | 3.5555 | 3.639 | 3.7656 | 3.7904 | 3.8622 | 36.6934 | 0 | 0.0608 | 62 | 0 | 97.0029 | 97.0029 | 280.994 | 15.18 | 0.04223 | 0.083 | 0.0946 | 0 | 0 | 0.88407 | 0.2448 | 45.9679 | 7.2612 | 247.9653 | 0 | 0 | 0 | 0 | 26.3402 | 61.8006 | 0 | 0 | -404.0443 | 1.1713 | 13.9575 | 0 | -1 | -4.2 | 22.9746 | 0 | 0 | 4.9793 | 4.9793 | 4.9793 | 4.9793 | 5.7899 | 64.5489 | 0 | 0 | 13.0185 | 18.9226 | 0 | 78.3093 | 78.3093 | 42.9462 | 1179.389 | 31.9104 | 57.7382 | 0 | 0.6146 | 0 | 14.755 | 3.422 | 0 | 1094.6 | 326.2249 | -6.97 | 8.6859 | 10.005 | -1.77 | 15.4747 | 1.3064 | 48.5243 | 2025-02-26 | 2025_02_26 Hr 03 | 109.0423 | 2.3e-05 | -1094.6 | -404.0443 | 335.659 | 970.2117 | 169.4951 | 23.2785 | 0 | 146.7773 | 63.5293 | 125.3524 | 22.2189 | 194.0058 | 280.994 | 15.18 | 7.2612 | 45.9679 | 247.9653 | 0 | 156.6186 | 0
2025_02_26 Hr 04 | 0 | 0 | 0 | 3.6061 | 3.5555 | 3.639 | 3.7656 | 3.7904 | 3.8622 | 36.6934 | 0 | 0.0608 | 58 | 0 | 97.0029 | 97.0029 | 280.994 | 15.18 | 0.04223 | 0.083 | 0.0946 | 0 | 0 | 0.88407 | 0.2448 | 45.9679 | 7.2612 | 247.9653 | 0 | 0 | 0 | 0 | 26.0252 | 61.0614 | 0 | 0 | -360.3338 | 1.1713 | 13.9575 | 0 | -1 | -4.2 | 22.9746 | 0 | 0 | 3.1907 | 3.1907 | 3.1907 | 3.1907 | 3.7102 | 62.5482 | 0 | 0 | 13.0185 | 18.9226 | 0 | 78.3093 | 78.3093 | 38.8974 | 1169.101 | 31.5288 | 57.0476 | 0 | 0.6146 | 0 | 14.755 | 3.422 | 0 | 1116.7 | 314.9025 | -6.97 | 8.6859 | 10.005 | -1.77 | 15.2896 | 1.2908 | 48.8215 | 2025-02-26 | 2025_02_26 Hr 04 | 109.0423 | 8e-06 | -1116.7 | -360.3338 | 324.098 | 970.2117 | 159.4456 | 23.2785 | 0 | 145.7231 | 54.2954 | 124.0795 | 22.2189 | 194.0058 | 280.994 | 15.18 | 7.2612 | 45.9679 | 247.9653 | 0 | 156.6186 | 0
2025_02_26 Hr 05 | 0 | 0 | 0 | 3.6061 | 3.5555 | 3.639 | 3.7656 | 3.7904 | 3.8622 | 36.6934 | 0 | 0.0608 | 50 | 0 | 97.0029 | 97.0029 | 280.994 | 15.18 | 0.04223 | 0.083 | 0.0946 | 0 | 0 | 0.88407 | 0.2448 | 45.9679 | 7.2612 | 247.9653 | 0 | 0 | 0 | 0 | 26.8933 | 63.0983 | 0 | 0 | -344.8271 | 1.1713 | 13.9575 | 0 | -1 | -4.2 | 22.9746 | 0 | 0 | 8.1195 | 8.1195 | 8.1195 | 8.1195 | 9.4413 | 62.5482 | 0 | 0 | 13.0185 | 18.9226 | 0 | 78.3093 | 78.3093 | 57.84 | 1197.453 | 32.5805 | 58.9506 | 0 | 0.6146 | 0 | 14.755 | 3.422 | 0 | 1175.008 | 329.3529 | -6.97 | 8.6859 | 10.005 | -1.77 | 15.7997 | 1.3339 | 50.9191 | 2025-02-26 | 2025_02_26 Hr 05 | 124.6143 | 0.000263 | -1175.008 | -344.8271 | 355.9569 | 970.2117 | 170.3882 | 23.2785 | 0 | 148.6282 | 79.7415 | 127.5873 | 22.2189 | 194.0058 | 280.994 | 15.18 | 7.2612 | 45.9679 | 247.9653 | 0 | 156.6186 | 0
2025_02_26 Hr 06 | 0 | 0 | 0 | 3.6061 | 3.5555 | 3.639 | 3.7656 | 3.7904 | 3.8622 | 75.9959 | 0 | 0.0608 | 22 | 0 | 97.0029 | 97.0029 | 280.994 | 15.18 | 0.04223 | 0.083 | 0.0946 | 0 | 0 | 0.88407 | 0.2448 | 45.9679 | 7.2612 | 247.9653 | 0 | 25.57 | 0 | 0 | 29.2188 | 68.5544 | 0 | 0 | -379.4672 | 1.1713 | 13.9575 | 0 | -1 | -4.2 | 22.9746 | 0 | 0 | 21.322 | 21.322 | 21.322 | 21.322 | 24.793 | 60.5475 | 0 | 0 | 13.0185 | 18.9226 | 0 | 78.3093 | 78.3093 | 63.7686 | 1338.268 | 35.3978 | 64.0481 | 0 | 0.6146 | 0 | 14.755 | 3.422 | 0 | 1266.508 | 314.6771 | -6.97 | 8.6859 | 10.005 | -1.77 | 17.1659 | 1.4492 | 54.9867 | 2025-02-26 | 2025_02_26 Hr 06 | 131.94 | 0.00028 | -1266.508 | -379.4672 | 480.5992 | 995.7817 | 146.3161 | 23.2785 | 0 | 156.4098 | 187.2058 | 136.9836 | 22.2189 | 194.0058 | 280.994 | 15.18 | 7.2612 | 45.9679 | 247.9653 | 25.57 | 156.6186 | 0
2025_02_26 Hr 07 | 0 | 0 | 0 | 3.6061 | 3.5555 | 3.639 | 3.7656 | 3.7904 | 3.8622 | 127.1234 | -14.2 | 0.0608 | 39 | 0 | 97.0029 | 97.0029 | 279.0815 | 15.16 | 0.04223 | 0.083 | 0.0946 | 0 | 0 | 0.88407 | 0.2448 | 45.9679 | 7.2612 | 246.0051 | 0 | 25.57 | 0 | 0 | 31.5539 | 74.0332 | 0 | 0 | -400.8894 | 1.1713 | 13.9575 | 0 | -1 | -4.2 | 22.9746 | 0 | 0 | 34.5791 | 34.5791 | 34.5791 | 34.5791 | 40.2083 | 62.5482 | 0 | 0 | 13.0185 | 18.9226 | 0 | 77.4994 | 77.4994 | 76.7826 | 1460.141 | 38.2267 | 69.1667 | 0 | 0.6146 | 0 | 14.755 | 3.422 | 0 | 1394.208 | 356.1269 | -21.17 | 8.6859 | 10.005 | -1.77 | 18.5377 | 1.565 | 60.3094 | 2025-02-26 | 2025_02_26 Hr 07 | 129.2063 | 0.000315 | -1394.208 | -400.8894 | 603.2193 | 990.2691 | 178.3308 | 23.2785 | 0 | 164.2236 | 306.777 | 132.2187 | 22.2189 | 194.0058 | 279.0815 | 15.16 | 7.2612 | 45.9679 | 246.0051 | 25.57 | 154.9987 | 0
2025_02_26 Hr 08 | 4.6599 | 0 | 0 | 3.6061 | 3.5555 | 3.639 | 3.7656 | 3.7904 | 3.8622 | 137.0224 | -14.2 | 0.0608 | 24 | 0 | 97.0029 | 97.0029 | 279.0815 | 15.16 | 0.04223 | 0.083 | 0.0946 | 0 | 0 | 0.88407 | 0.2448 | 45.9679 | 7.2612 | 246.0051 | 0 | 25.57 | 0 | 0 | 32.006 | 75.0939 | 0 | 0 | -337.0874 | 1.1713 | 13.9575 | 0 | -1 | -4.2 | 22.9746 | 0 | 0 | 37.1459 | 37.1459 | 37.1459 | 37.1459 | 43.1929 | 60.5475 | 0 | 0 | 13.0185 | 18.9226 | 0 | 77.4994 | 77.4994 | 76.7826 | 1484.804 | 38.7744 | 70.1577 | 0 | 0.6146 | -4.6599 | 14.755 | 3.422 | 0 | 1467.5 | 345.6129 | -25.8299 | 8.6859 | 10.005 | -1.77 | 18.8033 | 1.5874 | 62.363 | 2025-02-26 | 2025_02_26 Hr 08 | 141.0982 | 1.8e-05 | -1467.5 | -337.0874 | 629.7097 | 990.2691 | 161.3301 | 23.2785 | 0 | 165.7365 | 329.9277 | 134.0455 | 22.2189 | 194.0058 | 279.0815 | 15.16 | 7.2612 | 45.9679 | 246.0051 | 25.57 | 154.9987 | 0
2025_02_26 Hr 09 | 14.5237 | 0 | 0 | 3.6061 | 3.5555 | 3.639 | 3.7656 | 3.7904 | 3.8622 | 135.6008 | -14.2 | 0.0608 | 13 | 0 | 97.0029 | 97.0029 | 279.0815 | 15.16 | 0.04223 | 0.083 | 0.0946 | 0 | 0 | 0.88407 | 0.2448 | 45.9679 | 7.2612 | 246.0051 | 0 | 25.57 | 0 | 0 | 31.9411 | 74.9416 | 0 | 0 | -337.4747 | 1.1713 | 13.9575 | 0 | -1 | -4.2 | 22.9746 | 0 | 0 | 36.7773 | 36.7773 | 36.7773 | 36.7773 | 42.7642 | 56.6514 | 0 | 0 | 13.0185 | 18.9226 | 0 | 77.4994 | 77.4994 | 75.7704 | 1481.262 | 38.6957 | 70.0154 | 0 | 0.6146 | -14.5237 | 14.755 | 3.422 | 0 | 1447.4 | 339.3061 | -35.6937 | 8.6859 | 10.005 | -1.77 | 18.7652 | 1.5842 | 61.5747 | 2025-02-26 | 2025_02_26 Hr 09 | 95.3411 | -2.3e-05 | -1447.4 | -337.4747 | 625.9053 | 990.2691 | 145.4218 | 23.2785 | 0 | 165.5192 | 326.6029 | 133.7832 | 22.2189 | 194.0058 | 279.0815 | 15.16 | 7.2612 | 45.9679 | 246.0051 | 25.57 | 154.9987 | 0
2025_02_26 Hr 10 | 14.5088 | 0.00012 | 0.003384 | 3.6061 | 3.5555 | 3.639 | 3.7656 | 3.7904 | 3.8622 | 127.492 | -14.2 | 0.0608 | 10 | 0 | 97.0029 | 97.0029 | 279.0815 | 15.16 | 0.04223 | 0.083 | 0.0946 | 0 | 0 | 0.88407 | 0.2448 | 45.9679 | 7.2612 | 246.0051 | 0 | 25.57 | 0 | 0 | 31.5707 | 74.0726 | 0 | 0 | -323.6756 | 1.1713 | 13.9575 | 0 | -1 | -4.2 | 22.9746 | 0 | 0 | 34.6747 | 34.6747 | 34.6747 | 34.6747 | 40.3194 | 55.5984 | 0 | 0 | 13.0185 | 18.9226 | 0 | 76.2936 | 76.2936 | 52.9236 | 1458.651 | 38.2471 | 69.2036 | 0 | 0.6146 | -14.5088 | 14.755 | 3.422 | 0 | 1410.192 | 310.895 | -35.6788 | 8.6859 | 10.005 | -1.77 | 18.5476 | 1.5659 | 59.9243 | 2025-02-26 | 2025_02_26 Hr 10 | 87.1796 | -0.000365 | -1410.192 | -323.6756 | 604.2057 | 987.8575 | 118.5255 | 23.2785 | 0 | 164.2799 | 307.639 | 132.2868 | 22.2188 | 194.0058 | 279.0815 | 15.16 | 7.2612 | 45.9679 | 246.0051 | 25.57 | 152.5872 | 0
2025_02_26 Hr 11 | 15.5419 | 0.000465 | 0.013113 | 3.6061 | 3.5555 | 3.639 | 3.7656 | 3.7904 | 3.8622 | 117.0138 | -14.2 | 0.0608 | 6 | 0 | 97.0029 | 97.0029 | 279.0815 | 15.16 | 0.04223 | 0.083 | 0.0946 | 0 | 0 | 0.88407 | 0.2448 | 45.9679 | 7.2612 | 246.0051 | 0 | 25.57 | 0 | 0 | 31.0921 | 72.9498 | 0 | 0 | -320.6332 | 1.1713 | 13.9575 | 0 | -1 | -4.2 | 22.9746 | 0 | 0 | 31.9577 | 31.9577 | 31.9577 | 31.9577 | 37.1601 | 56.6514 | 0 | 0 | 13.0185 | 18.9226 | 0 | 76.783 | 76.7822 | 43.8138 | 1433.532 | 37.6673 | 68.1546 | 0 | 0.6146 | -15.5419 | 14.755 | 3.422 | 0 | 1374.125 | 297.938 | -36.7119 | 8.6859 | 10.005 | -1.77 | 18.2665 | 1.5421 | 58.4606 | 2025-02-26 | 2025_02_26 Hr 11 | 87.0523 | 6.7e-05 | -1374.125 | -320.6332 | 576.1654 | 988.8356 | 106.4788 | 23.2785 | 0 | 162.6785 | 283.1337 | 130.3531 | 22.2188 | 194.0058 | 279.0815 | 15.16 | 7.2612 | 45.9679 | 246.0051 | 25.57 | 153.5652 | 0
2025_02_26 Hr 12 | 14.5121 | 0.000675 | 0.019035 | 3.6061 | 3.5555 | 3.639 | 3.7656 | 3.7904 | 3.8622 | 111.7483 | -14.2 | 0.0608 | 9 | 0 | 97.0029 | 97.0029 | 279.0815 | 15.16 | 0.04223 | 0.083 | 0.0946 | 0 | 0 | 0.88407 | 0.2448 | 45.9679 | 7.2612 | 246.0051 | 0 | 25.57 | 0 | 0 | 30.8516 | 72.3856 | 0 | 0 | -357.1693 | 1.1713 | 13.9575 | 0 | -1 | -4.2 | 22.9746 | 0 | 0 | 30.5924 | 30.5924 | 30.5924 | 30.5924 | 35.5726 | 56.6514 | 0 | 0 | 13.0185 | 18.9226 | 0 | 76.9346 | 76.9346 | 43.8138 | 1420.723 | 37.376 | 67.6274 | 0 | 0.6146 | -14.5121 | 14.755 | 3.422 | 0 | 1326.808 | 298.9367 | -35.6821 | 8.6859 | 10.005 | -1.77 | 18.1252 | 1.5302 | 57.0736 | 2025-02-26 | 2025_02_26 Hr 12 | 87.1432 | 0.000243 | -1326.808 | -357.1693 | 562.0746 | 989.1395 | 109.4849 | 23.2785 | 0 | 161.8738 | 270.8194 | 129.3814 | 22.2189 | 194.0058 | 279.0815 | 15.16 | 7.2612 | 45.9679 | 246.0051 | 25.57 | 153.8691 | 0
2025_02_26 Hr 13 | 14.5121 | 0.000615 | 0.017343 | 3.6061 | 3.5555 | 3.639 | 3.7656 | 3.7904 | 3.8622 | 97.3736 | -14.2 | 0.0608 | 20 | 0 | 97.0029 | 97.0029 | 279.0815 | 15.16 | 0.04223 | 0.083 | 0.0946 | 0 | 0 | 0.88407 | 0.2448 | 45.9026 | 7.2612 | 246.0051 | 0 | 25.57 | 0 | 0 | 30.1951 | 70.8452 | 0 | 0 | -356.3827 | 1.1713 | 13.9575 | 0 | -1 | -4.2 | 22.9746 | 0 | 0 | 26.8651 | 26.8651 | 26.8651 | 26.8651 | 31.2385 | 60.5475 | 0 | 0 | 13.0185 | 18.9226 | 0 | 73.8067 | 73.8059 | 43.8138 | 1378.585 | 36.5806 | 66.1883 | 0 | 0.6146 | -14.5121 | 14.755 | 3.422 | 0 | 1297.7 | 311.1801 | -35.6821 | 8.6859 | 10.005 | -1.77 | 17.7395 | 1.4976 | 55.9142 | 2025-02-26 | 2025_02_26 Hr 13 | 83.1533 | -1.1e-05 | -1297.7 | -356.3827 | 523.6072 | 982.8177 | 124.3793 | 23.2785 | 0 | 159.677 | 237.2016 | 126.7287 | 22.2188 | 194.0058 | 279.0815 | 15.16 | 7.2612 | 45.9026 | 246.0051 | 25.57 | 147.6126 | 0
2025_02_26 Hr 14 | 16.4822 | 0.004665 | 0.13155 | 3.6061 | 3.5555 | 3.639 | 3.7656 | 3.7904 | 3.8622 | 91.2131 | -14.2 | 0.0608 | 35 | 0 | 97.0029 | 97.0029 | 279.0815 | 13.8967 | 0.04223 | 0.083 | 0.0946 | 0 | 0 | 0.88407 | 0.2448 | 44.9887 | 7.2612 | 246.0051 | 0 | 23.4392 | 0 | 0 | 29.9138 | 70.1851 | 0 | 0 | -365.592 | 1.1713 | 13.9575 | 0 | -1 | -4.2 | 22.9746 | 0 | 0 | 25.2677 | 25.2677 | 25.2677 | 25.2677 | 29.3811 | 57.5991 | 0 | 0 | 13.0185 | 18.9226 | 0 | 71.6233 | 71.6229 | 43.8138 | 1354.675 | 36.2398 | 65.5716 | 0 | 0.6146 | -16.4822 | 14.755 | 3.422 | 0 | 1275.5 | 324.0689 | -37.6522 | 8.6859 | 10.005 | -1.77 | 17.5742 | 1.4837 | 55.1591 | 2025-02-26 | 2025_02_26 Hr 14 | 71.1885 | 1e-05 | -1275.5 | -365.592 | 507.1211 | 974.1432 | 136.5491 | 23.2785 | 0 | 158.7354 | 222.7939 | 125.5918 | 22.2188 | 194.0058 | 279.0815 | 13.8967 | 7.2612 | 44.9887 | 246.0051 | 23.4392 | 143.2462 | 0
2025_02_26 Hr 15 | 16.5618 | 0.007245 | 0.20431 | 3.6061 | 3.5555 | 3.639 | 3.7656 | 3.7904 | 3.8622 | 82.9463 | -14.2 | 0.0608 | 47 | 0 | 97.0029 | 97.0029 | 268.9488 | 8.8433 | 0.04223 | 0.083 | 0.0946 | 0 | 0 | 0.88407 | 0.2448 | 43.6183 | 7.2612 | 243.7043 | 0 | 14.9158 | 0 | 0 | 29.5362 | 69.2992 | 0 | 0 | -356.658 | 1.1713 | 13.9575 | 0 | -1 | -4.2 | 22.9746 | 0 | 0 | 23.1242 | 23.1242 | 23.1242 | 23.1242 | 26.8886 | 57.5991 | 0 | 0 | 13.0185 | 18.9226 | 0 | 70.2652 | 70.2648 | 52.9236 | 1304.054 | 35.7824 | 64.744 | 0 | 0.6146 | -16.5618 | 14.755 | 3.422 | 0 | 1253.4 | 343.7353 | -37.7318 | 8.6859 | 10.005 | -1.77 | 17.3524 | 1.465 | 54.1692 | 2025-02-26 | 2025_02_26 Hr 15 | 72.7353 | 3.3e-05 | -1253.4 | -356.658 | 484.9988 | 944.0464 | 157.7343 | 23.2785 | 0 | 157.472 | 203.4606 | 124.0662 | 22.2188 | 194.0058 | 268.9488 | 8.8433 | 7.2612 | 43.6183 | 243.7043 | 14.9158 | 140.53 | 0
2025_02_26 Hr 16 | 13.9897 | 0.005955 | 0.16793 | 3.6061 | 3.5555 | 3.639 | 3.7656 | 3.7904 | 3.8622 | 83.3676 | -14.2 | 0.0608 | 50 | 0 | 97.0029 | 97.0029 | 268.9488 | 10.1067 | 0.04223 | 0.083 | 0.0946 | 0 | 0 | 0.88407 | 0.2448 | 42.3788 | 7.2612 | 237.377 | 0 | 14.9158 | 0 | 0 | 29.5555 | 69.3444 | 0 | 0 | -347.9056 | 1.1713 | 13.9575 | 0 | -1 | -4.2 | 22.9746 | 0 | 0 | 23.2334 | 23.2334 | 23.2334 | 23.2334 | 27.0156 | 60.5475 | 0 | 0 | 13.0185 | 18.9226 | 0 | 69.5481 | 69.5477 | 47.8626 | 1297.33 | 35.8056 | 64.7861 | 0 | 0.6146 | -13.9897 | 14.755 | 3.422 | 0 | 1256.392 | 342.1271 | -35.1597 | 8.6859 | 10.005 | -1.77 | 17.3637 | 1.4659 | 54.1721 | 2025-02-26 | 2025_02_26 Hr 16 | 65.7385 | -0.000296 | -1256.392 | -347.9056 | 486.1261 | 936.3087 | 158.584 | 23.2785 | 0 | 157.5364 | 204.4457 | 124.1439 | 22.2188 | 194.0058 | 268.9488 | 10.1067 | 7.2612 | 42.3788 | 237.377 | 14.9158 | 139.0957 | 0
2025_02_26 Hr 17 | 3.6201 | 0.002505 | 0.070641 | 3.6061 | 3.5555 | 3.639 | 3.7656 | 3.7904 | 3.8622 | 93.5825 | -14.2 | 0.0608 | 51 | 0 | 97.0029 | 97.0029 | 279.0815 | 15.16 | 0.04223 | 0.083 | 0.0946 | 0 | 0 | 0.88407 | 0.2448 | 44.5975 | 7.2612 | 246.0051 | 0 | 25.57 | 0 | 0 | 30.022 | 70.439 | 0 | 0 | -387.7816 | 1.1713 | 13.9575 | 0 | -1 | -4.2 | 22.9746 | 0 | 0 | 25.8821 | 25.8821 | 25.8821 | 25.8821 | 30.0955 | 60.5475 | 0 | 0 | 13.0185 | 18.9226 | 0 | 69.6247 | 69.6238 | 61.8888 | 1359.523 | 36.3708 | 65.8088 | 0 | 0.6146 | -3.6201 | 14.755 | 3.422 | 0 | 1295.617 | 348.6654 | -24.7901 | 8.6859 | 10.005 | -1.77 | 17.6378 | 1.489 | 56.2452 | 2025-02-26 | 2025_02_26 Hr 17 | 63.9753 | -0.000322 | -1295.617 | -387.7816 | 513.4619 | 973.1484 | 173.5094 | 23.2785 | 0 | 159.0976 | 228.3353 | 126.029 | 22.2188 | 194.0058 | 279.0815 | 15.16 | 7.2612 | 44.5975 | 246.0051 | 25.57 | 139.2485 | 0
2025_02_26 Hr 18 | 2.0713 | 0.000165 | 0.004653 | 3.6061 | 3.5555 | 3.639 | 3.7656 | 3.7904 | 3.8622 | 116.8558 | -14.2 | 0.0608 | 50 | 0 | 97.0029 | 97.0029 | 279.0815 | 15.16 | 0.04223 | 0.083 | 0.0946 | 0 | 0 | 0.88407 | 0.2448 | 45.9679 | 7.2612 | 246.0051 | 0 | 25.57 | 0 | 0 | 31.0849 | 72.9329 | 0 | 0 | -439.7355 | 1.1713 | 13.9575 | 0 | -1 | -4.2 | 22.9746 | 0 | 0 | 31.9168 | 31.9168 | 31.9168 | 31.9168 | 37.1125 | 66.5496 | 0 | 0 | 13.0185 | 18.9226 | 0 | 77.4994 | 77.4994 | 76.7826 | 1434.563 | 37.6586 | 68.1388 | 0 | 0.6146 | -2.0713 | 14.755 | 3.422 | 0 | 1342.892 | 371.305 | -23.2413 | 8.6859 | 10.005 | -1.77 | 18.2622 | 1.5418 | 58.7949 | 2025-02-26 | 2025_02_26 Hr 18 | 75.5488 | -0.000301 | -1342.892 | -439.7355 | 575.7426 | 990.2691 | 193.337 | 23.2785 | 0 | 162.6544 | 282.7643 | 130.3239 | 22.2189 | 194.0058 | 279.0815 | 15.16 | 7.2612 | 45.9679 | 246.0051 | 25.57 | 154.9987 | 0
2025_02_26 Hr 19 | 0 | 0 | 0 | 3.6061 | 3.5555 | 3.639 | 3.7656 | 3.7904 | 3.8622 | 140.4976 | -14.2 | 0.0608 | 42 | 0 | 97.0029 | 97.0029 | 279.0815 | 15.16 | 0.04223 | 0.083 | 0.0946 | 0 | 0 | 0.88407 | 0.2448 | 45.9679 | 0 | 246.0051 | 0 | 25.57 | 0 | 0 | 32.1647 | 75.4663 | 0 | 0 | -437.7291 | 1.1713 | 13.9575 | 0 | -1 | -4.2 | 22.9746 | 0 | 0 | 38.047 | 38.047 | 38.047 | 38.047 | 44.2407 | 62.5482 | 0 | 0 | 13.0185 | 18.9226 | 0 | 77.4994 | 77.4994 | 60.8766 | 1486.202 | 38.9667 | 70.5057 | 0 | 0.6146 | 0 | 14.755 | 3.422 | 0 | 1372.992 | 345.6891 | -21.17 | 8.6859 | 10.005 | -1.77 | 18.8966 | 1.5953 | 59.9566 | 2025-02-26 | 2025_02_26 Hr 19 | 88.3415 | -0.000379 | -1372.992 | -437.7291 | 639.0095 | 983.0079 | 165.4248 | 23.2785 | 0 | 166.2676 | 338.0551 | 134.6868 | 22.2189 | 194.0058 | 279.0815 | 15.16 | 0 | 45.9679 | 246.0051 | 25.57 | 154.9987 | 0
2025_02_26 Hr 20 | 0 | 0 | 0 | 3.6061 | 3.5555 | 3.639 | 3.7656 | 3.7904 | 3.8622 | 117.8562 | -14.2 | 0.0608 | 44 | 0 | 97.0029 | 97.0029 | 279.0815 | 15.16 | 0.04223 | 0.083 | 0.0946 | 0 | 0 | 0.88407 | 0.2448 | 40.7582 | 0 | 246.0051 | 0 | 25.57 | 0 | 0 | 31.1306 | 73.0401 | 0 | 0 | -368.0105 | 1.1713 | 13.9575 | 0 | -1 | -4.2 | 22.9746 | 0 | 0 | 32.1762 | 32.1762 | 32.1762 | 32.1762 | 37.4141 | 64.5489 | 0 | 0 | 13.0185 | 18.9226 | 0 | 63.0302 | 63.0302 | 54.8034 | 1395.642 | 37.7139 | 68.2389 | 0 | 0.6146 | 0 | 14.755 | 3.422 | 0 | 1345.9 | 339.4383 | -21.17 | 8.6859 | 10.005 | -1.77 | 18.2891 | 1.544 | 57.9699 | 2025-02-26 | 2025_02_26 Hr 20 | 59.7171 | -3.2e-05 | -1345.9 | -368.0105 | 578.4198 | 948.8599 | 163.3523 | 23.2785 | 0 | 162.8073 | 285.1039 | 130.5086 | 22.2188 | 194.0058 | 279.0815 | 15.16 | 0 | 40.7582 | 246.0051 | 25.57 | 126.0605 | 0
2025_02_26 Hr 21 | 0 | 0 | 0 | 3.6061 | 3.5555 | 3.639 | 3.7656 | 3.7904 | 3.8622 | 88.2118 | -14.2 | 0.0608 | 38 | 0 | 97.0029 | 97.0029 | 279.0815 | 15.16 | 0.04223 | 0.083 | 0.0946 | 0 | 0 | 0.88407 | 0.2448 | 19.8056 | 0 | 246.0051 | 0 | 25.57 | 0 | 0 | 29.7767 | 69.8635 | 0 | 0 | -280.9559 | 1.1713 | 13.9575 | 0 | -1 | -4.2 | 22.9746 | 0 | 0 | 24.4895 | 24.4895 | 24.4895 | 24.4895 | 28.4762 | 47.7009 | 0 | 0 | 13.0185 | 18.9226 | 0 | 65.9312 | 65.9304 | 49.887 | 1306.631 | 36.0737 | 65.2711 | 0 | 0.6146 | 0 | 14.755 | 3.422 | 0 | 1310.708 | 306.2032 | -21.17 | 8.6859 | 10.005 | -1.77 | 17.4936 | 1.4769 | 55.4353 | 2025-02-26 | 2025_02_26 Hr 21 | 63.8206 | 0.000346 | -1310.708 | -280.9559 | 499.0895 | 933.7084 | 135.5879 | 23.2785 | 0 | 158.2767 | 215.7748 | 125.0379 | 22.2188 | 194.0058 | 279.0815 | 15.16 | 0 | 19.8056 | 246.0051 | 25.57 | 131.8616 | 0
2025_02_26 Hr 22 | 0 | 0 | 0 | 3.6061 | 3.5555 | 3.639 | 3.7656 | 3.7904 | 3.8622 | 57.093 | -14.2 | 0.0608 | 34 | 0 | 97.0029 | 97.0029 | 279.0815 | 15.16 | 0.04223 | 0.083 | 0.0946 | 0 | 0 | 0.88407 | 0.2448 | 36.9883 | 0 | 246.0051 | 0 | 25.57 | 0 | 0 | 28.3554 | 66.5288 | 0 | 0 | -307.7461 | 1.1713 | 13.9575 | 0 | -1 | -4.2 | 22.9746 | 0 | 0 | 16.4205 | 16.4205 | 16.4205 | 16.4205 | 19.0937 | 43.6995 | 0 | 0 | 13.0185 | 18.9226 | 0 | 76.7822 | 76.7822 | 63.7686 | 1267.984 | 34.3519 | 62.1557 | 0 | 0.6146 | 0 | 14.755 | 3.422 | 0 | 1245.408 | 306.3407 | -21.17 | 8.6859 | 10.005 | -1.77 | 16.6587 | 1.4064 | 53.2101 | 2025-02-26 | 2025_02_26 Hr 22 | 81.6813 | 0.000298 | -1245.408 | -307.7461 | 415.8138 | 972.594 | 141.4681 | 23.2785 | 0 | 153.5209 | 142.9977 | 119.2952 | 22.2189 | 194.0058 | 279.0815 | 15.16 | 0 | 36.9883 | 246.0051 | 25.57 | 153.5644 | 0
2025_02_26 Hr 23 | 0 | 0 | 0 | 3.6061 | 3.5555 | 3.639 | 3.7656 | 3.7904 | 3.8622 | 36.6934 | 0 | 0.0608 | 35 | 0 | 97.0029 | 97.0029 | 280.994 | 15.18 | 0.04223 | 0.083 | 0.0946 | 0 | 0 | 0.88407 | 0.2448 | 45.2974 | 0 | 247.9653 | 0 | 0 | 0 | 0 | 26.8115 | 62.9064 | 0 | 0 | -310.0517 | 1.1713 | 13.9575 | 0 | -1 | -4.2 | 22.9746 | 0 | 0 | 7.6553 | 7.6553 | 7.6553 | 7.6553 | 8.9015 | 43.6995 | 0 | 0 | 13.0185 | 18.9226 | 0 | 78.3093 | 78.3093 | 70.854 | 1186.851 | 32.4815 | 58.7714 | 0 | 0.6146 | 0 | 14.755 | 3.422 | 0 | 1178.017 | 308.1878 | -6.97 | 8.6859 | 10.005 | -1.77 | 15.7516 | 1.3298 | 50.5803 | 2025-02-26 | 2025_02_26 Hr 23 | 82.4252 | -0.000325 | -1178.017 | -310.0517 | 352.9564 | 962.28 | 149.5535 | 23.2785 | 0 | 148.3546 | 77.3449 | 127.2569 | 22.2188 | 194.0058 | 280.994 | 15.18 | 0 | 45.2974 | 247.9653 | 0 | 156.6186 | 0
2025_02_26 Hr 24 | 0 | 0 | 0 | 3.6061 | 3.5555 | 3.639 | 3.7656 | 3.7904 | 3.8622 | 36.6934 | 0 | 0.0608 | 34 | 0 | 97.0029 | 97.0029 | 280.994 | 15.18 | 0.04223 | 0.083 | 0.0946 | 0 | 0 | 0.88407 | 0.2448 | 45.9679 | 0 | 247.9653 | 0 | 0 | 0 | 0 | 25.258 | 59.2615 | 0 | 0 | -310.3593 | 1.1713 | 13.9575 | 2.7 | -1 | -4.2 | 22.9746 | 0 | 0 | 0 | 0 | 0 | 0 | 0 | 43.6995 | 0 | 0 | 13.0185 | 18.9226 | 0 | 78.3093 | 78.3093 | 59.8644 | 1142.8 | 30.5994 | 55.3661 | 0 | 0.6146 | 0 | 14.755 | 3.422 | 0 | 1115.392 | 289.9211 | -6.97 | 8.6859 | 10.005 | -1.77 | 14.8389 | 1.2528 | 48.1478 | 2025-02-26 | 2025_02_26 Hr 24 | 77.1469 | -0.000291 | -1115.392 | -310.3593 | 301.9581 | 962.9505 | 137.5639 | 23.2785 | 0 | 143.1561 | 37.8223 | 120.9797 | 22.2189 | 194.0058 | 280.994 | 15.18 | 0 | 45.9679 | 247.9653 | 0 | 156.6186 | 0
2025_02_27 Hr 01 | 0 | 0 | 0 | 3.6061 | 3.5555 | 3.639 | 3.7656 | 3.7904 | 0 | 36.6934 | 0 | 0.0608 | 31 | 0 | 97.0029 | 97.0029 | 280.994 | 15.18 | 0.04223 | 0.083 | 0.0946 | 0 | 0 | 0.88407 | 0.2448 | 45.9679 | 0 | 247.9653 | 0 | 0 | 0 | 0 | 25.4345 | 59.7871 | 0 | 0 | -181.6159 | 1.1713 | 13.9606 | 2.81 | -1 | -4.2 | 23.086 | 0 | 0 | 0 | 0 | 0 | 0 | 0 | 45.7002 | 0 | 0 | 13.0556 | 18.3857 | 0 | 0 | 0 | 58.8522 | 983.1727 | 29.8127 | 53.9308 | 0 | 0.6146 | 0 | 14.755 | 3.422 | 0 | 1079.31 | 284.7232 | -6.97 | 8.6859 | 10.005 | -1.77 | 14.4446 | 1.2197 | 45.031 | 2025-02-27 | 2025_02_27 Hr 01 | 79.7485 | 3e-06 | -1079.31 | -181.6159 | 299.6254 | 802.4696 | 135.5524 | 23.2785 | 0 | 144.0097 | 37.8223 | 117.7934 | 18.3566 | 194.0058 | 280.994 | 15.18 | 0 | 45.9679 | 247.9653 | 0 | 0 | 0
2025_02_27 Hr 02 | 0 | 0 | 0 | 3.6061 | 3.5555 | 3.639 | 3.7656 | 0 | 0 | 36.6934 | 0 | 0.0608 | 33 | 0 | 97.0029 | 97.0029 | 280.994 | 0 | 0.04223 | 0.083 | 0.0946 | 0 | 0 | 0.88407 | 0.2448 | 45.9679 | 0 | 247.9653 | 0 | 0 | 0 | 0 | 25.2086 | 59.2562 | 0 | 0 | -172.969 | 1.1713 | 13.9606 | 2.82 | -1 | -4.2 | 23.086 | 0 | 0 | 0 | 0 | 0 | 0 | 0 | 48.6486 | 0 | 0 | 13.0556 | 18.3857 | 0 | 0 | 0 | 60.8766 | 963.4457 | 29.548 | 53.4519 | 0 | 0.6146 | 0 | 14.755 | 3.422 | 0 | 1074.32 | 290.8134 | -6.97 | 8.6859 | 10.005 | -1.77 | 14.3164 | 1.2089 | 44.7204 | 2025-02-27 | 2025_02_27 Hr 02 | 75.0525 | 2.4e-05 | -1074.32 | -172.969 | 297.986 | 783.4993 | 142.5252 | 23.2785 | 0 | 143.253 | 37.8223 | 116.9108 | 14.5663 | 194.0058 | 280.994 | 0 | 0 | 45.9679 | 247.9653 | 0 | 0 | 0
2025_02_27 Hr 03 | 0 | 0 | 0 | 3.6061 | 3.5555 | 3.639 | 3.7656 | 0 | 0 | 36.6934 | 0 | 0.0608 | 38 | 0 | 97.0029 | 97.0029 | 280.994 | 15.18 | 0.04223 | 0.083 | 0.0946 | 0 | 0 | 0.88407 | 0.2448 | 45.9679 | 0 | 247.9653 | 0 | 0 | 0 | 0 | 25.3724 | 59.6412 | 0 | 0 | -203.4641 | 1.1713 | 13.9606 | 2.82 | -1 | -4.2 | 23.086 | 0 | 0 | 0 | 0 | 0 | 0 | 0 | 47.7009 | 0 | 0 | 13.0556 | 18.3857 | 0 | 0 | 0 | 46.8504 | 979.1744 | 29.7399 | 53.7992 | 0 | 0.6146 | 0 | 14.755 | 3.422 | 0 | 1050.22 | 281.4796 | -6.97 | 8.6859 | 10.005 | -1.77 | 14.4094 | 1.2167 | 44.1703 | 2025-02-27 | 2025_02_27 Hr 03 | 84.4445 | -2.1e-05 | -1050.22 | -203.4641 | 299.175 | 798.6793 | 132.5513 | 23.2785 | 0 | 143.8018 | 37.8223 | 117.5509 | 14.5663 | 194.0058 | 280.994 | 15.18 | 0 | 45.9679 | 247.9653 | 0 | 0 | 0
2025_02_27 Hr 04 | 0 | 0 | 0 | 3.6061 | 3.5555 | 3.639 | 3.7656 | 0 | 0 | 36.6934 | 0 | 0.0608 | 53 | 0 | 97.0029 | 97.0029 | 280.994 | 15.18 | 0.04223 | 0.083 | 0.0946 | 0 | 0 | 0.88407 | 0.2448 | 45.9679 | 0 | 247.9653 | 0 | 0 | 0 | 0 | 25.6082 | 60.1954 | 0 | 0 | -225.0708 | 1.1713 | 13.9606 | 0.12 | -1 | -4.2 | 23.086 | 0 | 0 | 0.023666 | 0.023666 | 0.023666 | 0.023666 | 0.027519 | 47.7009 | 0 | 0 | 13.0556 | 18.3857 | 0 | 0 | 0 | 52.9236 | 980.0866 | 30.0163 | 54.2991 | 0 | 0.6146 | 0 | 14.755 | 3.422 | 0 | 1051.52 | 303.4742 | -6.97 | 8.6859 | 10.005 | -1.77 | 14.5433 | 1.228 | 44.4704 | 2025-02-27 | 2025_02_27 Hr 04 | 98.5326 | 4.3e-05 | -1051.52 | -225.0708 | 301.0085 | 798.6793 | 153.6245 | 23.2785 | 0 | 144.5917 | 37.9445 | 118.4723 | 14.5663 | 194.0058 | 280.994 | 15.18 | 0 | 45.9679 | 247.9653 | 0 | 0 | 0
2025_02_27 Hr 05 | 0 | 0 | 0 | 3.6061 | 3.5555 | 3.639 | 3.7656 | 0 | 3.8622 | 36.6934 | 0 | 0.0608 | 45 | 0 | 97.0029 | 97.0029 | 280.994 | 15.18 | 0.04223 | 0.083 | 0.0946 | 0 | 0 | 0.88407 | 0.2448 | 45.9679 | 0 | 247.9653 | 0 | 0 | 0 | 0 | 26.8614 | 63.1413 | 0 | 0 | -216.4108 | 1.1713 | 13.9606 | 0.11 | -1 | -4.2 | 23.086 | 0 | 0 | 6.9568 | 6.9568 | 6.9568 | 6.9568 | 8.0893 | 48.6486 | 0 | 0 | 13.0556 | 18.3857 | 0 | 0 | 0 | 58.8522 | 1023.942 | 31.4852 | 56.9564 | 0 | 0.6146 | 0 | 14.755 | 3.422 | 0 | 1107.81 | 307.2487 | -6.97 | 8.6859 | 10.005 | -1.77 | 15.255 | 1.2881 | 46.5783 | 2025-02-27 | 2025_02_27 Hr 05 | 100.8806 | 2.3e-05 | -1107.81 | -216.4108 | 345.9 | 802.5415 | 152.5008 | 23.2785 | 0 | 148.7909 | 73.7387 | 123.3705 | 18.4285 | 194.0058 | 280.994 | 15.18 | 0 | 45.9679 | 247.9653 | 0 | 0 | 0
2025_02_27 Hr 06 | 0 | 0 | 0 | 3.6061 | 3.5555 | 3.639 | 3.7656 | 3.7904 | 3.8622 | 55.2725 | 0 | 0.0608 | 46 | 0 | 97.0029 | 97.0029 | 280.994 | 15.18 | 0.04223 | 0.083 | 0.0946 | 0 | 0 | 0.88407 | 0.2448 | 45.9679 | 0 | 247.9653 | 0 | 25.57 | 0 | 0 | 28.5837 | 67.1897 | 0 | 0 | -255.5134 | 1.1713 | 13.9606 | 0.1 | -1 | -4.2 | 23.086 | 0 | 0 | 16.4847 | 16.4847 | 16.4847 | 16.4847 | 19.1682 | 57.5991 | 0 | 0 | 13.0556 | 18.3857 | 0 | 0 | 0 | 70.854 | 1126.843 | 33.504 | 60.6083 | 0 | 0.6146 | 0 | 14.755 | 3.422 | 0 | 1200.292 | 335.9323 | -6.97 | 8.6859 | 10.005 | -1.77 | 16.2331 | 1.3707 | 50.7433 | 2025-02-27 | 2025_02_27 Hr 06 | 125.8352 | -0.00035 | -1200.292 | -255.5134 | 426.1716 | 831.9018 | 174.4531 | 23.2785 | 0 | 154.5616 | 141.5083 | 130.1018 | 22.2189 | 194.0058 | 280.994 | 15.18 | 0 | 45.9679 | 247.9653 | 25.57 | 0 | 0
2025_02_27 Hr 07 | 0 | 0 | 0 | 3.6061 | 3.5555 | 3.639 | 3.7656 | 3.7904 | 3.8622 | 113.9339 | -14.2 | 0.0608 | 44 | 0 | 97.0029 | 97.0029 | 279.0815 | 15.16 | 0.04223 | 0.083 | 0.0946 | 0 | 0 | 0.88407 | 0.2448 | 45.9679 | 1.2102 | 246.0051 | 0 | 25.57 | 0 | 0 | 31.3359 | 73.659 | 0 | 0 | -270.2366 | 1.1713 | 13.9606 | 0.1 | -1 | -4.2 | 23.086 | 0 | 0 | 31.7101 | 31.7101 | 31.7101 | 31.7101 | 36.8722 | 71.4987 | 0 | 0 | 13.0556 | 18.3857 | 0 | 0 | 0 | 52.9236 | 1270.649 | 36.7299 | 66.4439 | 0 | 0.6146 | 0 | 14.755 | 3.422 | 0 | 1319.9 | 340.658 | -21.17 | 8.6859 | 10.005 | -1.77 | 17.7961 | 1.5027 | 55.6584 | 2025-02-27 | 2025_02_27 Hr 07 | 131.763 | 4.6e-05 | -1319.9 | -270.2366 | 569.2165 | 829.2193 | 168.4223 | 23.2785 | 0 | 163.783 | 278.7752 | 126.6582 | 22.2188 | 194.0058 | 279.0815 | 15.16 | 1.2102 | 45.9679 | 246.0051 | 25.57 | 0 | 0
2025_02_27 Hr 08 | 4.1409 | 0 | 0 | 3.6061 | 3.5555 | 3.639 | 3.7656 | 3.7904 | 3.8622 | 131.3895 | -14.2 | 0.0608 | 50 | 0 | 97.0029 | 97.0029 | 279.0815 | 15.16 | 0.04223 | 0.083 | 0.0946 | 0 | 0 | 0.88407 | 0.2448 | 45.9679 | 2.4204 | 246.0051 | 0 | 25.57 | 0 | 0 | 32.1548 | 75.5841 | 0 | 0 | -255.9409 | 1.1713 | 13.9606 | 0.1 | -1 | -4.2 | 23.086 | 0 | 0 | 36.2406 | 36.2406 | 36.2406 | 36.2406 | 42.1403 | 75.5001 | 0 | 0 | 13.0556 | 18.3857 | 0 | 0 | 0 | 41.934 | 1315.449 | 37.6898 | 68.1804 | 0 | 0.6146 | -4.1409 | 14.755 | 3.422 | 0 | 1381.208 | 347.0114 | -25.3109 | 8.6859 | 10.005 | -1.77 | 18.2612 | 1.5419 | 57.8903 | 2025-02-27 | 2025_02_27 Hr 08 | 137.4951 | 0.00037 | -1381.208 | -255.9409 | 616.0071 | 830.4295 | 167.4341 | 23.2785 | 0 | 166.527 | 319.6211 | 129.859 | 22.2188 | 194.0058 | 279.0815 | 15.16 | 2.4204 | 45.9679 | 246.0051 | 25.57 | 0 | 0
2025_02_27 Hr 09 | 9.3265 | 0 | 0 | 3.6061 | 3.5555 | 3.639 | 3.7656 | 3.7904 | 3.8622 | 131.4952 | -14.2 | 0.0608 | 53 | 0 | 97.0029 | 97.0029 | 279.0815 | 15.16 | 0.04223 | 0.083 | 0.0946 | 0 | 0 | 0.88407 | 0.2448 | 45.9679 | 0 | 246.0051 | 0 | 25.57 | 0 | 0 | 32.1598 | 75.5957 | 0 | 0 | -374.9205 | 1.1713 | 13.9606 | 0 | -1 | -4.2 | 23.086 | 0 | 0 | 36.2681 | 36.2681 | 36.2681 | 36.2681 | 42.1722 | 73.4994 | 0 | 0 | 13.0556 | 18.3857 | 0 | 75.5773 | 75.5764 | 38.8974 | 1464.446 | 37.6956 | 68.1909 | 0 | 0.6146 | -9.3265 | 14.755 | 3.422 | 0 | 1409.208 | 350.1791 | -30.4965 | 8.6859 | 10.005 | -1.77 | 18.264 | 1.5422 | 60.5598 | 2025-02-27 | 2025_02_27 Hr 09 | 133.7738 | 0.000317 | -1409.208 | -374.9205 | 616.2906 | 979.1629 | 165.3968 | 23.2785 | 0 | 166.5436 | 319.8686 | 129.8784 | 22.2189 | 194.0058 | 279.0815 | 15.16 | 0 | 45.9679 | 246.0051 | 25.57 | 151.1537 | 0
2025_02_27 Hr 10 | 9.3298 | 0.00027 | 0.007614 | 3.6061 | 3.5555 | 3.639 | 3.7656 | 3.7904 | 3.8622 | 123.3493 | -14.2 | 0.0608 | 34 | 0 | 97.0029 | 97.0029 | 279.0815 | 15.16 | 0.04223 | 0.083 | 0.0946 | 0 | 0 | 0.88407 | 0.2448 | 45.9679 | 0.60552 | 246.0051 | 0 | 25.57 | 0 | 0 | 31.7776 | 74.6974 | 0 | 0 | -364.5179 | 1.1713 | 13.9606 | 0 | -1 | -4.2 | 23.086 | 0 | 0 | 34.1538 | 34.1538 | 34.1538 | 34.1538 | 39.7137 | 71.4987 | 0 | 0 | 13.0556 | 18.3857 | 0 | 77.4994 | 77.4994 | 59.8644 | 1448.562 | 37.2477 | 67.3806 | 0 | 0.6146 | -9.3298 | 14.755 | 3.422 | 0 | 1402.2 | 348.6553 | -30.4998 | 8.6859 | 10.005 | -1.77 | 18.047 | 1.5239 | 60.1463 | 2025-02-27 | 2025_02_27 Hr 10 | 122.7826 | 2.2e-06 | -1402.2 | -364.5179 | 594.455 | 983.6134 | 165.371 | 23.2785 | 0 | 165.2631 | 300.8072 | 128.3847 | 22.2189 | 194.0058 | 279.0815 | 15.16 | 0.60552 | 45.9679 | 246.0051 | 25.57 | 154.9987 | 0
2025_02_27 Hr 11 | 11.9184 | 0.000795 | 0.022419 | 3.6061 | 3.5555 | 3.639 | 3.7656 | 3.7904 | 3.8622 | 103.0902 | -14.2 | 0.0608 | 23 | 0 | 97.0029 | 97.0029 | 279.0815 | 15.16 | 0.04223 | 0.083 | 0.0946 | 0 | 0 | 0.88407 | 0.2448 | 45.9679 | 0 | 246.0051 | 0 | 25.57 | 0 | 0 | 30.8271 | 72.4632 | 0 | 0 | -296.6212 | 1.1713 | 13.9606 | 0 | -1 | -4.2 | 23.086 | 0 | 0 | 28.8956 | 28.8956 | 28.8956 | 28.8956 | 33.5996 | 79.5015 | 0 | 0 | 13.0556 | 18.3857 | 0 | 77.4994 | 77.4994 | 58.8522 | 1397.381 | 36.1336 | 65.3652 | 0 | 0.6146 | -11.9184 | 14.755 | 3.422 | 0 | 1411.192 | 343.5202 | -33.0884 | 8.6859 | 10.005 | -1.77 | 17.5072 | 1.4783 | 59.6078 | 2025-02-27 | 2025_02_27 Hr 11 | 105.2041 | -0.000386 | -1411.192 | -296.6212 | 540.1495 | 983.0079 | 161.3769 | 23.2785 | 0 | 162.0784 | 253.4012 | 124.6699 | 22.2189 | 194.0058 | 279.0815 | 15.16 | 0 | 45.9679 | 246.0051 | 25.57 | 154.9987 | 0
2025_02_27 Hr 12 | 12.9499 | 0.001605 | 0.045261 | 3.6061 | 3.5555 | 3.639 | 3.7656 | 3.7904 | 3.8622 | 95.579 | -14.2 | 0.0608 | 12 | 0 | 97.0029 | 97.0029 | 279.0815 | 15.16 | 0.04223 | 0.083 | 0.0946 | 0 | 0 | 0.88407 | 0.2448 | 45.9679 | 0 | 246.0051 | 0 | 25.57 | 0 | 0 | 30.4747 | 71.6348 | 0 | 0 | -290.532 | 1.1713 | 13.9606 | 0 | -1 | -4.2 | 23.086 | 0 | 0 | 26.9461 | 26.9461 | 26.9461 | 26.9461 | 31.3327 | 78.4485 | 0 | 0 | 13.0556 | 18.3857 | 0 | 74.0344 | 74.0344 | 62.7564 | 1371.717 | 35.7205 | 64.618 | 0 | 0.6146 | -12.9499 | 14.755 | 3.422 | 0 | 1382.092 | 335.0264 | -34.1199 | 8.6859 | 10.005 | -1.77 | 17.307 | 1.4614 | 58.379 | 2025-02-27 | 2025_02_27 Hr 12 | 96.9971 | -0.000302 | -1382.092 | -290.532 | 520.0154 | 976.078 | 153.2518 | 23.2785 | 0 | 160.8977 | 235.8251 | 123.2926 | 22.2188 | 194.0058 | 279.0815 | 15.16 | 0 | 45.9679 | 246.0051 | 25.57 | 148.0689 | 0
2025_02_27 Hr 13 | 13.9914 | 0.001185 | 0.033417 | 3.6061 | 3.5555 | 3.639 | 3.7656 | 3.7904 | 3.8622 | 88.3852 | -14.2 | 0.0608 | 6 | 0 | 97.0029 | 97.0029 | 279.0815 | 15.16 | 0.04223 | 0.083 | 0.0946 | 0 | 0 | 0.88407 | 0.2448 | 45.9679 | 0.6051 | 246.0051 | 0 | 23.4392 | 0 | 0 | 30.1372 | 70.8415 | 0 | 0 | -263.89 | 1.1713 | 13.9606 | 0 | -1 | -4.2 | 23.086 | 0 | 0 | 25.079 | 25.079 | 25.079 | 25.079 | 29.1616 | 75.5001 | 0 | 0 | 13.0556 | 18.3857 | 0 | 70.9823 | 70.9819 | 61.8888 | 1346.111 | 35.3249 | 63.9023 | 0 | 0.6146 | -13.9914 | 14.755 | 3.422 | 0 | 1371.992 | 324.9323 | -35.1614 | 8.6859 | 10.005 | -1.77 | 17.1154 | 1.4452 | 57.6298 | 2025-02-27 | 2025_02_27 Hr 13 | 91.0509 | -0.000284 | -1371.992 | -263.89 | 500.732 | 968.4477 | 143.4235 | 23.2785 | 0 | 159.7668 | 218.9917 | 121.9735 | 22.2188 | 194.0058 | 279.0815 | 15.16 | 0.6051 | 45.9679 | 246.0051 | 23.4392 | 141.9643 | 0
2025_02_27 Hr 14 | 11.3994 | 0.00102 | 0.028764 | 3.6061 | 3.5555 | 3.639 | 3.7656 | 3.7904 | 3.8622 | 82.937 | -14.2 | 0.0608 | 5 | 0 | 97.0029 | 97.0029 | 279.0815 | 12.6333 | 0.04223 | 0.083 | 0.0946 | 0 | 0 | 0.88407 | 0.2448 | 45.9026 | 0 | 246.0051 | 0 | 21.3083 | 0 | 0 | 29.8816 | 70.2406 | 0 | 0 | -264.1885 | 1.1713 | 13.9606 | 0 | -1 | -4.2 | 23.086 | 0 | 0 | 23.6649 | 23.6649 | 23.6649 | 23.6649 | 27.5173 | 76.4478 | 0 | 0 | 13.0556 | 18.3857 | 0 | 71.6229 | 71.6229 | 54.8034 | 1328.454 | 35.0253 | 63.3604 | 0 | 0.6146 | -11.3994 | 14.755 | 3.422 | 0 | 1345.9 | 314.2035 | -32.5694 | 8.6859 | 10.005 | -1.77 | 16.9702 | 1.4329 | 56.6038 | 2025-02-27 | 2025_02_27 Hr 14 | 83.9175 | 0 | -1345.9 | -264.1885 | 486.1277 | 964.4013 | 136.281 | 23.2785 | 0 | 158.9104 | 206.2428 | 120.9745 | 22.2188 | 194.0058 | 279.0815 | 12.6333 | 0 | 45.9026 | 246.0051 | 21.3083 | 143.2458 | 0
2025_02_27 Hr 15 | 11.9218 | 0.000825 | 0.023265 | 3.6061 | 3.5555 | 3.639 | 3.7656 | 3.7904 | 3.8622 | 69.9246 | -14.2 | 0.0608 | 3 | 0 | 97.0029 | 97.0029 | 268.9488 | 8.8433 | 0.04223 | 0.083 | 0.0946 | 0 | 0 | 0.88407 | 0.2448 | 44.1401 | 1.2106 | 237.377 | 0 | 14.9158 | 0 | 0 | 29.2711 | 68.8056 | 0 | 0 | -264.1663 | 1.1713 | 13.9606 | 0 | -1 | -4.2 | 23.086 | 0 | 0 | 20.2876 | 20.2876 | 20.2876 | 20.2876 | 23.5902 | 75.5001 | 0 | 0 | 13.0556 | 18.3857 | 0 | 69.136 | 69.1352 | 65.793 | 1261.485 | 34.3097 | 62.0659 | 0 | 0.6146 | -11.9218 | 14.755 | 3.422 | 0 | 1284.608 | 320.3815 | -33.0918 | 8.6859 | 10.005 | -1.77 | 16.6235 | 1.4037 | 54.1841 | 2025-02-27 | 2025_02_27 Hr 15 | 83.9175 | 0.000363 | -1284.608 | -264.1663 | 451.2474 | 929.9316 | 144.3172 | 23.2785 | 0 | 156.8648 | 175.7941 | 118.5885 | 22.2188 | 194.0058 | 268.9488 | 8.8433 | 1.2106 | 44.1401 | 237.377 | 14.9158 | 138.2713 | 0
2025_02_27 Hr 16 | 6.7511 | 0.000465 | 0.013113 | 3.6061 | 3.5555 | 3.639 | 3.7656 | 3.7904 | 3.8622 | 69.5015 | -14.2 | 0.0608 | 3 | 0 | 97.0029 | 97.0029 | 268.9488 | 10.1067 | 0.04223 | 0.083 | 0.0946 | 0 | 0 | 0.88407 | 0.2448 | 44.1409 | 1.2102 | 240.253 | 0 | 17.0467 | 0 | 0 | 29.2513 | 68.7589 | 0 | 0 | -248.4069 | 1.1713 | 13.9606 | 0 | -1 | -4.2 | 23.086 | 0 | 0 | 20.1778 | 20.1778 | 20.1778 | 20.1778 | 23.4625 | 69.498 | 0 | 0 | 13.0556 | 18.3857 | 0 | 69.5481 | 69.5477 | 32.9688 | 1267.513 | 34.2865 | 62.0238 | 0 | 0.6146 | -6.7511 | 14.755 | 3.422 | 0 | 1267.492 | 276.3066 | -27.9211 | 8.6859 | 10.005 | -1.77 | 16.6122 | 1.4027 | 53.3011 | 2025-02-27 | 2025_02_27 Hr 16 | 83.7811 | -0.000302 | -1267.492 | -248.4069 | 450.1131 | 937.0266 | 105.4804 | 23.2785 | 0 | 156.7983 | 174.8039 | 118.5109 | 22.2188 | 194.0058 | 268.9488 | 10.1067 | 1.2102 | 44.1409 | 240.253 | 17.0467 | 139.0957 | 0
2025_02_27 Hr 17 | 1.5489 | 0.00033 | 0.009306 | 3.6061 | 3.5555 | 3.639 | 3.7656 | 3.7904 | 3.8622 | 89.1787 | -14.2 | 0.0608 | 4 | 0 | 97.0029 | 97.0029 | 279.0815 | 15.16 | 0.04223 | 0.083 | 0.0946 | 0 | 0 | 0.88407 | 0.2448 | 45.9679 | 7.2612 | 246.0051 | 0 | 25.57 | 0 | 0 | 30.1744 | 70.929 | 0 | 0 | -323.2442 | 1.1713 | 13.9606 | 0 | -1 | -4.2 | 23.086 | 0 | 0 | 25.2849 | 25.2849 | 25.2849 | 25.2849 | 29.4011 | 65.6019 | 0 | 0 | 13.0556 | 18.3857 | 0 | 71.471 | 71.4706 | 25.8834 | 1357.832 | 35.3685 | 63.9813 | 0 | 0.6146 | -1.5489 | 14.755 | 3.422 | 0 | 1276.6 | 264.7309 | -22.7189 | 8.6859 | 10.005 | -1.77 | 17.1365 | 1.447 | 54.6453 | 2025-02-27 | 2025_02_27 Hr 17 | 83.4828 | -5.7e-05 | -1276.6 | -323.2442 | 502.8588 | 978.2118 | 95.4949 | 23.2785 | 0 | 159.8915 | 220.8483 | 122.119 | 22.2188 | 194.0058 | 279.0815 | 15.16 | 7.2612 | 45.9679 | 246.0051 | 25.57 | 142.9415 | 0
2025_02_27 Hr 18 | 2.0713 | 3e-05 | 0.000846 | 3.6061 | 3.5555 | 3.639 | 3.7656 | 3.7904 | 3.8622 | 115.2034 | -14.2 | 0.0608 | 6 | 0 | 97.0029 | 97.0029 | 279.0815 | 15.16 | 0.04223 | 0.083 | 0.0946 | 0 | 0 | 0.88407 | 0.2448 | 45.9679 | 7.2612 | 246.0051 | 0 | 25.57 | 0 | 0 | 31.3954 | 73.799 | 0 | 0 | -396.9027 | 1.1713 | 13.9606 | 0 | -1 | -4.2 | 23.086 | 0 | 0 | 32.0396 | 32.0396 | 32.0396 | 32.0396 | 37.2553 | 61.6005 | 0 | 0 | 13.0556 | 18.3857 | 0 | 77.4994 | 77.4994 | 44.826 | 1434.869 | 36.7997 | 66.5702 | 0 | 0.6146 | -2.0713 | 14.755 | 3.422 | 0 | 1301.692 | 286.9662 | -23.2413 | 8.6859 | 10.005 | -1.77 | 17.8299 | 1.5055 | 56.605 | 2025-02-27 | 2025_02_27 Hr 18 | 109.6232 | -0.000301 | -1301.692 | -396.9027 | 572.6194 | 990.2691 | 112.4274 | 23.2785 | 0 | 163.9826 | 281.7458 | 126.891 | 22.2189 | 194.0058 | 279.0815 | 15.16 | 7.2612 | 45.9679 | 246.0051 | 25.57 | 154.9987 | 0
2025_02_27 Hr 19 | 0 | 0 | 0 | 3.6061 | 3.5555 | 3.639 | 3.7656 | 3.7904 | 3.8622 | 134.0871 | -14.2 | 0.0608 | 6 | 0 | 97.0029 | 97.0029 | 279.0815 | 15.16 | 0.04223 | 0.083 | 0.0946 | 0 | 0 | 0.88407 | 0.2448 | 45.9679 | 7.2612 | 246.0051 | 0 | 25.57 | 0 | 0 | 32.2814 | 75.8816 | 0 | 0 | -429.3181 | 1.1713 | 13.9606 | 0 | -1 | -4.2 | 23.086 | 0 | 0 | 36.9408 | 36.9408 | 36.9408 | 36.9408 | 42.9544 | 56.6514 | 0 | 0 | 13.0556 | 18.3857 | 0 | 77.4994 | 77.4994 | 64.7808 | 1482.025 | 37.8381 | 68.4488 | 0 | 0.6146 | 0 | 14.755 | 3.422 | 0 | 1334.9 | 303.3633 | -21.17 | 8.6859 | 10.005 | -1.77 | 18.3331 | 1.548 | 58.3424 | 2025-02-27 | 2025_02_27 Hr 19 | 115.601 | 1e-05 | -1334.9 | -429.3181 | 623.2383 | 990.2691 | 127.4322 | 23.2785 | 0 | 166.9511 | 325.9336 | 130.3537 | 22.2189 | 194.0058 | 279.0815 | 15.16 | 7.2612 | 45.9679 | 246.0051 | 25.57 | 154.9987 | 0
2025_02_27 Hr 20 | 0 | 0 | 0 | 3.6061 | 3.5555 | 3.639 | 3.7656 | 3.7904 | 3.8622 | 130.2786 | -14.2 | 0.0608 | 9 | 0 | 97.0029 | 97.0029 | 279.0815 | 15.16 | 0.04223 | 0.083 | 0.0946 | 0 | 0 | 0.88407 | 0.2448 | 45.9679 | 7.2612 | 246.0051 | 0 | 25.57 | 0 | 0 | 32.1027 | 75.4616 | 0 | 0 | -426.2358 | 1.1713 | 13.9606 | 0 | -1 | -4.2 | 23.086 | 0 | 0 | 35.9523 | 35.9523 | 35.9523 | 35.9523 | 41.805 | 51.7023 | 0 | 0 | 13.0556 | 18.3857 | 0 | 77.4994 | 77.4994 | 62.7564 | 1472.514 | 37.6287 | 68.0699 | 0 | 0.6146 | 0 | 14.755 | 3.422 | 0 | 1323.8 | 298.6914 | -21.17 | 8.6859 | 10.005 | -1.77 | 18.2316 | 1.5394 | 57.8636 | 2025-02-27 | 2025_02_27 Hr 20 | 121.7062 | -6.9e-05 | -1323.8 | -426.2358 | 613.0294 | 990.2691 | 123.4587 | 23.2785 | 0 | 166.3524 | 317.0217 | 129.6553 | 22.2189 | 194.0058 | 279.0815 | 15.16 | 7.2612 | 45.9679 | 246.0051 | 25.57 | 154.9987 | 0
2025_02_27 Hr 21 | 0 | 0 | 0 | 3.6061 | 3.5555 | 3.639 | 3.7656 | 3.7904 | 3.8622 | 114.0925 | -14.2 | 0.0608 | 3 | 0 | 97.0029 | 97.0029 | 279.0815 | 15.16 | 0.04223 | 0.083 | 0.0946 | 0 | 0 | 0.88407 | 0.2448 | 45.9679 | 7.2612 | 246.0051 | 0 | 25.57 | 0 | 0 | 31.3433 | 73.6765 | 0 | 0 | -423.0292 | 1.1713 | 13.9606 | 0 | -1 | -4.2 | 23.086 | 0 | 0 | 31.7513 | 31.7513 | 31.7513 | 31.7513 | 36.9201 | 59.5998 | 0 | 0 | 13.0556 | 18.3857 | 0 | 77.4994 | 77.4994 | 57.84 | 1432.095 | 36.7386 | 66.4597 | 0 | 0.6146 | 0 | 14.755 | 3.422 | 0 | 1280.6 | 292.7046 | -21.17 | 8.6859 | 10.005 | -1.77 | 17.8003 | 1.503 | 56.1162 | 2025-02-27 | 2025_02_27 Hr 21 | 101.4617 | -3.9e-05 | -1280.6 | -423.0292 | 569.6418 | 990.2691 | 120.4398 | 23.2785 | 0 | 163.808 | 279.1465 | 126.6873 | 22.2189 | 194.0058 | 279.0815 | 15.16 | 7.2612 | 45.9679 | 246.0051 | 25.57 | 154.9987 | 0
2025_02_27 Hr 22 | 0 | 0 | 0 | 3.6061 | 3.5555 | 3.639 | 3.7656 | 3.7904 | 3.8622 | 91.1887 | -14.2 | 0.0608 | 16 | 0 | 97.0029 | 97.0029 | 279.0815 | 15.16 | 0.04223 | 0.083 | 0.0946 | 0 | 0 | 0.88407 | 0.2448 | 45.9679 | 7.2612 | 246.0051 | 0 | 25.57 | 0 | 0 | 30.2688 | 71.1506 | 0 | 0 | -431.8781 | 1.1713 | 13.9606 | 0 | -1 | -4.2 | 23.086 | 0 | 0 | 25.8066 | 25.8066 | 25.8066 | 25.8066 | 30.0077 | 60.5475 | 0 | 0 | 13.0556 | 18.3857 | 0 | 77.4994 | 77.4994 | 56.8278 | 1374.9 | 35.4791 | 64.1812 | 0 | 0.6146 | 0 | 14.755 | 3.422 | 0 | 1223.292 | 301.4403 | -21.17 | 8.6859 | 10.005 | -1.77 | 17.1901 | 1.4515 | 53.9704 | 2025-02-27 | 2025_02_27 Hr 22 | 96.2209 | -0.00037 | -1223.292 | -431.8781 | 508.2468 | 990.2691 | 133.3753 | 23.2785 | 0 | 160.2075 | 225.5517 | 122.4876 | 22.2189 | 194.0058 | 279.0815 | 15.16 | 7.2612 | 45.9679 | 246.0051 | 25.57 | 154.9987 | 0
2025_02_27 Hr 23 | 0 | 0 | 0 | 3.6061 | 3.5555 | 3.639 | 3.7656 | 3.7904 | 3.8622 | 51.4111 | 0 | 0.0608 | 17 | 0 | 97.0029 | 97.0029 | 280.994 | 15.18 | 0.04223 | 0.083 | 0.0946 | 0 | 0 | 0.88407 | 0.2448 | 45.9679 | 7.2612 | 247.9653 | 0 | 25.57 | 0 | 0 | 28.4025 | 66.7639 | 0 | 0 | -396.5275 | 1.1713 | 13.9606 | 0 | -1 | -4.2 | 23.086 | 0 | 0 | 15.4825 | 15.4825 | 15.4825 | 15.4825 | 18.0029 | 65.6019 | 0 | 0 | 13.0556 | 18.3857 | 0 | 71.332 | 71.332 | 50.8992 | 1267.125 | 33.2916 | 60.2242 | 0 | 0.6146 | 0 | 14.755 | 3.422 | 0 | 1157.9 | 294.2722 | -6.97 | 8.6859 | 10.005 | -1.77 | 16.1302 | 1.362 | 50.9241 | 2025-02-27 | 2025_02_27 Hr 23 | 86.3605 | 3.5e-05 | -1157.9 | -396.5275 | 415.821 | 981.8269 | 133.5011 | 23.2785 | 0 | 153.9546 | 132.4727 | 129.3937 | 22.2188 | 194.0058 | 280.994 | 15.18 | 7.2612 | 45.9679 | 247.9653 | 25.57 | 142.6639 | 0
2025_02_27 Hr 24 | 0 | 0 | 0 | 3.6061 | 3.5555 | 3.639 | 3.7656 | 3.7904 | 3.8622 | 38.6632 | 0 | 0.0608 | 35 | 0 | 97.0029 | 97.0029 | 280.994 | 15.18 | 0.04223 | 0.083 | 0.0946 | 0 | 0 | 0.88407 | 0.2448 | 45.9679 | 7.2612 | 247.9653 | 0 | 0 | 0 | 0 | 27.8045 | 65.358 | 0 | 0 | -420.878 | 1.1713 | 13.9606 | 0 | -1 | -4.2 | 23.086 | 0 | 0 | 12.1738 | 12.1738 | 12.1738 | 12.1738 | 14.1556 | 65.6019 | 0 | 0 | 13.0556 | 18.3857 | 0 | 77.6964 | 77.6956 | 42.9462 | 1222.45 | 32.5906 | 58.956 | 0 | 0.6146 | 0 | 14.755 | 3.422 | 0 | 1096.583 | 301.9817 | -6.97 | 8.6859 | 10.005 | -1.77 | 15.7906 | 1.3333 | 48.8241 | 2025-02-27 | 2025_02_27 Hr 24 | 92.8316 | 0.000338 | -1096.583 | -420.878 | 381.6496 | 968.9851 | 143.5481 | 23.2785 | 0 | 151.9506 | 102.6428 | 127.0562 | 22.2189 | 194.0058 | 280.994 | 15.18 | 7.2612 | 45.9679 | 247.9653 | 0 | 155.3921 | 0
2025_02_28 Hr 01 | 0 | 0 | 0 | 3.6061 | 3.5555 | 3.639 | 0 | 0 | 0 | 36.6934 | 0 | 0.0608 | 32 | 0 | 97.0029 | 97.0029 | 280.994 | 0 | 0.04223 | 0.083 | 0.0946 | 0 | 0 | 0.88407 | 0.2448 | 45.9679 | 0 | 247.9653 | 0 | 0 | 0 | 0 | 26.9472 | 63.4599 | 0 | 0 | -222.0359 | 1.1713 | 13.9637 | 0.13 | -1 | -4.2 | 23.1973 | 0 | 0 | 7.3323 | 7.3323 | 7.3323 | 7.3323 | 8.526 | 62.5482 | 0 | 0 | 13.0927 | 19.2804 | 0 | 0 | 0 | 47.8626 | 1003.614 | 32.9838 | 59.6544 | 0 | 0.6146 | 0 | 14.755 | 3.422 | 0 | 1077.63 | 303.0222 | -6.97 | 8.6706 | 10.005 | -1.77 | 15.9669 | 1.3485 | 45.4613 | 2025-02-28 | 2025_02_28 Hr 01 | 89.4411 | -1.4e-05 | -1077.63 | -222.0359 | 354.2429 | 779.7336 | 142.4108 | 23.2785 | 0 | 149.3315 | 75.6775 | 129.234 | 10.8006 | 194.0058 | 280.994 | 0 | 0 | 45.9679 | 247.9653 | 0 | 0 | 0
2025_02_28 Hr 02 | 0 | 0 | 0 | 3.6061 | 3.5555 | 0 | 0 | 0 | 0 | 36.6934 | 0 | 0.0608 | 45 | 0 | 97.0029 | 97.0029 | 280.994 | 0 | 0.04223 | 0.083 | 0.0946 | 0 | 0 | 0.88407 | 0.2448 | 45.9679 | 0 | 247.9653 | 0 | 0 | 0 | 0 | 27.2912 | 64.2701 | 0 | 0 | -262.3487 | 1.1713 | 13.9637 | 0.14 | -1 | -4.2 | 23.1973 | 0 | 0 | 9.334 | 9.334 | 9.334 | 9.334 | 10.8535 | 62.5482 | 0 | 0 | 13.0927 | 19.2804 | 0 | 0 | 0 | 52.9236 | 1011.463 | 33.405 | 60.416 | 0 | 0.6146 | 0 | 14.755 | 3.422 | 0 | 1064.632 | 322.487 | -6.97 | 8.6706 | 10.005 | -1.77 | 16.1708 | 1.3657 | 45.4787 | 2025-02-28 | 2025_02_28 Hr 02 | 89.0936 | -0.000332 | -1064.632 | -262.3487 | 367.1354 | 776.0947 | 160.4718 | 23.2785 | 0 | 150.4857 | 86.0119 | 130.6378 | 7.1617 | 194.0058 | 280.994 | 0 | 0 | 45.9679 | 247.9653 | 0 | 0 | 0
2025_02_28 Hr 03 | 0 | 0 | 0 | 0 | 3.5555 | 0 | 0 | 0 | 0 | 36.8765 | 0 | 0.0608 | 47 | 0 | 97.0029 | 97.0029 | 280.994 | 0 | 0.04223 | 0.083 | 0.0946 | 0 | 0 | 0.88407 | 0.2448 | 45.9679 | 0 | 247.9653 | 0 | 0 | 0 | 0 | 27.3553 | 64.421 | 0 | 0 | -308.4977 | 1.1713 | 13.9637 | 0.15 | -1 | -4.2 | 23.1973 | 0 | 0 | 9.7068 | 9.7068 | 9.7068 | 9.7068 | 11.2869 | 57.5991 | 0 | 0 | 13.0927 | 19.2804 | 0 | 0 | 0 | 70.854 | 1010.18 | 33.4834 | 60.5578 | 0 | 0.6146 | 0 | 14.755 | 3.422 | 0 | 1032.442 | 337.7297 | -6.97 | 8.6706 | 10.005 | -1.77 | 16.2087 | 1.3689 | 44.8154 | 2025-02-28 | 2025_02_28 Hr 03 | 89.0936 | -0.000389 | -1032.442 | -308.4977 | 369.7192 | 772.4885 | 175.4531 | 23.2785 | 0 | 150.7007 | 88.1193 | 130.8992 | 3.5555 | 194.0058 | 280.994 | 0 | 0 | 45.9679 | 247.9653 | 0 | 0 | 0
2025_02_28 Hr 04 | 0 | 0 | 0 | 0 | 0 | 0 | 0 | 0 | 0 | 38.3643 | 0 | 0.0608 | 46 | 0 | 97.0029 | 97.0029 | 280.994 | 3.795 | 0.04223 | 0.083 | 0.0946 | 0 | 0 | 0.88407 | 0.2448 | 45.9679 | 0 | 247.9653 | 0 | 6.3925 | 0 | 0 | 27.4217 | 64.5775 | 0 | 0 | -321.0612 | 1.1713 | 13.9637 | 0.16 | -1 | -4.2 | 23.1973 | 0 | 0 | 10.0933 | 10.0933 | 10.0933 | 10.0933 | 11.7364 | 56.6514 | 0 | 0 | 13.0927 | 19.2804 | 0 | 0 | 0 | 76.7826 | 1020.518 | 33.5647 | 60.7049 | 0 | 0.6146 | 0 | 14.755 | 3.422 | 0 | 1034.468 | 341.9817 | -6.97 | 8.6706 | 10.005 | -1.77 | 16.2481 | 1.3722 | 45.0609 | 2025-02-28 | 2025_02_28 Hr 04 | 89.5726 | 0.000382 | -1034.468 | -321.0612 | 373.6966 | 779.1205 | 179.434 | 23.2785 | 0 | 150.9235 | 91.6027 | 131.1703 | 0 | 194.0058 | 280.994 | 3.795 | 0 | 45.9679 | 247.9653 | 6.3925 | 0 | 0
2025_02_28 Hr 05 | 0 | 0 | 0 | 0 | 0 | 0 | 0 | 0 | 0 | 66.155 | 0 | 0.0608 | 39 | 0 | 97.0029 | 97.0029 | 276.9136 | 5.06 | 0.04223 | 0.083 | 0.0946 | 0 | 0 | 0.88407 | 0.2448 | 45.9679 | 0 | 247.9653 | 0 | 8.5233 | 0 | 0 | 28.6626 | 67.4998 | 0 | 0 | -341.3853 | 1.1713 | 13.9637 | 0.16 | -1 | -4.2 | 23.1973 | 0 | 0 | 17.3132 | 17.3132 | 17.3132 | 17.3132 | 20.1317 | 59.5998 | 0 | 0 | 13.0927 | 19.2804 | 0 | 0 | 0 | 72.7338 | 1089.062 | 35.0836 | 63.452 | 0 | 0.6146 | 0 | 14.755 | 3.422 | 0 | 1079.652 | 338.9447 | -6.97 | 8.6706 | 10.005 | -1.77 | 16.9834 | 1.4343 | 47.1118 | 2025-02-28 | 2025_02_28 Hr 05 | 87.8069 | -0.000266 | -1079.652 | -341.3853 | 447.989 | 778.4359 | 171.3336 | 23.2785 | 0 | 155.0869 | 156.6684 | 136.2337 | 0 | 194.0058 | 276.9136 | 5.06 | 0 | 45.9679 | 247.9653 | 8.5233 | 0 | 0
2025_02_28 Hr 06 | 0 | 0 | 0 | 0 | 0 | 0 | 0 | 0 | 0 | 111.9059 | 0 | 0.0608 | 48 | 0 | 97.0029 | 97.0029 | 280.994 | 15.18 | 0.04223 | 0.083 | 0.0946 | 0 | 0 | 0.88407 | 0.2448 | 45.9679 | 0 | 247.9653 | 0 | 25.57 | 0 | 0 | 30.7056 | 72.3109 | 0 | 0 | -438.3888 | 1.1713 | 13.9637 | 0.16 | -1 | -4.2 | 23.1973 | 0 | 0 | 29.1992 | 29.1992 | 29.1992 | 29.1992 | 33.9525 | 64.5489 | 0 | 0 | 13.0927 | 19.2804 | 0 | 0 | 0 | 84.7356 | 1234.279 | 37.5842 | 67.9746 | 0 | 0.6146 | 0 | 14.755 | 3.422 | 0 | 1162.152 | 373.2315 | -6.97 | 8.6706 | 10.005 | -1.77 | 18.1939 | 1.5365 | 51.6448 | 2025-02-28 | 2025_02_28 Hr 06 | 123.553 | -0.00037 | -1162.152 | -438.3888 | 570.2944 | 809.683 | 197.2845 | 23.2785 | 0 | 161.9408 | 263.784 | 144.5696 | 0 | 194.0058 | 280.994 | 15.18 | 0 | 45.9679 | 247.9653 | 25.57 | 0 | 0
2025_02_28 Hr 07 | 0 | 0 | 0 | 0.30051 | 0 | 0.30325 | 0.3138 | 0.31586 | 0.32185 | 174.5013 | -14.2 | 0.0608 | 54 | 0 | 97.0029 | 97.0029 | 261.4063 | 11.37 | 0.04223 | 0.083 | 0.0946 | 0 | 0 | 0.88407 | 0.2448 | 45.9679 | 0 | 246.0051 | 0 | 19.1775 | 0 | 0 | 33.5007 | 78.8932 | 0 | 0 | -490.7803 | 1.1713 | 13.9637 | 0.15583 | -1 | -4.2 | 23.1973 | 0 | 0 | 45.4613 | 45.4613 | 45.4613 | 45.4613 | 52.862 | 60.5475 | 0 | 0 | 13.0927 | 19.2804 | 0 | 0 | 0 | 116.6922 | 1360.015 | 41.0055 | 74.1622 | 0 | 0.6146 | 0 | 14.755 | 3.422 | 0 | 1266.656 | 418.5916 | -21.17 | 8.6706 | 10.005 | -1.77 | 19.85 | 1.6764 | 56.4593 | 2025-02-28 | 2025_02_28 Hr 07 | 121.7909 | -0.0002878 | -1266.656 | -490.7803 | 723.4299 | 779.4879 | 231.2397 | 23.2785 | 0 | 171.3183 | 410.3372 | 141.7745 | 1.5553 | 194.0058 | 261.4063 | 11.37 | 0 | 45.9679 | 246.0051 | 19.1775 | 0 | 0
2025_02_28 Hr 08 | 3.6185 | 0 | 0 | 0 | 0 | 0 | 0 | 0 | 0 | 196.1281 | -14.2 | 0.0608 | 66 | 0 | 97.0029 | 97.0029 | 251.2198 | 10.1062 | 0.04223 | 0.083 | 0.0946 | 0 | 0 | 0.88407 | 0.2448 | 43.363 | 0 | 233.7048 | 0 | 17.0463 | 0 | 0 | 34.4664 | 81.1674 | 0 | 0 | -444.1926 | 1.1713 | 13.9637 | 0.16 | -1 | -4.2 | 23.1973 | 0 | 0 | 51.0798 | 51.0798 | 51.0798 | 51.0798 | 59.3952 | 62.5482 | 0 | 0 | 13.0927 | 19.2804 | 0 | 0 | 0 | 107.727 | 1383.847 | 42.1875 | 76.3 | 0 | 0.6146 | -3.6185 | 14.755 | 3.422 | 0 | 1346.052 | 431.1859 | -24.7885 | 8.6706 | 10.005 | -1.77 | 20.4222 | 1.7247 | 58.9804 | 2025-02-28 | 2025_02_28 Hr 08 | 112.5194 | -0.000407 | -1346.052 | -444.1926 | 781.2445 | 749.4459 | 236.2752 | 23.2785 | 0 | 174.5582 | 460.9715 | 145.7149 | 0 | 194.0058 | 251.2198 | 10.1062 | 0 | 43.363 | 233.7048 | 17.0463 | 0 | 0
2025_02_28 Hr 09 | 9.3265 | 0 | 0 | 0 | 0 | 0 | 0 | 0 | 0 | 165.84 | -14.2 | 0.0608 | 56 | 0 | 97.0029 | 97.0029 | 225.7248 | 5.0529 | 0.04223 | 0.083 | 0.0946 | 0 | 0 | 0.88407 | 0.2448 | 29.6745 | 0 | 224.3199 | 0 | 10.6538 | 0 | 0 | 33.1139 | 77.9824 | 0 | 0 | -297.2002 | 1.1713 | 13.9637 | 0.16 | -1 | -4.2 | 23.1973 | 0 | 0 | 43.2111 | 43.2111 | 43.2111 | 43.2111 | 50.2454 | 61.6005 | 0 | 0 | 13.0927 | 19.2804 | 0 | 0 | 0 | 104.6904 | 1248.382 | 40.5321 | 73.306 | 0 | 0.6146 | -9.3265 | 14.755 | 3.422 | 0 | 1338.077 | 417.3911 | -30.4965 | 8.6706 | 10.005 | -1.77 | 19.6209 | 1.6571 | 56.7315 | 2025-02-28 | 2025_02_28 Hr 09 | 92.9027 | -0.000378 | -1338.077 | -297.2002 | 700.2758 | 689.4316 | 222.2909 | 23.2785 | 0 | 170.0207 | 390.0587 | 140.1964 | 0 | 194.0058 | 225.7248 | 5.0529 | 0 | 29.6745 | 224.3199 | 10.6538 | 0 | 0
2025_02_28 Hr 10 | 13.9897 | 0.000375 | 0.010575 | 0 | 0 | 0 | 0 | 0 | 0 | 135.4988 | -14.2 | 0.0608 | 29 | 0 | 97.0029 | 97.0029 | 243.6753 | 3.7896 | 0.04223 | 0.083 | 0.0946 | 0 | 0 | 0.88407 | 0.2448 | 44.2436 | 0 | 239.855 | 0 | 6.3921 | 0 | 0 | 31.7591 | 74.7918 | 0 | 0 | -236.8751 | 1.1713 | 13.9637 | 0.16 | -1 | -4.2 | 23.1973 | 0 | 0 | 35.3285 | 35.3285 | 35.3285 | 35.3285 | 41.0797 | 56.6514 | 0 | 0 | 13.0927 | 19.2804 | 0 | 0 | 0 | 91.6764 | 1215.34 | 38.8737 | 70.3067 | 0 | 0.6146 | -13.9897 | 14.755 | 3.422 | 0 | 1314.868 | 371.5635 | -35.1597 | 8.6706 | 10.005 | -1.77 | 18.8181 | 1.5893 | 55.0216 | 2025-02-28 | 2025_02_28 Hr 10 | 87.6255 | 0.000464 | -1314.868 | -236.8751 | 619.165 | 731.9613 | 177.3388 | 23.2785 | 0 | 165.4753 | 319.0215 | 134.6682 | 0 | 194.0058 | 243.6753 | 3.7896 | 0 | 44.2436 | 239.855 | 6.3921 | 0 | 0
2025_02_28 Hr 11 | 18.0443 | 0.001725 | 0.048645 | 0 | 0 | 0 | 0 | 0 | 0 | 105.9015 | -14.2 | 0.0608 | 16 | 0 | 97.0029 | 97.0029 | 183.1653 | 0 | 0.04223 | 0.083 | 0.0946 | 0 | 0 | 0.88407 | 0.2448 | 45.9679 | 0 | 198.0896 | 0 | 0 | 0 | 0 | 30.4375 | 71.6795 | 0 | 0 | -78.1734 | 1.1713 | 13.9637 | 0.16 | -1 | -4.2 | 23.1973 | 0 | 0 | 27.6392 | 27.6392 | 27.6392 | 27.6392 | 32.1386 | 48.6486 | 0 | 0 | 13.0927 | 19.2804 | 0 | 0 | 0 | 114.6678 | 1030.916 | 37.256 | 67.381 | 0 | 0.6146 | -18.0443 | 14.755 | 3.422 | 0 | 1285.743 | 372.2154 | -39.2143 | 8.6706 | 10.005 | -1.77 | 18.035 | 1.5231 | 51.7837 | 2025-02-28 | 2025_02_28 Hr 11 | 75.779 | 0.000313 | -1285.743 | -78.1734 | 540.0428 | 621.2286 | 179.3668 | 23.2785 | 0 | 161.0413 | 249.7259 | 129.2756 | 0 | 194.0058 | 183.1653 | 0 | 0 | 45.9679 | 198.0896 | 0 | 0 | 0
2025_02_28 Hr 12 | 17.842 | 0.00243 | 0.068526 | 0 | 0 | 0 | 0 | 0 | 0 | 88.26 | -14.2 | 0.0608 | 9 | 0 | 97.0029 | 97.0029 | 178.4367 | 0 | 0.04223 | 0.083 | 0.0946 | 0 | 0 | 0.88407 | 0.2448 | 45.7725 | 0 | 176.8052 | 0 | 0 | 0 | 0 | 29.6497 | 69.8243 | 0 | 0 | -33.0468 | 1.1713 | 13.9637 | 0.16 | -1 | -4.2 | 23.1973 | 0 | 0 | 23.056 | 23.056 | 23.056 | 23.056 | 26.8093 | 43.6995 | 0 | 0 | 13.0927 | 19.2804 | 0 | 0 | 0 | 113.6556 | 960.7806 | 36.2918 | 65.6371 | 0 | 0.6146 | -17.842 | 14.755 | 3.422 | 0 | 1244.56 | 355.8382 | -39.012 | 8.6706 | 10.005 | -1.77 | 17.5682 | 1.4837 | 49.5643 | 2025-02-28 | 2025_02_28 Hr 12 | 68.1999 | -8.1e-05 | -1244.56 | -33.0468 | 492.882 | 595.0202 | 166.4261 | 23.2785 | 0 | 158.3984 | 208.4223 | 126.0613 | 0 | 194.0058 | 178.4367 | 0 | 0 | 45.7725 | 176.8052 | 0 | 0 | 0
2025_02_28 Hr 13 | 17.0908 | 0.002385 | 0.067257 | 0 | 0 | 0 | 0 | 0 | 0 | 72.5314 | -14.2 | 0.0608 | 7 | 0 | 97.0029 | 97.0029 | 179.7865 | 1.2633 | 0.04223 | 0.083 | 0.0946 | 0 | 0 | 0.88407 | 0.2448 | 44.5971 | 0 | 185.4342 | 0 | 2.1308 | 0 | 0 | 28.9474 | 68.1704 | 0 | 0.65355 | -31.9551 | 1.1713 | 13.9637 | 0.16 | -1 | -4.2 | 23.1973 | 0 | 0 | 18.9698 | 18.9698 | 18.9698 | 18.9698 | 22.0579 | 46.6479 | 0 | 0 | 13.0927 | 19.2804 | 0 | 0 | 0 | 117.7044 | 933.7957 | 35.4322 | 64.0823 | 0 | 0.6146 | -17.0908 | 14.755 | 3.422 | 0 | 1221.452 | 357.2184 | -38.2608 | 8.6706 | 10.005 | -1.77 | 17.1521 | 1.4486 | 48.6292 | 2025-02-28 | 2025_02_28 Hr 13 | 66.7393 | -0.0003458 | -1221.452 | -31.3016 | 450.835 | 607.2177 | 171.4219 | 23.2785 | 0 | 156.0421 | 171.5974 | 123.1955 | 0 | 194.0058 | 179.7865 | 1.2633 | 0 | 44.5971 | 185.4342 | 2.1308 | 0 | 0
2025_02_28 Hr 14 | 17.8337 | 0.00234 | 0.065988 | 0 | 0 | 0 | 0 | 0 | 0 | 67.0583 | -14.2 | 0.0608 | 5 | 0 | 97.0029 | 97.0029 | 180.4629 | 0 | 0.04223 | 0.083 | 0.0946 | 0 | 0 | 0.88407 | 0.2448 | 44.9887 | 0 | 184.8582 | 0 | 0 | 0 | 0 | 28.703 | 67.5948 | 0 | 10.3545 | -14.2527 | 1.1713 | 13.9637 | 0.16 | -1 | -4.2 | 23.1973 | 0 | 0 | 17.5479 | 17.5479 | 17.5479 | 17.5479 | 20.4045 | 43.6995 | 0 | 0 | 13.0927 | 19.2804 | 0 | 0 | 0 | 93.7008 | 917.2582 | 35.133 | 63.5413 | 0 | 0.6146 | -17.8337 | 14.755 | 3.422 | 0 | 1202.368 | 328.0121 | -39.0037 | 8.6706 | 10.005 | -1.77 | 17.0073 | 1.4363 | 47.5153 | 2025-02-28 | 2025_02_28 Hr 14 | 65.4655 | 0.000416 | -1202.368 | -3.8982 | 436.2038 | 604.3156 | 142.4686 | 23.2785 | 0 | 155.2222 | 158.7833 | 122.1983 | 0 | 194.0058 | 180.4629 | 0 | 0 | 44.9887 | 184.8582 | 0 | 0 | 0
2025_02_28 Hr 15 | 17.7823 | 0.001335 | 0.037647 | 0 | 0 | 0 | 0 | 0 | 0 | 56.1121 | -14.2 | 0.0608 | 3 | 0 | 97.0029 | 97.0029 | 191.9466 | 2.5267 | 0.04223 | 0.083 | 0.0946 | 0 | 0 | 0.88407 | 0.2448 | 43.0304 | 0 | 203.8404 | 0 | 4.2617 | 0 | 0 | 28.2142 | 66.4438 | 0 | 16.9668 | -32.2039 | 1.1713 | 13.9637 | 0.16 | -1 | -4.2 | 23.1973 | 0 | 0 | 14.7041 | 14.7041 | 14.7041 | 14.7041 | 17.0978 | 42.7518 | 0 | 0 | 13.0927 | 19.2804 | 0 | 0 | 0 | 74.7582 | 925.2579 | 34.5347 | 62.4593 | 0 | 0.6146 | -17.7823 | 14.755 | 3.422 | 0 | 1175.143 | 304.075 | -38.9523 | 8.6706 | 10.005 | -1.77 | 16.7176 | 1.4119 | 46.5898 | 2025-02-28 | 2025_02_28 Hr 15 | 64.4464 | 0.000265 | -1175.143 | -15.2372 | 406.9414 | 639.6115 | 120.549 | 23.2785 | 0 | 153.5823 | 133.1552 | 120.2039 | 0 | 194.0058 | 191.9466 | 2.5267 | 0 | 43.0304 | 203.8404 | 4.2617 | 0 | 0
2025_02_28 Hr 16 | 8.3 | 0.00258 | 0.072756 | 0 | 0 | 0 | 0 | 0 | 0 | 55.7401 | -14.2 | 0.0608 | 3 | 0 | 97.0029 | 97.0029 | 203.4304 | 3.79 | 0.04223 | 0.083 | 0.0946 | 0 | 0 | 0.88407 | 0.2448 | 42.3776 | 0 | 208.2185 | 0 | 6.3925 | 0 | 0 | 28.1976 | 66.4047 | 0 | 35.7856 | -26.478 | 1.1713 | 13.9637 | 0.16 | -1 | -4.2 | 23.1973 | 0 | 0 | 14.6075 | 14.6075 | 14.6075 | 14.6075 | 16.9854 | 46.6479 | 0 | 0 | 13.0927 | 19.2804 | 0 | 0 | 0 | 61.8888 | 942.9696 | 34.5144 | 62.4225 | 0 | 0.6146 | -8.3 | 14.755 | 3.422 | 0 | 1208.36 | 285.5528 | -29.47 | 8.6706 | 10.005 | -1.77 | 16.7078 | 1.411 | 47.5781 | 2025-02-28 | 2025_02_28 Hr 16 | 67.3489 | 1.4e-05 | -1208.36 | 9.3076 | 405.9471 | 658.2148 | 111.612 | 23.2785 | 0 | 153.5266 | 132.2843 | 120.1361 | 0 | 194.0058 | 203.4304 | 3.79 | 0 | 42.3776 | 208.2185 | 6.3925 | 0 | 0
2025_02_28 Hr 17 | 1.5489 | 0.00042 | 0.011844 | 0 | 0 | 0 | 0 | 0 | 0 | 71.4155 | -14.2 | 0.0608 | 1 | 0 | 97.0029 | 97.0029 | 274.8082 | 15.16 | 0.04223 | 0.083 | 0.0946 | 0 | 0 | 0.88407 | 0.2448 | 45.9679 | 0 | 246.0051 | 0 | 25.57 | 0 | 0 | 28.8976 | 68.053 | 0 | 0 | -146.5782 | 1.1713 | 13.9637 | 0.16 | -1 | -4.2 | 23.1973 | 0 | 0 | 18.6799 | 18.6799 | 18.6799 | 18.6799 | 21.7208 | 54.6507 | 0 | 0 | 13.0927 | 19.2804 | 0 | 0 | 0 | 56.8278 | 1125.26 | 35.3712 | 63.972 | 0 | 0.6146 | -1.5489 | 14.755 | 3.422 | 0 | 1238.56 | 282.5974 | -22.7189 | 8.6706 | 10.005 | -1.77 | 17.1226 | 1.4461 | 50.8213 | 2025-02-28 | 2025_02_28 Hr 17 | 125.5458 | 7.8e-05 | -1238.56 | -146.5782 | 447.852 | 801.517 | 112.4908 | 23.2785 | 0 | 155.875 | 168.9848 | 122.9922 | 0 | 194.0058 | 274.8082 | 15.16 | 0 | 45.9679 | 246.0051 | 25.57 | 0 | 0
2025_02_28 Hr 18 | 0 | 7.5e-05 | 0.002115 | 0 | 0 | 0 | 0 | 0 | 0 | 98.8342 | -14.2 | 0.0608 | 3 | 0 | 97.0029 | 97.0029 | 279.0815 | 15.16 | 0.04223 | 0.083 | 0.0946 | 0 | 0 | 0.88407 | 0.2448 | 45.9679 | 0 | 246.0051 | 0 | 25.57 | 0 | 0 | 30.1219 | 70.9363 | 0 | 0 | -178.9159 | 1.1713 | 13.9637 | 0.16 | -1 | -4.2 | 23.1973 | 0 | 0 | 25.8032 | 25.8032 | 25.8032 | 25.8032 | 30.0037 | 56.6514 | 0 | 0 | 13.0927 | 19.2804 | 0 | 0 | 0 | 54.8034 | 1197.826 | 36.8698 | 66.6824 | 0 | 0.6146 | 0 | 14.755 | 3.422 | 0 | 1285.76 | 288.0202 | -21.17 | 8.6706 | 10.005 | -1.77 | 17.848 | 1.5073 | 53.1099 | 2025-02-28 | 2025_02_28 Hr 18 | 133.6891 | -5.9e-05 | -1285.76 | -178.9159 | 521.15 | 805.7903 | 114.457 | 23.2785 | 0 | 159.9826 | 233.1796 | 127.9879 | 0 | 194.0058 | 279.0815 | 15.16 | 0 | 45.9679 | 246.0051 | 25.57 | 0 | 0
2025_02_28 Hr 19 | 0 | 0 | 0 | 0 | 0 | 0 | 0 | 0 | 0 | 132.1511 | -14.2 | 0.0608 | 4 | 0 | 97.0029 | 97.0029 | 279.0815 | 15.16 | 0.04223 | 0.083 | 0.0946 | 0 | 0 | 0.88407 | 0.2448 | 45.9679 | 0 | 246.0051 | 0 | 25.57 | 0 | 0 | 31.6096 | 74.4398 | 0 | 0 | -261.7755 | 1.1713 | 13.9637 | 0.16 | -1 | -4.2 | 23.1973 | 0 | 0 | 34.4588 | 34.4588 | 34.4588 | 34.4588 | 40.0684 | 60.5475 | 0 | 0 | 13.0927 | 19.2804 | 0 | 0 | 0 | 54.8034 | 1280.819 | 38.6908 | 69.9758 | 0 | 0.6146 | 0 | 14.755 | 3.422 | 0 | 1296.86 | 298.9865 | -21.17 | 8.6706 | 10.005 | -1.77 | 18.7295 | 1.5818 | 54.6384 | 2025-02-28 | 2025_02_28 Hr 19 | 134.1441 | -0.000123 | -1296.86 | -261.7755 | 610.2157 | 805.7903 | 119.3509 | 23.2785 | 0 | 164.9738 | 311.1837 | 134.0582 | 0 | 194.0058 | 279.0815 | 15.16 | 0 | 45.9679 | 246.0051 | 25.57 | 0 | 0
2025_02_28 Hr 20 | 0 | 0 | 0 | 0 | 0 | 0 | 0 | 0 | 0 | 120.0359 | -14.2 | 0.0608 | 6 | 0 | 97.0029 | 97.0029 | 279.0815 | 15.16 | 0.04223 | 0.083 | 0.0946 | 0 | 0 | 0.88407 | 0.2448 | 45.9679 | 0 | 246.0051 | 0 | 25.57 | 0 | 0 | 31.0686 | 73.1658 | 0 | 0 | -258.6859 | 1.1713 | 13.9637 | 0.16 | -1 | -4.2 | 23.1973 | 0 | 0 | 31.3113 | 31.3113 | 31.3113 | 31.3113 | 36.4085 | 61.6005 | 0 | 0 | 13.0927 | 19.2804 | 0 | 0 | 0 | 57.84 | 1250.639 | 38.0286 | 68.7782 | 0 | 0.6146 | 0 | 14.755 | 3.422 | 0 | 1273.652 | 302.8687 | -21.17 | 8.6706 | 10.005 | -1.77 | 18.409 | 1.5547 | 53.6816 | 2025-02-28 | 2025_02_28 Hr 20 | 131.3144 | -0.000384 | -1273.652 | -258.6859 | 577.8282 | 805.7903 | 125.4405 | 23.2785 | 0 | 163.1588 | 282.8186 | 131.8509 | 0 | 194.0058 | 279.0815 | 15.16 | 0 | 45.9679 | 246.0051 | 25.57 | 0 | 0
2025_02_28 Hr 21 | 0 | 0 | 0 | 0 | 0 | 0 | 0 | 0 | 0 | 90.8637 | -14.2 | 0.0608 | 5 | 0 | 97.0029 | 97.0029 | 279.0815 | 15.16 | 0.04223 | 0.083 | 0.0946 | 0 | 0 | 0.88407 | 0.2448 | 45.9679 | 0 | 246.0051 | 0 | 25.57 | 0 | 0 | 29.766 | 70.0981 | 0 | 0 | -230.9111 | 1.1713 | 13.9637 | 0.16 | -1 | -4.2 | 23.1973 | 0 | 0 | 23.7325 | 23.7325 | 23.7325 | 23.7325 | 27.5959 | 54.6507 | 0 | 0 | 13.0927 | 19.2804 | 0 | 0 | 0 | 67.8174 | 1177.968 | 36.4341 | 65.8945 | 0 | 0.6146 | 0 | 14.755 | 3.422 | 0 | 1225.468 | 299.5812 | -21.17 | 8.6706 | 10.005 | -1.77 | 17.6371 | 1.4895 | 51.4142 | 2025-02-28 | 2025_02_28 Hr 21 | 129.7403 | 0.000301 | -1225.468 | -230.9111 | 499.8425 | 805.7903 | 127.4681 | 23.2785 | 0 | 158.7885 | 214.5183 | 126.5357 | 0 | 194.0058 | 279.0815 | 15.16 | 0 | 45.9679 | 246.0051 | 25.57 | 0 | 0
2025_02_28 Hr 22 | 0 | 0 | 0 | 0 | 3.5555 | 0 | 0 | 0 | 0 | 79.1736 | -14.2 | 0.0608 | 5 | 0 | 97.0029 | 97.0029 | 279.0815 | 15.16 | 0.04223 | 0.083 | 0.0946 | 0 | 0 | 0.88407 | 0.2448 | 45.9679 | 0 | 246.0051 | 0 | 25.57 | 0 | 0 | 29.244 | 68.8688 | 0 | 0 | -227.5736 | 1.1713 | 13.9637 | 0.15 | -1 | -4.2 | 23.1973 | 0 | 0 | 20.6954 | 20.6954 | 20.6954 | 20.6954 | 24.0644 | 42.7518 | 0 | 0 | 13.0927 | 19.2804 | 0 | 0 | 0 | 59.8644 | 1152.403 | 35.7952 | 64.7389 | 0 | 0.6146 | 0 | 14.755 | 3.422 | 0 | 1181.258 | 277.5993 | -21.17 | 8.6706 | 10.005 | -1.77 | 17.3278 | 1.4634 | 49.625 | 2025-02-28 | 2025_02_28 Hr 22 | 119.5953 | 0.000298 | -1181.258 | -227.5736 | 468.5913 | 809.3458 | 107.6162 | 23.2785 | 0 | 157.0372 | 187.1484 | 124.4057 | 3.5555 | 194.0058 | 279.0815 | 15.16 | 0 | 45.9679 | 246.0051 | 25.57 | 0 | 0
2025_02_28 Hr 23 | 0 | 0 | 0 | 3.6061 | 3.5555 | 3.639 | 0.62761 | 0.63173 | 0.6437 | 50.5858 | 0 | 0.0608 | 6 | 0 | 97.0029 | 97.0029 | 280.994 | 15.18 | 0.04223 | 0.083 | 0.0946 | 0 | 0 | 0.88407 | 0.2448 | 45.9679 | 0 | 247.9653 | 0 | 25.57 | 0 | 0 | 27.9674 | 65.8626 | 0 | 0 | -227.5981 | 1.1713 | 13.9637 | 0.125 | -1 | -4.2 | 23.1973 | 0 | 0 | 13.2684 | 13.2684 | 13.2684 | 13.2684 | 15.4284 | 47.7009 | 0 | 0 | 13.0927 | 19.2804 | 0 | 0 | 0 | 61.8888 | 1094.229 | 34.2327 | 61.913 | 0 | 0.6146 | 0 | 14.755 | 3.422 | 0 | 1140.025 | 280.3641 | -6.97 | 8.6706 | 10.005 | -1.77 | 16.5714 | 1.3995 | 47.9973 | 2025-02-28 | 2025_02_28 Hr 23 | 129.1882 | -3.82e-05 | -1140.025 | -227.5981 | 406.3682 | 822.3867 | 115.5897 | 23.2785 | 0 | 152.7545 | 120.2167 | 133.397 | 12.7037 | 194.0058 | 280.994 | 15.18 | 0 | 45.9679 | 247.9653 | 25.57 | 0 | 0
2025_02_28 Hr 24 | 0 | 0 | 0 | 3.6061 | 3.5555 | 3.639 | 3.7656 | 0 | 0 | 36.6934 | 0 | 0.0608 | 16 | 0 | 97.0029 | 97.0029 | 280.994 | 15.18 | 0.04223 | 0.083 | 0.0946 | 0 | 0 | 0.88407 | 0.2448 | 45.9679 | 0 | 247.9653 | 0 | 25.57 | 0 | 0 | 27.2817 | 64.2478 | 0 | 0 | -264.0716 | 1.1713 | 13.9637 | 0.12 | -1 | -4.2 | 23.1973 | 0 | 0 | 9.2788 | 9.2788 | 9.2788 | 9.2788 | 10.7893 | 57.5991 | 0 | 0 | 13.0927 | 19.2804 | 0 | 0 | 0 | 60.8766 | 1059.301 | 33.3934 | 60.395 | 0 | 0.6146 | 0 | 14.755 | 3.422 | 0 | 1084.712 | 296.4522 | -6.97 | 8.6706 | 10.005 | -1.77 | 16.1651 | 1.3652 | 46.2938 | 2025-02-28 | 2025_02_28 Hr 24 | 125.6004 | -0.000366 | -1084.712 | -264.0716 | 366.7797 | 824.2493 | 134.4757 | 23.2785 | 0 | 150.4539 | 85.7268 | 130.5991 | 14.5663 | 194.0058 | 280.994 | 15.18 | 0 | 45.9679 | 247.9653 | 25.57 | 0 | 0
2025_03_01 Hr 01 | 0 | 0 | 0 | 3.3605 | 3.3856 | 3.2759 | 3.1666 | 3.0816 | 2.6881 | 69.3375 | 0 | 0.1256 | 33 | 0 | 96.4209 | 96.4209 | 226.0195 | 0 | 0.06273 | 0.095 | 0.06534 | 0 | 0 | 1.1083 | 0.3078 | 45.3184 | 0 | 245.025 | 0 | 0 | 0 | 0 | 27.4038 | 64.5352 | 0 | 0 | -452.4745 | 1.4781 | 13.9637 | 0 | -1 | -4.2 | 23.1973 | 0 | 0 | 14.3296 | 14.3296 | 14.3296 | 14.3296 | 16.6623 | 62.5482 | 0 | 0 | 13.0927 | 20.4281 | 0 | 65.1573 | 65.1569 | 58.8522 | 1152.659 | 35.5576 | 64.2806 | 0 | 1.099 | 0 | 15.209 | 3.596 | 7.802 | 1032.5 | 339.2559 | -6.94 | 8.6706 | 10.875 | -1.74 | 17.197 | 5.5684 | 46.7102 | 2025-03-01 | 2025_03_01 Hr 01 | 79.2723 | 1.7e-05 | -1032.5 | -452.4745 | 438.6291 | 858.4773 | 154.4004 | 25.6658 | 7.802 | 150.8633 | 144.7341 | 143.0316 | 18.9584 | 192.8418 | 226.0195 | 0 | 0 | 45.3184 | 245.025 | 0 | 130.3142 | 0
2025_03_01 Hr 02 | 0 | 0 | 0 | 3.3605 | 3.3856 | 3.2759 | 3.1666 | 3.0816 | 2.6881 | 66.5134 | 0 | 0.1256 | 31 | 0 | 96.4209 | 96.4209 | 226.0195 | 0 | 0.06273 | 0.095 | 0.06534 | 0 | 0 | 1.1083 | 0.3078 | 45.3184 | 0 | 245.025 | 0 | 0 | 0 | 0 | 27.1499 | 63.9373 | 0 | 0 | -454.6727 | 1.4781 | 13.9637 | 0 | -1 | -4.2 | 23.1973 | 0 | 0 | 13.1761 | 13.1761 | 13.1761 | 13.1761 | 15.321 | 61.6005 | 0 | 0 | 13.0927 | 20.4281 | 0 | 65.1577 | 65.1569 | 59.8644 | 1143.028 | 35.2281 | 63.685 | 0 | 1.099 | 0 | 15.209 | 3.596 | 7.802 | 1017.6 | 336.1845 | -6.94 | 8.6706 | 10.875 | -1.74 | 17.0377 | 5.5168 | 46.151 | 2025-03-01 | 2025_03_01 Hr 02 | 75.2029 | -3.8e-05 | -1017.6 | -454.6727 | 427.8623 | 858.4777 | 152.4649 | 25.6658 | 7.802 | 150.0116 | 135.9549 | 141.8958 | 18.9584 | 192.8418 | 226.0195 | 0 | 0 | 45.3184 | 245.025 | 0 | 130.3146 | 0
2025_03_01 Hr 03 | 0 | 0 | 0 | 3.3605 | 3.3856 | 3.2759 | 3.1666 | 3.0816 | 2.6881 | 68.0488 | 0 | 0.1256 | 28 | 0 | 96.074 | 96.074 | 215.9144 | 0 | 0.06273 | 0.095 | 0.06534 | 0 | 0 | 1.1083 | 0.3078 | 44.9268 | 0 | 239.2958 | 0 | 0 | 0 | 0 | 27.2879 | 64.2624 | 0 | 0 | -469.8738 | 1.4781 | 13.9637 | 0 | -1 | -4.2 | 23.1973 | 0 | 0 | 13.8032 | 13.8032 | 13.8032 | 13.8032 | 16.0503 | 66.5496 | 0 | 0 | 13.0927 | 20.4281 | 0 | 68.8501 | 68.8497 | 61.8888 | 1138.73 | 35.4072 | 64.0088 | 0 | 1.099 | 0 | 15.209 | 3.596 | 7.802 | 1002.692 | 340.7756 | -6.94 | 8.6706 | 10.875 | -1.74 | 17.1243 | 5.5449 | 45.7625 | 2025-03-01 | 2025_03_01 Hr 03 | 78.4682 | -0.000378 | -1002.692 | -469.8738 | 433.7161 | 848.9431 | 156.4384 | 25.6658 | 7.802 | 150.4747 | 140.7281 | 142.5133 | 18.9584 | 192.148 | 215.9144 | 0 | 0 | 44.9268 | 239.2958 | 0 | 137.6998 | 0
2025_03_01 Hr 04 | 0 | 0 | 0 | 3.3605 | 0 | 3.2759 | 3.1666 | 3.0816 | 2.6881 | 69.3649 | 0 | 0.1256 | 27 | 0 | 96.4209 | 96.4209 | 215.914 | 0 | 0.06273 | 0.095 | 0.06534 | 0 | 0 | 1.1083 | 0.3078 | 45.0573 | 0 | 236.4312 | 0 | 0 | 0 | 0 | 27.4062 | 64.541 | 0 | 0 | -468.0285 | 1.4781 | 13.9637 | 0.01 | -1 | -4.2 | 23.1973 | 0 | 0 | 14.3408 | 14.3408 | 14.3408 | 14.3408 | 16.6753 | 66.5496 | 0 | 0 | 13.0927 | 20.4281 | 0 | 68.1813 | 68.18 | 67.8174 | 1136.453 | 35.5608 | 64.2863 | 0 | 1.099 | 0 | 15.209 | 3.596 | 7.802 | 1007.718 | 346.2335 | -6.94 | 8.6706 | 10.875 | -1.74 | 17.1985 | 5.5689 | 45.9368 | 2025-03-01 | 2025_03_01 Hr 04 | 81.1462 | 0.000191 | -1007.718 | -468.0285 | 438.7336 | 842.1783 | 161.367 | 25.6658 | 7.802 | 150.8716 | 144.8194 | 143.0426 | 15.5728 | 192.8418 | 215.914 | 0 | 0 | 45.0573 | 236.4312 | 0 | 136.3613 | 0
2025_03_01 Hr 05 | 0 | 0 | 0 | 0 | 0 | 0 | 3.1666 | 3.0816 | 2.6881 | 77.0968 | 0 | 0.1256 | 30 | 0 | 96.4209 | 96.4209 | 226.0195 | 0 | 0.06273 | 0.095 | 0.06534 | 0 | 0 | 1.1083 | 0.3078 | 45.3184 | 0 | 245.025 | 0 | 0 | 0 | 0 | 28.1013 | 66.1779 | 0 | 0 | -466.2039 | 1.4781 | 13.9637 | 0.03 | -1 | -4.2 | 23.1973 | 0 | 0 | 17.4988 | 17.4988 | 17.4988 | 17.4988 | 20.3475 | 62.5482 | 0 | 0 | 13.0927 | 20.4281 | 0 | 62.2422 | 62.2422 | 64.7808 | 1163.269 | 36.4626 | 65.9168 | 0 | 1.099 | 0 | 15.209 | 3.596 | 7.802 | 1035.43 | 345.3052 | -6.94 | 8.6706 | 10.875 | -1.74 | 17.6347 | 5.7101 | 47.0069 | 2025-03-01 | 2025_03_01 Hr 05 | 80.2023 | -8e-05 | -1035.43 | -466.2039 | 468.2116 | 842.6255 | 157.329 | 25.6658 | 7.802 | 153.2036 | 168.8556 | 146.1524 | 8.9363 | 192.8418 | 226.0195 | 0 | 0 | 45.3184 | 245.025 | 0 | 124.4844 | 0
2025_03_01 Hr 06 | 0 | 0 | 0 | 0 | 0 | 0 | 0 | 3.0816 | 2.6881 | 87.1044 | 0 | 0.1256 | 33 | 0 | 96.4209 | 96.4209 | 226.0195 | 0 | 0.06273 | 0.095 | 0.06534 | 0 | 0 | 1.1083 | 0.3078 | 45.3184 | 0 | 245.025 | 0 | 0 | 0 | 0 | 29.001 | 68.2966 | 0 | 0 | -492.509 | 1.4781 | 13.9637 | 0.04 | -1 | -4.2 | 23.1973 | 0 | 0 | 21.5864 | 21.5864 | 21.5864 | 21.5864 | 25.1004 | 60.5475 | 0 | 0 | 13.0927 | 20.4281 | 0 | 73.321 | 73.3206 | 63.7686 | 1216.388 | 37.63 | 68.0271 | 0 | 1.099 | 0 | 15.209 | 3.596 | 7.802 | 1066.257 | 349.3174 | -6.94 | 8.6706 | 10.875 | -1.74 | 18.1993 | 5.8929 | 48.57 | 2025-03-01 | 2025_03_01 Hr 06 | 96.9485 | -0.000371 | -1066.257 | -492.509 | 506.3657 | 861.616 | 157.3161 | 25.6658 | 7.802 | 156.2219 | 199.9664 | 150.1774 | 5.7697 | 192.8418 | 226.0195 | 0 | 0 | 45.3184 | 245.025 | 0 | 146.6416 | 0
2025_03_01 Hr 07 | 0 | 0 | 0 | 0 | 0 | 0 | 0 | 3.0816 | 2.6881 | 99.9635 | -14.6 | 0.1256 | 31 | 0 | 96.4209 | 96.4209 | 223.1903 | 0 | 0.06273 | 0.095 | 0.06534 | 0 | 0 | 1.1083 | 0.3078 | 45.3184 | 0 | 243.0648 | 0 | 0 | 0 | 0 | 30.157 | 71.0189 | 0 | 0 | -381.0814 | 1.4781 | 13.9637 | 0.09 | -1 | -4.2 | 23.1973 | 0 | 0 | 26.8386 | 26.8386 | 26.8386 | 26.8386 | 31.2077 | 56.6514 | 0 | 0 | 13.0927 | 20.4281 | 0 | 0 | 70.0155 | 58.8522 | 1178.826 | 39.13 | 70.7387 | 0 | 1.099 | 0 | 15.209 | 3.596 | 7.802 | 1119.882 | 343.6768 | -21.54 | 8.6706 | 10.875 | -1.74 | 18.9247 | 6.1278 | 49.2213 | 2025-03-01 | 2025_03_01 Hr 07 | 97.4915 | -0.000326 | -1119.882 | -381.0814 | 540.7912 | 780.2005 | 146.5036 | 25.6658 | 7.802 | 160.1003 | 239.9416 | 140.7493 | 5.7697 | 192.8418 | 223.1903 | 0 | 0 | 45.3184 | 243.0648 | 0 | 70.0155 | 0
2025_03_01 Hr 08 | 4.6599 | 0 | 0 | 0 | 1.9749 | 0 | 0 | 0 | 2.6881 | 109.8066 | -14.6 | 0.1256 | 36 | 0 | 96.4209 | 96.4209 | 221.8597 | 0 | 0.06273 | 0.095 | 0.06534 | 0 | 0 | 1.1083 | 0.3078 | 45.2531 | 2.4204 | 241.9281 | 0 | 0 | 0 | 0 | 31.0418 | 73.1028 | 0 | 0 | -294.8585 | 1.4781 | 13.9637 | 0.14417 | -1 | -4.2 | 23.1973 | 0 | 0 | 30.8589 | 30.8589 | 30.8589 | 30.8589 | 35.8825 | 56.6514 | 0 | 0 | 13.0927 | 20.4281 | 0 | 0 | 0 | 50.8992 | 1141.16 | 40.2781 | 72.8143 | 0 | 1.099 | -4.6599 | 15.209 | 3.596 | 7.802 | 1169.444 | 349.3425 | -26.1999 | 8.6706 | 10.875 | -1.74 | 19.48 | 6.3076 | 50.0439 | 2025-03-01 | 2025_03_01 Hr 08 | 80.8819 | 4.8e-05 | -1169.444 | -294.8585 | 578.318 | 708.9661 | 143.5506 | 25.6658 | 7.802 | 163.069 | 270.5409 | 144.7082 | 4.663 | 192.8418 | 221.8597 | 0 | 2.4204 | 45.2531 | 241.9281 | 0 | 0 | 0
2025_03_01 Hr 09 | 8.819 | 0 | 0 | 0.28004 | 3.3856 | 0.27299 | 0 | 0 | 2.6881 | 107.5858 | -14.6 | 0.1256 | 22 | 0 | 96.4209 | 96.4209 | 223.1903 | 0 | 0.06273 | 0.095 | 0.06534 | 0 | 0 | 1.1083 | 0.3078 | 45.3184 | 0 | 243.0648 | 0 | 0 | 0 | 0 | 30.8422 | 72.6326 | 0 | 0 | -252.4622 | 1.4781 | 13.9637 | 0.13833 | -1 | -4.2 | 23.1973 | 0 | 0 | 29.9518 | 29.9518 | 29.9518 | 29.9518 | 34.8277 | 53.5977 | 0 | 0 | 13.0927 | 20.4281 | 0 | 0 | 0 | 46.8504 | 1135.662 | 40.0191 | 72.346 | 0 | 1.099 | -8.819 | 15.209 | 3.596 | 7.802 | 1184.347 | 331.5059 | -30.359 | 8.6706 | 10.875 | -1.74 | 19.3547 | 6.2671 | 50.0742 | 2025-03-01 | 2025_03_01 Hr 09 | 76.7534 | -0.0002737 | -1184.347 | -252.4622 | 569.851 | 711.042 | 122.4481 | 25.6658 | 7.802 | 162.3991 | 263.6369 | 143.815 | 6.6267 | 192.8418 | 223.1903 | 0 | 0 | 45.3184 | 243.0648 | 0 | 0 | 0
2025_03_01 Hr 10 | 8.8207 | 0.00042 | 0.011844 | 1.6807 | 3.3856 | 1.638 | 1.5833 | 0 | 2.6881 | 107.01 | -14.6 | 0.1256 | 14 | 0 | 96.4209 | 96.4209 | 221.1949 | 0 | 0.06273 | 0.095 | 0.06534 | 0 | 0 | 1.1083 | 0.3078 | 45.3184 | 0 | 242.4965 | 0 | 0 | 0 | 0 | 30.7904 | 72.5107 | 0 | 0 | -247.1083 | 1.4781 | 13.9637 | 0.12417 | -1 | -4.2 | 23.1973 | 0 | 0 | 29.7167 | 29.7167 | 29.7167 | 29.7167 | 34.5543 | 42.7518 | 0 | 0 | 13.0927 | 20.4281 | 0 | 0 | 0 | 44.826 | 1135.495 | 39.9519 | 72.2246 | 0 | 1.099 | -8.8207 | 15.209 | 3.596 | 7.802 | 1168.432 | 310.4061 | -30.3607 | 8.6706 | 10.875 | -1.74 | 19.3222 | 6.2566 | 49.3754 | 2025-03-01 | 2025_03_01 Hr 10 | 59.0619 | 0.000616 | -1168.432 | -247.1083 | 567.6559 | 712.8272 | 101.5901 | 25.6658 | 7.802 | 162.2255 | 261.847 | 143.5834 | 10.9756 | 192.8418 | 221.1949 | 0 | 0 | 45.3184 | 242.4965 | 0 | 0 | 0
2025_03_01 Hr 11 | 8.8157 | 0.003795 | 0.10702 | 3.3605 | 3.3856 | 3.2759 | 3.1666 | 0 | 2.6881 | 108.1341 | -14.6 | 0.1256 | 9 | 0 | 96.4209 | 96.4209 | 223.1903 | 0 | 0.06273 | 0.095 | 0.06534 | 0 | 0 | 1.1083 | 0.3078 | 45.3184 | 0 | 243.0648 | 0 | 0 | 0 | 0 | 30.8915 | 72.7487 | 0 | 0 | -288.6669 | 1.4781 | 13.9637 | 0.11 | -1 | -4.2 | 23.1973 | 0 | 0 | 30.1758 | 30.1758 | 30.1758 | 30.1758 | 35.0882 | 35.802 | 0 | 0 | 13.0927 | 20.4281 | 0 | 0 | 0 | 47.8626 | 1146.889 | 40.083 | 72.4616 | 0 | 1.099 | -8.8157 | 15.209 | 3.596 | 7.802 | 1129.81 | 301.9434 | -30.3557 | 8.6706 | 10.875 | -1.74 | 19.3857 | 6.2771 | 48.3974 | 2025-03-01 | 2025_03_01 Hr 11 | 59.8255 | -6.2e-05 | -1129.81 | -288.6669 | 571.9416 | 720.292 | 92.7754 | 25.6658 | 7.802 | 162.5645 | 265.3416 | 144.0355 | 15.8767 | 192.8418 | 223.1903 | 0 | 0 | 45.3184 | 243.0648 | 0 | 0 | 0
2025_03_01 Hr 12 | 8.819 | 0.008115 | 0.22884 | 3.3605 | 0 | 3.2759 | 3.1666 | 0 | 0 | 98.8668 | -14.6 | 0.1256 | 9 | 0 | 96.4209 | 96.4209 | 212.5465 | 0 | 0.06273 | 0.095 | 0.06534 | 0 | 0 | 1.1083 | 0.3078 | 45.3184 | 0 | 237.3815 | 0 | 0 | 0 | 0 | 30.0584 | 70.7867 | 0 | 0 | -269.6595 | 1.4781 | 13.9637 | 0.13 | -1 | -4.2 | 23.1973 | 0 | 0 | 26.3906 | 26.3906 | 26.3906 | 26.3906 | 30.6868 | 30.7476 | 0 | 0 | 13.0927 | 20.4281 | 0 | 0 | 0 | 56.8278 | 1093.006 | 39.002 | 70.5074 | 0 | 1.099 | -8.819 | 15.209 | 3.596 | 7.802 | 1095.122 | 302.1346 | -30.359 | 8.6706 | 10.875 | -1.74 | 18.8629 | 6.1078 | 46.7784 | 2025-03-01 | 2025_03_01 Hr 12 | 61.2256 | -0.000252 | -1095.122 | -269.6595 | 536.6099 | 697.8912 | 96.8124 | 25.6658 | 7.802 | 159.7695 | 236.5322 | 140.3082 | 9.803 | 192.8418 | 212.5465 | 0 | 0 | 45.3184 | 237.3815 | 0 | 0 | 0
2025_03_01 Hr 13 | 8.8207 | 0.010395 | 0.29314 | 3.3605 | 0 | 3.2759 | 3.1666 | 0.51361 | 0 | 95.8508 | -14.6 | 0.1256 | 11 | 0 | 95.9584 | 95.9584 | 185.1048 | 0 | 0.06273 | 0.095 | 0.06534 | 0 | 0 | 1.1083 | 0.3078 | 43.4907 | 0 | 211.0203 | 0 | 0 | 0 | 0 | 29.7872 | 70.1482 | 0 | 0 | -251.8319 | 1.4781 | 13.9637 | 0.12833 | -1 | -4.2 | 23.1973 | 0 | 0 | 25.1588 | 25.1588 | 25.1588 | 25.1588 | 29.2544 | 30.7476 | 0 | 0 | 13.0927 | 20.4281 | 0 | 0 | 0 | 64.7808 | 1026.742 | 38.6502 | 69.8714 | 0 | 1.099 | -8.8207 | 15.209 | 3.596 | 7.802 | 1055.428 | 310.8785 | -30.3607 | 8.6706 | 10.875 | -1.74 | 18.6927 | 6.0527 | 44.9769 | 2025-03-01 | 2025_03_01 Hr 13 | 58.9539 | 0.000309 | -1055.428 | -251.8319 | 525.1114 | 641.8492 | 106.8319 | 25.6658 | 7.802 | 158.8598 | 227.1563 | 139.0952 | 10.3166 | 191.9168 | 185.1048 | 0 | 0 | 43.4907 | 211.0203 | 0 | 0 | 0
2025_03_01 Hr 14 | 9.8522 | 0.01161 | 0.3274 | 0 | 0 | 0 | 0 | 0 | 0 | 84.6916 | -14.6 | 0.1256 | 15 | 0 | 96.4209 | 96.4209 | 189.1079 | 0 | 0.06273 | 0.095 | 0.06534 | 0 | 0 | 1.1083 | 0.3078 | 45.3184 | 0 | 219.069 | 0 | 0 | 0 | 0 | 28.7841 | 67.7858 | 0 | 0 | -238.6852 | 1.4781 | 13.9637 | 0.16 | -1 | -4.2 | 23.1973 | 0 | 0 | 20.6009 | 20.6009 | 20.6009 | 20.6009 | 23.9545 | 31.8006 | 0 | 0 | 13.0927 | 20.4281 | 0 | 0 | 0 | 72.7338 | 993.2083 | 37.3486 | 67.5183 | 0 | 1.099 | -9.8522 | 15.209 | 3.596 | 7.802 | 1043.56 | 320.429 | -31.3922 | 8.6706 | 10.875 | -1.74 | 18.0632 | 5.8489 | 44.3359 | 2025-03-01 | 2025_03_01 Hr 14 | 57.4982 | 2.7e-05 | -1043.56 | -238.6852 | 482.5669 | 646.3371 | 119.8734 | 25.6658 | 7.802 | 155.4942 | 192.4657 | 134.607 | 0 | 192.8418 | 189.1079 | 0 | 0 | 45.3184 | 219.069 | 0 | 0 | 0
2025_03_01 Hr 15 | 10.8919 | 0.0096 | 0.27072 | 0 | 0 | 0 | 0 | 0 | 0 | 81.6756 | -14.6 | 0.1256 | 34 | 0 | 96.4209 | 96.4209 | 204.5629 | 0 | 0.06273 | 0.095 | 0.06534 | 0 | 0 | 1.1083 | 0.3078 | 45.3184 | 0 | 240.7915 | 0 | 0 | 0 | 0 | 28.5129 | 67.1473 | 0 | 0 | -299.2306 | 1.4781 | 13.9637 | 0.16 | -1 | -4.2 | 23.1973 | 0 | 0 | 19.369 | 19.369 | 19.369 | 19.369 | 22.5221 | 32.7483 | 0 | 0 | 13.0927 | 20.4281 | 0 | 0 | 0 | 82.7112 | 1020.044 | 36.9967 | 66.8823 | 0 | 1.099 | -10.8919 | 15.209 | 3.596 | 7.802 | 1038.56 | 350.1789 | -32.4319 | 8.6706 | 10.875 | -1.74 | 17.893 | 5.7938 | 44.9351 | 2025-03-01 | 2025_03_01 Hr 15 | 58.063 | 3.3e-05 | -1038.56 | -299.2306 | 471.0684 | 683.5146 | 149.7398 | 25.6658 | 7.802 | 154.5846 | 183.0899 | 133.394 | 0 | 192.8418 | 204.5629 | 0 | 0 | 45.3184 | 240.7915 | 0 | 0 | 0
2025_03_01 Hr 16 | 12.4159 | 0.004425 | 0.12478 | 0 | 0 | 0 | 0 | 0 | 0 | 78.6596 | -14.6 | 0.1256 | 61 | 0 | 96.4209 | 96.4209 | 204.5629 | 0 | 0.06273 | 0.095 | 0.06534 | 0 | 0 | 1.1083 | 0.3078 | 45.3184 | 0 | 234.5398 | 0 | 0 | 0 | 0 | 28.2418 | 66.5088 | 0 | 0 | -286.6214 | 1.4781 | 13.9637 | 0.16 | -1 | -4.2 | 23.1973 | 0 | 0 | 18.1371 | 18.1371 | 18.1371 | 18.1371 | 21.0897 | 29.7999 | 0 | 0 | 13.0927 | 20.4281 | 0 | 0 | 0 | 86.76 | 1003.361 | 36.645 | 66.2463 | 0 | 1.099 | -12.4159 | 15.209 | 3.596 | 7.802 | 1061.368 | 378.5851 | -33.9559 | 8.6706 | 10.875 | -1.74 | 17.7229 | 5.7387 | 45.6696 | 2025-03-01 | 2025_03_01 Hr 16 | 64.3553 | 0.00029 | -1061.368 | -286.6214 | 459.5699 | 677.2629 | 177.6891 | 25.6658 | 7.802 | 153.6749 | 173.714 | 132.181 | 0 | 192.8418 | 204.5629 | 0 | 0 | 45.3184 | 234.5398 | 0 | 0 | 0
2025_03_01 Hr 17 | 7.7792 | 0.00669 | 0.18866 | 0 | 0 | 0 | 0 | 0 | 0 | 91.2994 | -14.6 | 0.1256 | 76 | 0 | 96.4209 | 96.4209 | 209.2204 | 0 | 0.06273 | 0.095 | 0.06534 | 0 | 0 | 1.1083 | 0.3078 | 44.9268 | 0 | 234.5398 | 0 | 0 | 0 | 0 | 29.3781 | 69.1847 | 0 | 0 | -307.4295 | 1.4781 | 13.9637 | 0.16 | -1 | -4.2 | 23.1973 | 0 | 0 | 23.2998 | 23.2998 | 23.2998 | 23.2998 | 27.0928 | 25.7985 | 0 | 0 | 13.0927 | 20.4281 | 0 | 0 | 0 | 83.7234 | 1050.796 | 38.1193 | 68.9117 | 0 | 1.099 | -7.7792 | 15.209 | 3.596 | 7.802 | 1101.043 | 386.9963 | -29.3192 | 8.6706 | 10.875 | -1.74 | 18.4359 | 5.9696 | 47.5095 | 2025-03-01 | 2025_03_01 Hr 17 | 77.7424 | 0.000337 | -1101.043 | -307.4295 | 507.7591 | 681.5287 | 185.7172 | 25.6658 | 7.802 | 157.4871 | 213.0073 | 137.2646 | 0 | 192.8418 | 209.2204 | 0 | 0 | 44.9268 | 234.5398 | 0 | 0 | 0
2025_03_01 Hr 18 | 0 | 0.00117 | 0.032994 | 0 | 0 | 0 | 0 | 0 | 0 | 111.8904 | -14.6 | 0.1256 | 85 | 0 | 96.4209 | 96.4209 | 223.1903 | 0 | 0.06273 | 0.095 | 0.06534 | 0 | 0 | 1.1083 | 0.3078 | 45.3184 | 0 | 243.0648 | 0 | 0 | 0 | 0 | 31.2292 | 73.5439 | 0 | 0 | -344.1131 | 1.4781 | 13.9637 | 0.16 | -1 | -4.2 | 23.1973 | 0 | 0 | 31.71 | 31.71 | 31.71 | 31.71 | 36.8721 | 14.8473 | 0 | 0 | 13.0927 | 20.4281 | 0 | 0 | 0 | 73.746 | 1143.749 | 40.5212 | 73.2537 | 0 | 1.099 | 0 | 15.209 | 3.596 | 7.802 | 1153.66 | 375.5646 | -21.54 | 8.6706 | 10.875 | -1.74 | 19.5976 | 6.3457 | 50.0691 | 2025-03-01 | 2025_03_01 Hr 18 | 78.6731 | -5.2e-05 | -1153.66 | -344.1131 | 586.2625 | 704.4153 | 173.6275 | 25.6658 | 7.802 | 163.6974 | 277.0188 | 145.5463 | 0 | 192.8418 | 223.1903 | 0 | 0 | 45.3184 | 243.0648 | 0 | 0 | 0
2025_03_01 Hr 19 | 0 | 0 | 0 | 0 | 0 | 0 | 0 | 0 | 0 | 124.3656 | -14.6 | 0.1256 | 89 | 0 | 96.4209 | 96.4209 | 223.1903 | 0 | 0.06273 | 0.095 | 0.06534 | 0 | 0 | 1.1083 | 0.3078 | 45.3184 | 0 | 243.0648 | 0 | 0 | 0 | 0 | 32.3507 | 76.185 | 0 | 0 | -360.0768 | 1.4781 | 13.9637 | 0.16 | -1 | -4.2 | 23.1973 | 0 | 0 | 36.8055 | 36.8055 | 36.8055 | 36.8055 | 42.7971 | 8.9505 | 0 | 0 | 13.0927 | 20.4281 | 0 | 0 | 0 | 75.7704 | 1186.26 | 41.9763 | 75.8844 | 0 | 1.099 | 0 | 15.209 | 3.596 | 7.802 | 1185.352 | 380.7085 | -21.54 | 8.6706 | 10.875 | -1.74 | 20.3013 | 6.5736 | 51.5301 | 2025-03-01 | 2025_03_01 Hr 19 | 93.9225 | -0.000421 | -1185.352 | -360.0768 | 633.8244 | 704.4153 | 173.7209 | 25.6658 | 7.802 | 167.46 | 315.8007 | 150.5638 | 0 | 192.8418 | 223.1903 | 0 | 0 | 45.3184 | 243.0648 | 0 | 0 | 0
2025_03_01 Hr 20 | 0 | 0 | 0 | 0.56008 | 0.56427 | 0.54599 | 0.52777 | 0.51361 | 0.44801 | 123.2141 | -14.6 | 0.1256 | 90 | 0 | 96.4209 | 96.4209 | 222.525 | 0 | 0.06273 | 0.095 | 0.06534 | 0 | 0 | 1.1083 | 0.3078 | 45.3184 | 0 | 242.4965 | 0 | 0 | 0 | 0 | 32.2471 | 75.9412 | 0 | 0 | -363.5657 | 1.4781 | 13.9637 | 0.13333 | -1 | -4.2 | 23.1973 | 0 | 0 | 36.3351 | 36.3351 | 36.3351 | 36.3351 | 42.2502 | 9.8982 | 0 | 0 | 13.0927 | 20.4281 | 0 | 5.9841 | 6.0334 | 57.84 | 1196.276 | 41.842 | 75.6415 | 0 | 1.099 | 0 | 15.209 | 3.596 | 7.802 | 1175.433 | 364.2626 | -21.54 | 8.6706 | 10.875 | -1.74 | 20.2364 | 6.5526 | 51.1842 | 2025-03-01 | 2025_03_01 Hr 20 | 98.4488 | 0.0003705 | -1175.433 | -363.5657 | 629.4341 | 718.359 | 157.7382 | 25.6658 | 7.802 | 167.1127 | 312.2208 | 150.1006 | 3.1597 | 192.8418 | 222.525 | 0 | 0 | 45.3184 | 242.4965 | 0 | 12.0175 | 0
2025_03_01 Hr 21 | 0 | 0 | 0 | 0.28004 | 0.28213 | 0.27299 | 0.26388 | 0.2568 | 2.6881 | 116.2225 | -14.6 | 0.1256 | 89 | 0 | 96.4209 | 96.4209 | 223.1903 | 0 | 0.06273 | 0.095 | 0.06534 | 0 | 0 | 1.1083 | 0.3078 | 45.3184 | 0 | 243.0648 | 0 | 0 | 0 | 0 | 31.6186 | 74.461 | 0 | 0 | -338.7149 | 1.4781 | 13.9637 | 0.14583 | -1 | -4.2 | 23.1973 | 0 | 0 | 33.4794 | 33.4794 | 33.4794 | 33.4794 | 38.9296 | 9.8982 | 0 | 0 | 13.0927 | 20.4281 | 0 | 0 | 0 | 34.8486 | 1162.533 | 41.0265 | 74.1672 | 0 | 1.099 | 0 | 15.209 | 3.596 | 7.802 | 1139.738 | 337.4592 | -21.54 | 8.6706 | 10.875 | -1.74 | 19.842 | 6.4248 | 49.4483 | 2025-03-01 | 2025_03_01 Hr 21 | 95.2271 | -0.0005359 | -1139.738 | -338.7149 | 602.7785 | 708.4592 | 133.7468 | 25.6658 | 7.802 | 165.004 | 290.486 | 147.2886 | 4.0439 | 192.8418 | 223.1903 | 0 | 0 | 45.3184 | 243.0648 | 0 | 0 | 0
2025_03_01 Hr 22 | 0 | 0 | 0 | 0 | 0 | 0 | 0 | 0 | 2.6881 | 103.0069 | -14.6 | 0.1256 | 85 | 0 | 96.4209 | 96.4209 | 223.1903 | 0 | 0.06273 | 0.095 | 0.06534 | 0 | 0 | 1.1083 | 0.3078 | 45.3184 | 0 | 243.0648 | 0 | 0 | 0 | 0 | 30.4306 | 71.6632 | 0 | 0 | -301.8485 | 1.4781 | 13.9637 | 0.15 | -1 | -4.2 | 23.1973 | 0 | 0 | 28.0816 | 28.0816 | 28.0816 | 28.0816 | 32.6531 | 12.9519 | 0 | 0 | 13.0927 | 20.4281 | 0 | 0 | 0 | 10.9896 | 1116.108 | 39.4849 | 71.3804 | 0 | 1.099 | 0 | 15.209 | 3.596 | 7.802 | 1100.058 | 307.3387 | -21.54 | 8.6706 | 10.875 | -1.74 | 19.0964 | 6.1834 | 47.397 | 2025-03-01 | 2025_03_01 Hr 22 | 83.8279 | 0.000319 | -1100.058 | -301.8485 | 552.3942 | 707.1034 | 108.9415 | 25.6658 | 7.802 | 161.0182 | 249.4026 | 141.9734 | 2.6881 | 192.8418 | 223.1903 | 0 | 0 | 45.3184 | 243.0648 | 0 | 0 | 0
2025_03_01 Hr 23 | 0 | 0 | 0 | 0.28004 | 0.28213 | 0.27299 | 0.26388 | 0.2568 | 2.6881 | 96.2072 | 0 | 0.1256 | 79 | 0 | 96.4209 | 96.4209 | 226.0195 | 0 | 0.06273 | 0.095 | 0.06534 | 0 | 0 | 1.1083 | 0.3078 | 45.3184 | 0 | 245.025 | 0 | 0 | 0 | 0 | 29.8193 | 70.2237 | 0 | 0 | -350.2799 | 1.4781 | 13.9637 | 0.14583 | -1 | -4.2 | 23.1973 | 0 | 0 | 25.3044 | 25.3044 | 25.3044 | 25.3044 | 29.4237 | 26.8515 | 0 | 0 | 13.0927 | 20.4281 | 0 | 0 | 0 | 21.9792 | 1099.064 | 38.6918 | 69.9466 | 0 | 1.099 | 0 | 15.209 | 3.596 | 7.802 | 1065.338 | 323.4931 | -6.94 | 8.6706 | 10.875 | -1.74 | 18.7128 | 6.0592 | 46.6637 | 2025-03-01 | 2025_03_01 Hr 23 | 79.524 | -0.0004739 | -1065.338 | -350.2799 | 541.0703 | 713.2486 | 127.8307 | 25.6658 | 7.802 | 158.9674 | 228.2644 | 153.8385 | 4.0439 | 192.8418 | 226.0195 | 0 | 0 | 45.3184 | 245.025 | 0 | 0 | 0
2025_03_01 Hr 24 | 0 | 0 | 0 | 0 | 0 | 0 | 0 | 0 | 2.6881 | 84.8561 | 0 | 0.1256 | 69 | 0 | 96.4209 | 96.4209 | 226.0195 | 0 | 0.06273 | 0.095 | 0.06534 | 0 | 0 | 1.1083 | 0.3078 | 45.3184 | 0 | 245.025 | 0 | 0 | 0 | 0 | 28.7989 | 67.8206 | 0 | 0 | -379.8636 | 1.4781 | 13.9637 | 0.15 | -1 | -4.2 | 23.1973 | 0 | 0 | 20.6681 | 20.6681 | 20.6681 | 20.6681 | 24.0326 | 39.6981 | 0 | 0 | 13.0927 | 20.4281 | 0 | 0 | 0 | 35.8608 | 1058.998 | 37.3677 | 67.553 | 0 | 1.099 | 0 | 15.209 | 3.596 | 7.802 | 1007.85 | 335.6559 | -6.94 | 8.6706 | 10.875 | -1.74 | 18.0724 | 5.8519 | 44.7837 | 2025-03-01 | 2025_03_01 Hr 24 | 75.1959 | -4.1e-05 | -1007.85 | -379.8636 | 497.7941 | 711.8928 | 144.5589 | 25.6658 | 7.802 | 155.5438 | 192.9771 | 149.2732 | 2.6881 | 192.8418 | 226.0195 | 0 | 0 | 45.3184 | 245.025 | 0 | 0 | 0
2025_03_02 Hr 01 | 0 | 0 | 0 | 0 | 0 | 0 | 0 | 0 | 2.6881 | 74.4028 | 0 | 0.1256 | 62 | 0 | 96.4209 | 96.4209 | 226.0195 | 0 | 0.06273 | 0.095 | 0.06534 | 0 | 0 | 1.1083 | 0.3078 | 45.3184 | 0 | 245.025 | 0 | 0 | 0 | 0 | 27.894 | 65.6085 | 0 | 0 | -388.1148 | 1.4781 | 13.9676 | 0.15 | -1 | -4.2 | 23.799 | 0 | 0 | 16.0275 | 16.0275 | 16.0275 | 16.0275 | 18.6367 | 56.6514 | 0 | 0 | 13.3814 | 20.8638 | 0 | 0 | 0 | 30.9444 | 1022.363 | 36.7276 | 66.3727 | 0 | 1.099 | 0 | 15.209 | 3.596 | 7.802 | 966.1583 | 338.8499 | -6.94 | 8.6704 | 10.875 | -1.74 | 17.7229 | 5.7433 | 43.2466 | 2025-03-02 | 2025_03_02 Hr 01 | 81.0483 | 4.9e-05 | -966.1583 | -388.1148 | 459.3168 | 711.8928 | 149.5958 | 25.6658 | 7.802 | 153.3209 | 158.5657 | 147.4302 | 2.6881 | 192.8418 | 226.0195 | 0 | 0 | 45.3184 | 245.025 | 0 | 0 | 0
2025_03_02 Hr 02 | 0 | 0 | 0 | 0 | 0 | 0 | 0 | 0 | 2.6881 | 69.1346 | 0 | 0.1256 | 59 | 0 | 96.4209 | 96.4209 | 226.0195 | 0 | 0.06273 | 0.095 | 0.06534 | 0 | 0 | 1.1083 | 0.3078 | 45.3184 | 0 | 245.025 | 0 | 0 | 0 | 0 | 27.4293 | 64.5156 | 0 | 0 | -374.931 | 1.4781 | 13.9676 | 0.15 | -1 | -4.2 | 23.799 | 0 | 0 | 13.8751 | 13.8751 | 13.8751 | 13.8751 | 16.1339 | 65.6019 | 0 | 0 | 13.3814 | 20.8638 | 0 | 0 | 0 | 34.8486 | 1004.425 | 36.1157 | 65.2669 | 0 | 1.099 | 0 | 15.209 | 3.596 | 7.802 | 969.15 | 346.596 | -6.94 | 8.6704 | 10.875 | -1.74 | 17.4276 | 5.6477 | 43.1912 | 2025-03-02 | 2025_03_02 Hr 02 | 82.9362 | 8e-06 | -969.15 | -374.931 | 439.2699 | 711.8928 | 159.4505 | 25.6658 | 7.802 | 151.7632 | 142.185 | 145.3217 | 2.6881 | 192.8418 | 226.0195 | 0 | 0 | 45.3184 | 245.025 | 0 | 0 | 0
2025_03_02 Hr 03 | 0 | 0 | 0 | 1.1202 | 1.1285 | 1.092 | 1.0555 | 1.0272 | 2.6881 | 72.8937 | 0 | 0.1256 | 52 | 0 | 96.3053 | 96.3053 | 219.2831 | 0 | 0.06273 | 0.095 | 0.06534 | 0 | 0 | 1.1083 | 0.3078 | 45.1226 | 0 | 241.5875 | 0 | 0 | 0 | 0 | 27.7609 | 65.2955 | 0 | 0 | -423.2704 | 1.4781 | 13.9676 | 0.125 | -1 | -4.2 | 23.799 | 0 | 0 | 15.411 | 15.411 | 15.411 | 15.411 | 17.9197 | 70.551 | 0 | 0 | 13.3814 | 20.8638 | 0 | 5.1869 | 5.1869 | 40.9218 | 1022.421 | 36.5523 | 66.0559 | 0 | 1.099 | 0 | 15.209 | 3.596 | 7.802 | 944.3333 | 352.1228 | -6.94 | 8.6704 | 10.875 | -1.74 | 17.6383 | 5.7159 | 42.8473 | 2025-03-02 | 2025_03_02 Hr 03 | 88.0055 | 6.1e-05 | -944.3333 | -423.2704 | 453.5743 | 717.0889 | 163.4728 | 25.6658 | 7.802 | 152.8747 | 153.8733 | 146.8262 | 8.1115 | 192.6105 | 219.2831 | 0 | 0 | 45.1226 | 241.5875 | 0 | 10.3737 | 0
2025_03_02 Hr 04 | 0 | 0 | 0 | 1.6802 | 1.6928 | 1.638 | 1.5833 | 1.5408 | 2.6881 | 74.0461 | 0 | 0.1256 | 47 | 0 | 96.4209 | 96.4209 | 215.914 | 0 | 0.06273 | 0.095 | 0.06534 | 0 | 0 | 1.1083 | 0.3078 | 45.2531 | 0 | 241.0146 | 0 | 0 | 0 | 0 | 27.8625 | 65.5345 | 0 | 0 | -478.6422 | 1.4781 | 13.9676 | 0.083333 | -1 | -4.2 | 23.799 | 0 | 0 | 15.8818 | 15.8818 | 15.8818 | 15.8818 | 18.4672 | 75.5001 | 0 | 0 | 13.3814 | 20.8638 | 0 | 30.0807 | 30.0799 | 50.8992 | 1075.263 | 36.6861 | 66.2978 | 0 | 1.099 | 0 | 15.209 | 3.596 | 7.802 | 952.1917 | 362.5106 | -6.94 | 8.6704 | 10.875 | -1.74 | 17.7029 | 5.7369 | 43.8855 | 2025-03-02 | 2025_03_02 Hr 04 | 87.8097 | -8.7e-05 | -952.1917 | -478.6422 | 457.9594 | 766.0073 | 173.3993 | 25.6658 | 7.802 | 153.2155 | 157.4565 | 147.2874 | 10.8232 | 192.8418 | 215.914 | 0 | 0 | 45.2531 | 241.0146 | 0 | 60.1606 | 0
2025_03_02 Hr 05 | 0 | 0 | 0 | 3.3605 | 3.3856 | 3.2759 | 3.1666 | 3.0816 | 2.6881 | 85.1861 | 0 | 0.1256 | 35 | 0 | 96.4209 | 96.4209 | 226.0195 | 0 | 0.06273 | 0.095 | 0.06534 | 0 | 0 | 1.1083 | 0.3078 | 45.3184 | 0 | 245.025 | 0 | 0 | 0 | 0 | 28.8452 | 67.8458 | 0 | 0 | -456.2817 | 1.4781 | 13.9676 | 0.1 | -1 | -4.2 | 23.799 | 0 | 0 | 20.4332 | 20.4332 | 20.4332 | 20.4332 | 23.7596 | 78.4485 | 0 | 0 | 13.3814 | 20.8638 | 0 | 0 | 0 | 58.8522 | 1075.351 | 37.98 | 68.636 | 0 | 1.099 | 0 | 15.209 | 3.596 | 7.802 | 978 | 365.8706 | -6.94 | 8.6704 | 10.875 | -1.74 | 18.3272 | 5.9392 | 44.6103 | 2025-03-02 | 2025_03_02 Hr 05 | 87.6839 | -3.3e-05 | -978 | -456.2817 | 500.3501 | 728.1631 | 172.3007 | 25.6658 | 7.802 | 156.5093 | 192.0947 | 151.7461 | 18.9584 | 192.8418 | 226.0195 | 0 | 0 | 45.3184 | 245.025 | 0 | 0 | 0
2025_03_02 Hr 06 | 0 | 0 | 0 | 3.3605 | 3.3856 | 3.2759 | 3.1666 | 3.0816 | 2.6881 | 93.692 | 0 | 0.1256 | 33 | 0 | 96.4209 | 96.4209 | 226.0195 | 0 | 0.06273 | 0.095 | 0.06534 | 0 | 0 | 1.1083 | 0.3078 | 45.3184 | 0 | 245.025 | 0 | 0 | 0 | 0 | 29.5955 | 69.6105 | 0 | 0 | -469.7975 | 1.4781 | 13.9676 | 0.1 | -1 | -4.2 | 23.799 | 0 | 0 | 23.9085 | 23.9085 | 23.9085 | 23.9085 | 27.8006 | 78.4485 | 0 | 0 | 13.3814 | 20.8638 | 0 | 0 | 0 | 67.8174 | 1104.314 | 38.9679 | 70.4213 | 0 | 1.099 | 0 | 15.209 | 3.596 | 7.802 | 1003.817 | 376.2402 | -6.94 | 8.6704 | 10.875 | -1.74 | 18.8039 | 6.0937 | 45.8072 | 2025-03-02 | 2025_03_02 Hr 06 | 94.5362 | -0.000345 | -1003.817 | -469.7975 | 532.7174 | 728.1631 | 179.2659 | 25.6658 | 7.802 | 159.0244 | 218.5426 | 155.1505 | 18.9584 | 192.8418 | 226.0195 | 0 | 0 | 45.3184 | 245.025 | 0 | 0 | 0
2025_03_02 Hr 07 | 0 | 0 | 0 | 3.3605 | 3.3856 | 3.2759 | 3.1666 | 3.0816 | 0 | 104.146 | 0 | 0.1256 | 30 | 0 | 96.4209 | 96.4209 | 223.1903 | 0 | 0.06273 | 0.095 | 0.06534 | 0 | 0 | 1.1083 | 0.3078 | 45.3184 | 0 | 243.0648 | 0 | 0 | 0 | 0 | 30.5176 | 71.7795 | 0 | 0 | -452.4981 | 1.4781 | 13.9676 | 0.11 | -1 | -4.2 | 23.799 | 0 | 0 | 28.1797 | 28.1797 | 28.1797 | 28.1797 | 32.7671 | 76.4478 | 0 | 0 | 13.3814 | 20.8638 | 0 | 0 | 0 | 67.8174 | 1132.433 | 40.182 | 72.6154 | 0 | 1.099 | 0 | 15.209 | 3.596 | 7.802 | 1048.418 | 375.4236 | -6.94 | 8.6704 | 10.875 | -1.74 | 19.3898 | 6.2835 | 47.3403 | 2025-03-02 | 2025_03_02 Hr 07 | 89.9172 | 0.000329 | -1048.418 | -452.4981 | 572.4979 | 720.6856 | 174.2652 | 25.6658 | 7.802 | 162.1154 | 251.0479 | 159.3346 | 16.2703 | 192.8418 | 223.1903 | 0 | 0 | 45.3184 | 243.0648 | 0 | 0 | 0
2025_03_02 Hr 08 | 2.592 | 0 | 0 | 0 | 0 | 0 | 0 | 0 | 0 | 115.6701 | 0 | 0.1256 | 34 | 0 | 96.4209 | 96.4209 | 221.8597 | 0 | 0.06273 | 0.095 | 0.06534 | 0 | 0 | 1.1083 | 0.3078 | 45.2531 | 1.8153 | 241.9281 | 0 | 0 | 0 | 0 | 31.5341 | 74.1704 | 0 | 0 | -466.5009 | 1.4781 | 13.9676 | 0.11833 | -1 | -4.2 | 23.799 | 0 | 0 | 32.8881 | 32.8881 | 32.8881 | 32.8881 | 38.242 | 78.4485 | 0 | 0 | 13.3814 | 20.8638 | 0 | 26.7446 | 26.7438 | 71.8662 | 1208.174 | 41.5205 | 75.0342 | 0 | 1.099 | -2.592 | 15.209 | 3.596 | 7.802 | 1124.818 | 392.6775 | -9.532 | 8.6704 | 10.875 | -1.74 | 20.0357 | 6.4928 | 50.5404 | 2025-03-02 | 2025_03_02 Hr 08 | 75.9329 | 0.000273 | -1124.818 | -466.5009 | 616.3503 | 757.1864 | 184.3147 | 25.6658 | 7.802 | 165.5229 | 286.8804 | 163.947 | 0 | 192.8418 | 221.8597 | 0 | 1.8153 | 45.2531 | 241.9281 | 0 | 53.4883 | 0
2025_03_02 Hr 09 | 8.819 | 4.5e-05 | 0.001269 | 0 | 0 | 0 | 0 | 0 | 0 | 115.2859 | 0 | 0.1256 | 30 | 0 | 96.4209 | 96.4209 | 223.1903 | 0 | 0.06273 | 0.095 | 0.06534 | 0 | 0 | 1.1083 | 0.3078 | 45.3184 | 0 | 243.0648 | 0 | 0 | 0 | 0 | 31.5002 | 74.0907 | 0 | 0 | -473.4164 | 1.4781 | 13.9676 | 0.06 | -1 | -4.2 | 23.799 | 0 | 0 | 32.7311 | 32.7311 | 32.7311 | 32.7311 | 38.0594 | 72.5517 | 0 | 0 | 13.3814 | 20.8638 | 0 | 61.3154 | 61.3145 | 66.8052 | 1276.726 | 41.4759 | 74.9536 | 0 | 1.099 | -8.819 | 15.209 | 3.596 | 7.802 | 1171.343 | 383.793 | -15.759 | 8.6704 | 10.875 | -1.74 | 20.0141 | 6.4859 | 52.4672 | 2025-03-02 | 2025_03_02 Hr 09 | 71.4719 | 0.000298 | -1171.343 | -473.4164 | 614.8885 | 827.0452 | 169.3582 | 25.6658 | 7.802 | 165.4093 | 285.6859 | 163.7932 | 0 | 192.8418 | 223.1903 | 0 | 0 | 45.3184 | 243.0648 | 0 | 122.6299 | 0
2025_03_02 Hr 10 | 10.3696 | 0.002865 | 0.080793 | 0 | 0 | 0 | 0 | 0 | 0 | 111.911 | 0 | 0.1256 | 22 | 0 | 96.4209 | 96.4209 | 223.1903 | 0 | 0.06273 | 0.095 | 0.06534 | 0 | 0 | 1.1083 | 0.3078 | 45.3184 | 0 | 243.0648 | 0 | 0 | 0 | 0 | 31.2025 | 73.3905 | 0 | 0 | -431.1702 | 1.4781 | 13.9676 | 0.06 | -1 | -4.2 | 23.799 | 0 | 0 | 31.3522 | 31.3522 | 31.3522 | 31.3522 | 36.4561 | 63.6012 | 0 | 0 | 13.3814 | 20.8638 | 0 | 69.9966 | 69.9957 | 55.8156 | 1282.676 | 41.0839 | 74.2452 | 0 | 1.099 | -10.3696 | 15.209 | 3.596 | 7.802 | 1190.252 | 356.0555 | -17.3096 | 8.6704 | 10.875 | -1.74 | 19.825 | 6.4246 | 52.6577 | 2025-03-02 | 2025_03_02 Hr 10 | 70.2762 | -0.000354 | -1190.252 | -431.1702 | 602.046 | 844.4076 | 141.5005 | 25.6658 | 7.802 | 164.4114 | 275.1921 | 162.4425 | 0 | 192.8418 | 223.1903 | 0 | 0 | 45.3184 | 243.0648 | 0 | 139.9923 | 0
2025_03_02 Hr 11 | 11.9201 | 0.007545 | 0.21277 | 0 | 0 | 0 | 0 | 0 | 0 | 108.3166 | 0 | 0.1256 | 17 | 0 | 96.4209 | 96.4209 | 223.1903 | 0 | 0.06273 | 0.095 | 0.06534 | 0 | 0 | 1.1083 | 0.3078 | 45.3184 | 0 | 243.0648 | 0 | 0 | 0 | 0 | 30.8855 | 72.6447 | 0 | 0 | -389.9868 | 1.4781 | 13.9676 | 0.06 | -1 | -4.2 | 23.799 | 0 | 0 | 29.8837 | 29.8837 | 29.8837 | 29.8837 | 34.7485 | 53.5977 | 0 | 0 | 13.3814 | 20.8638 | 0 | 60.2105 | 60.2105 | 62.7564 | 1250.997 | 40.6664 | 73.4908 | 0 | 1.099 | -11.9201 | 15.209 | 3.596 | 7.802 | 1190.26 | 348.1094 | -18.8601 | 8.6704 | 10.875 | -1.74 | 19.6235 | 6.3593 | 52.1161 | 2025-03-02 | 2025_03_02 Hr 11 | 68.2625 | -4e-05 | -1190.26 | -389.9868 | 588.3683 | 824.8363 | 133.5744 | 25.6658 | 7.802 | 163.3486 | 264.0158 | 161.0038 | 0 | 192.8418 | 223.1903 | 0 | 0 | 45.3184 | 243.0648 | 0 | 120.421 | 0
2025_03_02 Hr 12 | 11.9218 | 0.007575 | 0.21361 | 0 | 0 | 0 | 0 | 0 | 0 | 97.3687 | 0 | 0.1256 | 12 | 0 | 96.4209 | 96.4209 | 219.1994 | 0 | 0.06273 | 0.095 | 0.06534 | 0 | 0 | 1.1083 | 0.3078 | 45.3184 | 0 | 242.4965 | 0 | 0 | 0 | 0 | 29.9198 | 70.3734 | 0 | 0 | -218.3542 | 1.4781 | 13.9676 | 0.16 | -1 | -4.2 | 23.799 | 0 | 0 | 25.4107 | 25.4107 | 25.4107 | 25.4107 | 29.5473 | 44.6472 | 0 | 0 | 13.3814 | 20.8638 | 0 | 0 | 0 | 66.8052 | 1088.74 | 39.3949 | 71.193 | 0 | 1.099 | -11.9218 | 15.209 | 3.596 | 7.802 | 1185.352 | 333.8276 | -18.8618 | 8.6704 | 10.875 | -1.74 | 19.01 | 6.1605 | 49.6654 | 2025-03-02 | 2025_03_02 Hr 12 | 67.3255 | -0.000321 | -1185.352 | -218.3542 | 546.7084 | 699.8561 | 123.6736 | 25.6658 | 7.802 | 160.1115 | 229.9748 | 156.6221 | 0 | 192.8418 | 219.1994 | 0 | 0 | 45.3184 | 242.4965 | 0 | 0 | 0
2025_03_02 Hr 13 | 13.469 | 0.00567 | 0.15989 | 0.56008 | 0.56427 | 0.54599 | 0.52777 | 0.51361 | 0.44801 | 89.9878 | 0 | 0.1256 | 11 | 0 | 96.1896 | 96.1896 | 185.7705 | 0 | 0.06273 | 0.095 | 0.06534 | 0 | 0 | 1.1083 | 0.3078 | 43.4907 | 0 | 226.5831 | 0 | 0 | 0 | 0 | 29.2687 | 68.842 | 0 | 0 | -150.7417 | 1.4781 | 13.9676 | 0.15 | -1 | -4.2 | 23.799 | 0 | 0 | 22.3951 | 22.3951 | 22.3951 | 22.3951 | 26.0408 | 42.7518 | 0 | 0 | 13.3814 | 20.8638 | 0 | 0 | 0 | 65.793 | 1015.081 | 38.5377 | 69.6438 | 0 | 1.099 | -13.469 | 15.209 | 3.596 | 7.802 | 1172.442 | 328.5112 | -20.409 | 8.6704 | 10.875 | -1.74 | 18.5963 | 6.0264 | 48.266 | 2025-03-02 | 2025_03_02 Hr 13 | 62.4853 | -0.0003215 | -1172.442 | -150.7417 | 518.622 | 651.3832 | 119.7104 | 25.6658 | 7.802 | 157.9291 | 207.0249 | 153.6679 | 3.1597 | 192.3793 | 185.7705 | 0 | 0 | 43.4907 | 226.5831 | 0 | 0 | 0
2025_03_02 Hr 14 | 12.9483 | 0.00384 | 0.10829 | 0 | 0 | 0 | 0 | 0 | 0 | 86.9696 | 0 | 0.1256 | 11 | 0 | 96.4209 | 96.4209 | 195.514 | 0 | 0.06273 | 0.095 | 0.06534 | 0 | 0 | 1.1083 | 0.3078 | 45.3184 | 0 | 243.0648 | 0 | 0 | 0 | 0 | 29.0025 | 68.2158 | 0 | 0 | -144.6214 | 1.4781 | 13.9676 | 0.16 | -1 | -4.2 | 23.799 | 0 | 0 | 21.1619 | 21.1619 | 21.1619 | 21.1619 | 24.6069 | 34.749 | 0 | 0 | 13.3814 | 20.8638 | 0 | 0 | 0 | 60.8766 | 1030.108 | 38.1871 | 69.0103 | 0 | 1.099 | -12.9483 | 15.209 | 3.596 | 7.802 | 1179.46 | 313.8615 | -19.8883 | 8.6704 | 10.875 | -1.74 | 18.4272 | 5.9716 | 48.4626 | 2025-03-02 | 2025_03_02 Hr 14 | 63.9327 | -5.3e-05 | -1179.46 | -144.6214 | 507.1368 | 676.739 | 106.7377 | 25.6658 | 7.802 | 157.0367 | 197.6402 | 152.4599 | 0 | 192.8418 | 195.514 | 0 | 0 | 45.3184 | 243.0648 | 0 | 0 | 0
2025_03_02 Hr 15 | 13.4723 | 0.006045 | 0.17047 | 0 | 0 | 0 | 0 | 0 | 0 | 78.2716 | 0 | 0.1256 | 12 | 0 | 96.4209 | 96.4209 | 218.5333 | 0 | 0.06273 | 0.095 | 0.06534 | 0 | 0 | 1.1083 | 0.3078 | 45.3184 | 0 | 241.9281 | 0 | 0 | 0 | 0 | 28.2353 | 66.4112 | 0 | 0 | -154.175 | 1.4781 | 13.9676 | 0.16 | -1 | -4.2 | 23.799 | 0 | 0 | 17.6082 | 17.6082 | 17.6082 | 17.6082 | 20.4747 | 30.7476 | 0 | 0 | 13.3814 | 20.8638 | 0 | 0 | 0 | 53.7912 | 1022.436 | 37.1769 | 67.1847 | 0 | 1.099 | -13.4723 | 15.209 | 3.596 | 7.802 | 1148.668 | 300.8196 | -20.4123 | 8.6704 | 10.875 | -1.74 | 17.9397 | 5.8136 | 47.3729 | 2025-03-02 | 2025_03_02 Hr 15 | 60.3807 | 0.00037 | -1148.668 | -154.175 | 474.0387 | 698.6216 | 96.7153 | 25.6658 | 7.802 | 154.4649 | 170.5952 | 148.9787 | 0 | 192.8418 | 218.5333 | 0 | 0 | 45.3184 | 241.9281 | 0 | 0 | 0
2025_03_02 Hr 16 | 11.9218 | 0.00297 | 0.083754 | 0 | 0 | 0 | 0 | 0 | 0 | 81.0978 | 0 | 0.1256 | 10 | 0 | 96.4209 | 96.4209 | 199.241 | 0 | 0.06273 | 0.095 | 0.06534 | 0 | 0 | 1.1083 | 0.3078 | 44.9268 | 0 | 227.1515 | 0 | 0 | 0 | 0 | 28.4845 | 66.9976 | 0 | 0 | -138.3556 | 1.4781 | 13.9676 | 0.16 | -1 | -4.2 | 23.799 | 0 | 0 | 18.7629 | 18.7629 | 18.7629 | 18.7629 | 21.8173 | 29.7999 | 0 | 0 | 13.3814 | 20.8638 | 0 | 0 | 0 | 55.8156 | 997.5118 | 37.5051 | 67.7779 | 0 | 1.099 | -11.9218 | 15.209 | 3.596 | 7.802 | 1139.768 | 299.4738 | -18.8618 | 8.6704 | 10.875 | -1.74 | 18.0981 | 5.8649 | 46.8134 | 2025-03-02 | 2025_03_02 Hr 16 | 59.8493 | 0.000369 | -1139.768 | -138.3556 | 484.7929 | 664.161 | 95.7022 | 25.6658 | 7.802 | 155.3005 | 179.3827 | 150.1098 | 0 | 192.8418 | 199.241 | 0 | 0 | 44.9268 | 227.1515 | 0 | 0 | 0
2025_03_02 Hr 17 | 3.0978 | 0.003195 | 0.090099 | 0.84012 | 0.8464 | 0.81898 | 0.79165 | 0.77041 | 0.67202 | 89.7957 | 0 | 0.1256 | 14 | 0 | 96.4209 | 96.4209 | 209.2204 | 0 | 0.06273 | 0.095 | 0.06534 | 0 | 0 | 1.1083 | 0.3078 | 45.1226 | 0 | 234.5398 | 0 | 0 | 0 | 0 | 29.2518 | 68.8022 | 0 | 0 | -151.1133 | 1.4781 | 13.9676 | 0.145 | -1 | -4.2 | 23.799 | 0 | 0 | 22.3166 | 22.3166 | 22.3166 | 22.3166 | 25.9495 | 24.8508 | 0 | 0 | 13.3814 | 20.8638 | 0 | 0 | 0 | 53.7912 | 1049.438 | 38.5153 | 69.6035 | 0 | 1.099 | -3.0978 | 15.209 | 3.596 | 7.802 | 1179.445 | 291.1578 | -10.0378 | 8.6704 | 10.875 | -1.74 | 18.5856 | 6.0229 | 48.5473 | 2025-03-02 | 2025_03_02 Hr 17 | 78.6777 | 2.56e-05 | -1179.445 | -151.1133 | 517.8911 | 686.4642 | 92.7353 | 25.6658 | 7.802 | 157.8723 | 206.4277 | 153.5911 | 4.7396 | 192.8418 | 209.2204 | 0 | 0 | 45.1226 | 234.5398 | 0 | 0 | 0
2025_03_02 Hr 18 | 1.0298 | 0.0012 | 0.03384 | 3.3605 | 3.3856 | 3.2759 | 3.1666 | 3.0816 | 2.6881 | 109.2495 | 0 | 0.1256 | 21 | 0 | 96.4209 | 96.4209 | 223.1903 | 0 | 0.06273 | 0.095 | 0.06534 | 0 | 0 | 1.1083 | 0.3078 | 45.3184 | 0 | 243.0648 | 0 | 0 | 0 | 0 | 30.9678 | 72.8383 | 0 | 0 | -210.5963 | 1.4781 | 13.9676 | 0.1 | -1 | -4.2 | 23.799 | 0 | 0 | 30.2648 | 30.2648 | 30.2648 | 30.2648 | 35.1917 | 25.7985 | 0 | 0 | 13.3814 | 20.8638 | 0 | 0 | 0 | 51.9114 | 1152.532 | 40.7748 | 73.6866 | 0 | 1.099 | -1.0298 | 15.209 | 3.596 | 7.802 | 1236.908 | 302.942 | -7.9698 | 8.6704 | 10.875 | -1.74 | 19.6758 | 6.3762 | 51.5976 | 2025-03-02 | 2025_03_02 Hr 18 | 81.9291 | 0.000305 | -1236.908 | -210.5963 | 591.9182 | 723.3737 | 98.7449 | 25.6658 | 7.802 | 163.6245 | 266.9165 | 161.3772 | 18.9584 | 192.8418 | 223.1903 | 0 | 0 | 45.3184 | 243.0648 | 0 | 0 | 0
2025_03_02 Hr 19 | 0.51906 | 0 | 0 | 3.3605 | 3.3856 | 3.2759 | 3.1666 | 3.0816 | 2.6881 | 127.7704 | 0 | 0.1256 | 30 | 0 | 96.4209 | 96.4209 | 223.1903 | 0 | 0.06273 | 0.095 | 0.06534 | 0 | 0 | 1.1083 | 0.3078 | 45.3184 | 0 | 243.0648 | 0 | 0 | 0 | 0 | 32.6015 | 76.6809 | 0 | 0 | -237.4456 | 1.4781 | 13.9676 | 0.1 | -1 | -4.2 | 23.799 | 0 | 0 | 37.8319 | 37.8319 | 37.8319 | 37.8319 | 43.9906 | 22.8501 | 0 | 0 | 13.3814 | 20.8638 | 0 | 0 | 0 | 46.8504 | 1215.563 | 42.9258 | 77.5739 | 0 | 1.099 | -0.51906 | 15.209 | 3.596 | 7.802 | 1281.492 | 310.8334 | -7.4591 | 8.6704 | 10.875 | -1.74 | 20.7138 | 6.7126 | 53.7108 | 2025-03-02 | 2025_03_02 Hr 19 | 89.0611 | -0.000292 | -1281.492 | -237.4456 | 662.3954 | 723.3737 | 99.7005 | 25.6658 | 7.802 | 169.1008 | 324.5046 | 168.79 | 18.9584 | 192.8418 | 223.1903 | 0 | 0 | 45.3184 | 243.0648 | 0 | 0 | 0
2025_03_02 Hr 20 | 0 | 0 | 0 | 3.3605 | 3.3856 | 3.2759 | 3.1666 | 3.0816 | 2.6881 | 124.5601 | 0 | 0.1256 | 49 | 0 | 96.4209 | 96.4209 | 221.1949 | 0 | 0.06273 | 0.095 | 0.06534 | 0 | 0 | 1.1083 | 0.3078 | 45.2531 | 0 | 242.4965 | 0 | 0 | 0 | 0 | 32.3183 | 76.0148 | 0 | 0 | -246.5905 | 1.4781 | 13.9676 | 0.083333 | -1 | -4.2 | 23.799 | 0 | 0 | 36.5203 | 36.5203 | 36.5203 | 36.5203 | 42.4654 | 24.8508 | 0 | 0 | 13.3814 | 20.8638 | 0 | 5.9841 | 6.0334 | 43.8138 | 1214.02 | 42.553 | 76.9001 | 0 | 1.099 | 0 | 15.209 | 3.596 | 7.802 | 1287.483 | 326.9936 | -6.94 | 8.6704 | 10.875 | -1.74 | 20.5339 | 6.6543 | 54.0674 | 2025-03-02 | 2025_03_02 Hr 20 | 87.8445 | 0.00042 | -1287.483 | -246.5905 | 650.1793 | 732.7622 | 117.6646 | 25.6658 | 7.802 | 168.1515 | 314.5227 | 167.5051 | 18.9584 | 192.8418 | 221.1949 | 0 | 0 | 45.2531 | 242.4965 | 0 | 12.0175 | 0
2025_03_02 Hr 21 | 0 | 0 | 0 | 0 | 0 | 3.2759 | 3.1666 | 3.0816 | 2.6881 | 122.2827 | 0 | 0.1256 | 51 | 0 | 96.4209 | 96.4209 | 223.1903 | 0 | 0.06273 | 0.095 | 0.06534 | 0 | 0 | 1.1083 | 0.3078 | 45.3184 | 0 | 243.0648 | 0 | 0 | 0 | 0 | 32.1174 | 75.5423 | 0 | 0 | -265.6523 | 1.4781 | 13.9676 | 0.11167 | -1 | -4.2 | 23.799 | 0 | 0 | 35.5898 | 35.5898 | 35.5898 | 35.5898 | 41.3835 | 25.7985 | 0 | 0 | 13.3814 | 20.8638 | 0 | 5.0175 | 5.0175 | 40.9218 | 1200.166 | 42.2885 | 76.4221 | 0 | 1.099 | 0 | 15.209 | 3.596 | 7.802 | 1253.712 | 326.1378 | -6.94 | 8.6704 | 10.875 | -1.74 | 20.4063 | 6.6129 | 52.9855 | 2025-03-02 | 2025_03_02 Hr 21 | 87.3131 | -0.000355 | -1253.712 | -265.6523 | 641.5132 | 726.6627 | 117.7203 | 25.6658 | 7.802 | 167.4781 | 307.4414 | 166.5936 | 12.2123 | 192.8418 | 223.1903 | 0 | 0 | 45.3184 | 243.0648 | 0 | 10.0351 | 0
2025_03_02 Hr 22 | 0 | 0 | 0 | 0 | 0 | 3.2759 | 3.1666 | 3.0816 | 2.6881 | 106.78 | 0 | 0.1256 | 52 | 0 | 96.4209 | 96.4209 | 223.1903 | 0 | 0.06273 | 0.095 | 0.06534 | 0 | 0 | 1.1083 | 0.3078 | 45.3184 | 0 | 243.0648 | 0 | 0 | 0 | 0 | 30.7499 | 72.326 | 0 | 0 | -272.9453 | 1.4781 | 13.9676 | 0.12 | -1 | -4.2 | 23.799 | 0 | 0 | 29.2559 | 29.2559 | 29.2559 | 29.2559 | 34.0185 | 26.8515 | 0 | 0 | 13.3814 | 20.8638 | 0 | 0 | 0 | 43.8138 | 1137.344 | 40.488 | 73.1683 | 0 | 1.099 | 0 | 15.209 | 3.596 | 7.802 | 1182.337 | 324.878 | -6.94 | 8.6704 | 10.875 | -1.74 | 19.5374 | 6.3314 | 50.2641 | 2025-03-02 | 2025_03_02 Hr 22 | 73.2518 | -0.000477 | -1182.337 | -272.9453 | 582.5212 | 716.6276 | 122.6653 | 25.6658 | 7.802 | 162.8943 | 259.238 | 160.3889 | 12.2123 | 192.8418 | 223.1903 | 0 | 0 | 45.3184 | 243.0648 | 0 | 0 | 0
2025_03_02 Hr 23 | 0 | 0 | 0 | 0 | 0 | 3.2759 | 3.1666 | 3.0816 | 2.6881 | 95.2285 | 0 | 0.1256 | 53 | 0 | 96.4209 | 96.4209 | 226.0195 | 0 | 0.06273 | 0.095 | 0.06534 | 0 | 0 | 1.1083 | 0.3078 | 45.3184 | 0 | 245.025 | 0 | 0 | 0 | 0 | 29.731 | 69.9293 | 0 | 0 | -419.8991 | 1.4781 | 13.9676 | 0.02 | -1 | -4.2 | 23.799 | 0 | 0 | 24.5363 | 24.5363 | 24.5363 | 24.5363 | 28.5306 | 25.7985 | 0 | 0 | 13.3814 | 20.8638 | 0 | 62.2422 | 62.2422 | 49.887 | 1227.284 | 39.1463 | 70.7438 | 0 | 1.099 | 0 | 15.209 | 3.596 | 7.802 | 1126.72 | 326.2748 | -6.94 | 8.6704 | 10.875 | -1.74 | 18.89 | 6.1216 | 50.001 | 2025-03-02 | 2025_03_02 Hr 23 | 77.0278 | -3.6e-05 | -1126.72 | -419.8991 | 538.5644 | 845.9014 | 128.6855 | 25.6658 | 7.802 | 159.4787 | 223.3202 | 155.7655 | 12.2123 | 192.8418 | 226.0195 | 0 | 0 | 45.3184 | 245.025 | 0 | 124.4844 | 0
2025_03_02 Hr 24 | 0 | 0 | 0 | 0 | 0 | 3.2759 | 3.1666 | 3.0816 | 2.6881 | 87.4635 | 0 | 0.1256 | 53 | 0 | 96.4209 | 96.4209 | 226.0195 | 0 | 0.06273 | 0.095 | 0.06534 | 0 | 0 | 1.1083 | 0.3078 | 45.3184 | 0 | 245.025 | 0 | 0 | 0 | 0 | 29.0461 | 68.3183 | 0 | 0 | -442.9603 | 1.4781 | 13.9676 | 0.02 | -1 | -4.2 | 23.799 | 0 | 0 | 21.3637 | 21.3637 | 21.3637 | 21.3637 | 24.8415 | 13.8996 | 0 | 0 | 13.3814 | 20.8638 | 0 | 62.2422 | 62.2422 | 49.887 | 1200.844 | 38.2445 | 69.114 | 0 | 1.099 | 0 | 15.209 | 3.596 | 7.802 | 1062.212 | 311.268 | -6.94 | 8.6704 | 10.875 | -1.74 | 18.4548 | 5.9806 | 47.7581 | 2025-03-02 | 2025_03_02 Hr 24 | 78.7899 | -0.000337 | -1062.212 | -442.9603 | 509.0162 | 845.9014 | 116.7866 | 25.6658 | 7.802 | 157.1827 | 199.1759 | 152.6576 | 12.2123 | 192.8418 | 226.0195 | 0 | 0 | 45.3184 | 245.025 | 0 | 124.4844 | 0
2025_03_03 Hr 01 | 0 | 0 | 0 | 0 | 0 | 0 | 0 | 3.0816 | 2.6881 | 73.5186 | 0 | 0.1256 | 51 | 0 | 96.4209 | 96.4209 | 226.0195 | 0 | 0.06273 | 0.095 | 0.06534 | 0 | 0 | 1.1083 | 0.3078 | 45.3184 | 0 | 245.025 | 0 | 0 | 0 | 0 | 27.813 | 65.3384 | 0 | 0 | -420.7739 | 1.4781 | 13.9715 | 0.04 | -1 | -4.2 | 24.4008 | 0 | 0 | 15.1884 | 15.1884 | 15.1884 | 15.1884 | 17.661 | 22.8501 | 0 | 0 | 13.67 | 21.4475 | 0 | 62.2422 | 62.2422 | 51.9114 | 1145.256 | 37.4489 | 67.5744 | 0 | 1.099 | 0 | 15.209 | 3.596 | 7.802 | 1035.448 | 317.906 | -6.94 | 8.6701 | 10.875 | -1.74 | 18.009 | 5.8409 | 46.41 | 2025-03-03 | 2025_03_03 Hr 01 | 77.7844 | 0.000275 | -1035.448 | -420.7739 | 457.5341 | 839.4589 | 125.7615 | 25.6658 | 7.802 | 153.8639 | 153.3495 | 150.3207 | 5.7697 | 192.8418 | 226.0195 | 0 | 0 | 45.3184 | 245.025 | 0 | 124.4844 | 0
2025_03_03 Hr 02 | 0 | 0 | 0 | 0 | 0 | 0 | 0 | 3.0816 | 2.6881 | 72.2006 | 0 | 0.1256 | 53 | 0 | 96.4209 | 96.4209 | 226.0195 | 0 | 0.06273 | 0.095 | 0.06534 | 0 | 0 | 1.1083 | 0.3078 | 45.3184 | 0 | 245.025 | 0 | 0 | 0 | 0 | 27.6997 | 65.0722 | 0 | 0 | -424.5281 | 1.4781 | 13.9715 | 0.04 | -1 | -4.2 | 24.4008 | 0 | 0 | 14.6498 | 14.6498 | 14.6498 | 14.6498 | 17.0346 | 32.7483 | 0 | 0 | 13.67 | 21.4475 | 0 | 62.2422 | 62.2422 | 47.8626 | 1140.778 | 37.2965 | 67.299 | 0 | 1.099 | 0 | 15.209 | 3.596 | 7.802 | 1034.54 | 325.2305 | -6.94 | 8.6701 | 10.875 | -1.74 | 17.9357 | 5.8171 | 46.4235 | 2025-03-03 | 2025_03_03 Hr 02 | 77.7844 | -3.5e-05 | -1034.54 | -424.5281 | 452.5305 | 839.4589 | 133.6109 | 25.6658 | 7.802 | 153.4843 | 149.2505 | 149.7957 | 5.7697 | 192.8418 | 226.0195 | 0 | 0 | 45.3184 | 245.025 | 0 | 124.4844 | 0
2025_03_03 Hr 03 | 0 | 0 | 0 | 0 | 0 | 0 | 0 | 3.0816 | 2.6881 | 77.1157 | 0 | 0.1256 | 56 | 0 | 96.4209 | 96.4209 | 226.0195 | 0 | 0.06273 | 0.095 | 0.06534 | 0 | 0 | 1.1083 | 0.3078 | 45.3184 | 0 | 245.025 | 0 | 0 | 0 | 0 | 28.1223 | 66.065 | 0 | 0 | -458.1341 | 1.4781 | 13.9715 | 0.04 | -1 | -4.2 | 24.4008 | 0 | 0 | 16.6586 | 16.6586 | 16.6586 | 16.6586 | 19.3704 | 27.7992 | 0 | 0 | 13.67 | 21.4475 | 0 | 62.2422 | 62.2422 | 46.8504 | 1157.479 | 37.8649 | 68.3259 | 0 | 1.099 | 0 | 15.209 | 3.596 | 7.802 | 1016.632 | 324.2268 | -6.94 | 8.6701 | 10.875 | -1.74 | 18.2093 | 5.9058 | 46.1588 | 2025-03-03 | 2025_03_03 Hr 03 | 78.4697 | -0.000321 | -1016.632 | -458.1341 | 471.1896 | 839.4589 | 130.6496 | 25.6658 | 7.802 | 154.8998 | 164.5364 | 151.7533 | 5.7697 | 192.8418 | 226.0195 | 0 | 0 | 45.3184 | 245.025 | 0 | 124.4844 | 0
2025_03_03 Hr 04 | 0 | 0 | 0 | 0 | 0 | 0 | 0 | 3.0816 | 2.6881 | 82.7722 | 0 | 0.1256 | 0 | 0 | 96.4209 | 96.4209 | 226.0195 | 0 | 0.06273 | 0.095 | 0.06534 | 0 | 0 | 1.1083 | 0.3078 | 45.3184 | 0 | 245.025 | 0 | 0 | 0 | 0 | 28.6087 | 67.2076 | 0 | 0 | -420.6407 | 1.4781 | 13.9715 | 0.04 | -1 | -4.2 | 24.4008 | 0 | 0 | 18.9703 | 18.9703 | 18.9703 | 18.9703 | 22.0585 | 35.802 | 0 | 0 | 13.67 | 21.4475 | 0 | 62.2422 | 62.2422 | 38.8974 | 1176.7 | 38.519 | 69.5075 | 0 | 1.099 | 0 | 15.209 | 3.596 | 7.802 | 1019.648 | 270.5294 | -6.94 | 8.6701 | 10.875 | -1.74 | 18.5242 | 6.008 | 45.7846 | 2025-03-03 | 2025_03_03 Hr 04 | 72.8619 | 0.00035 | -1019.648 | -420.6407 | 492.663 | 839.4589 | 74.6994 | 25.6658 | 7.802 | 156.5287 | 182.1281 | 154.0062 | 5.7697 | 192.8418 | 226.0195 | 0 | 0 | 45.3184 | 245.025 | 0 | 124.4844 | 0
2025_03_03 Hr 05 | 0 | 0 | 0 | 0 | 0 | 0 | 3.1666 | 3.0816 | 2.6881 | 95.8424 | 0 | 0.1256 | 0 | 0 | 96.4209 | 96.4209 | 226.0195 | 0 | 0.06273 | 0.095 | 0.06534 | 0 | 0 | 1.1083 | 0.3078 | 45.3184 | 0 | 245.025 | 0 | 0 | 0 | 0 | 29.7325 | 69.8478 | 0 | 0 | -424.1364 | 1.4781 | 13.9715 | 0.03 | -1 | -4.2 | 24.4008 | 0 | 0 | 24.3121 | 24.3121 | 24.3121 | 24.3121 | 28.2699 | 40.7511 | 0 | 0 | 13.67 | 21.4475 | 0 | 66.3887 | 66.3878 | 34.8486 | 1232.571 | 40.0305 | 72.2381 | 0 | 1.099 | 0 | 15.209 | 3.596 | 7.802 | 1078.13 | 276.6354 | -6.94 | 8.6701 | 10.875 | -1.74 | 19.2519 | 6.244 | 48.1389 | 2025-03-03 | 2025_03_03 Hr 05 | 81.9098 | 2e-06 | -1078.13 | -424.1364 | 542.2814 | 850.9175 | 75.5997 | 25.6658 | 7.802 | 160.2927 | 222.7767 | 159.2119 | 8.9364 | 192.8418 | 226.0195 | 0 | 0 | 45.3184 | 245.025 | 0 | 132.7765 | 0
2025_03_03 Hr 06 | 0 | 0 | 0 | 0 | 0 | 0 | 3.1666 | 3.0816 | 2.6881 | 122.3125 | 0 | 0.1256 | 0 | 0 | 96.4209 | 96.4209 | 226.0195 | 0 | 0.06273 | 0.095 | 0.06534 | 0 | 0 | 1.1083 | 0.3078 | 45.3184 | 0 | 245.025 | 0 | 0 | 0 | 0 | 32.0086 | 75.1947 | 0 | 0 | -457.7064 | 1.4781 | 13.9715 | 0.03 | -1 | -4.2 | 24.4008 | 0 | 0 | 35.1303 | 35.1303 | 35.1303 | 35.1303 | 40.8492 | 43.6995 | 0 | 0 | 13.67 | 21.4475 | 0 | 70.081 | 70.0806 | 38.8974 | 1329.901 | 43.0915 | 77.7679 | 0 | 1.099 | 0 | 15.209 | 3.596 | 7.802 | 1159.43 | 294.1753 | -6.94 | 8.6701 | 10.875 | -1.74 | 20.7257 | 6.722 | 51.7898 | 2025-03-03 | 2025_03_03 Hr 06 | 89.9228 | -4.4e-05 | -1159.43 | -457.7064 | 642.769 | 858.3027 | 82.5969 | 25.6658 | 7.802 | 167.9157 | 305.0988 | 169.7545 | 8.9364 | 192.8418 | 226.0195 | 0 | 0 | 45.3184 | 245.025 | 0 | 140.1616 | 0
2025_03_03 Hr 07 | 0 | 0 | 0 | 0 | 0 | 0 | 3.1666 | 3.0816 | 2.6881 | 147.9039 | -14.6 | 0.1256 | 0 | 0 | 96.4209 | 96.4209 | 223.1903 | 0 | 0.06273 | 0.095 | 0.06534 | 0 | 0 | 1.1083 | 0.3078 | 45.3184 | 0 | 243.0648 | 0 | 0 | 0 | 0 | 34.2091 | 80.3641 | 0 | 0 | -441.5998 | 1.4781 | 13.9715 | 0.03 | -1 | -4.2 | 24.4008 | 0 | 0 | 45.5893 | 45.5893 | 45.5893 | 45.5893 | 53.0109 | 43.6995 | 0 | 0 | 13.67 | 21.4475 | 0 | 75.746 | 75.746 | 43.8138 | 1423.401 | 46.035 | 83.1142 | 0 | 1.099 | 0 | 15.209 | 3.596 | 7.802 | 1269.53 | 309.2684 | -21.54 | 8.6701 | 10.875 | -1.74 | 22.1505 | 7.1841 | 55.9239 | 2025-03-03 | 2025_03_03 Hr 07 | 97.0484 | -3.7e-05 | -1269.53 | -441.5998 | 725.305 | 864.8437 | 87.5133 | 25.6658 | 7.802 | 175.2855 | 384.6882 | 165.3313 | 8.9364 | 192.8418 | 223.1903 | 0 | 0 | 45.3184 | 243.0648 | 0 | 151.492 | 0
2025_03_03 Hr 08 | 8.4276 | 0 | 0 | 1.9607 | 1.9749 | 1.911 | 3.1666 | 3.0816 | 2.6881 | 156.6082 | -14.6 | 0.1256 | 0 | 0 | 96.4209 | 96.4209 | 223.1903 | 0 | 0.06273 | 0.095 | 0.06534 | 0 | 0 | 1.1083 | 0.3078 | 45.3184 | 0 | 243.0648 | 0 | 0 | 0 | 0 | 34.9575 | 82.1223 | 0 | 0 | -375.5909 | 1.4781 | 13.9715 | 0.011667 | -1 | -4.2 | 24.4008 | 0 | 0 | 49.1468 | 49.1468 | 49.1468 | 49.1468 | 57.1474 | 42.7518 | 0 | 0 | 13.67 | 21.4475 | 0 | 71.8621 | 71.8621 | 39.9096 | 1451.057 | 46.035 | 84.9326 | 0 | 1.099 | -8.4276 | 15.209 | 3.596 | 7.802 | 1360.803 | 315.3044 | -29.9676 | 8.6701 | 10.875 | -1.74 | 22.6351 | 7.3413 | 58.6581 | 2025-03-03 | 2025_03_03 Hr 08 | 97.8757 | 0.000329 | -1360.803 | -375.5909 | 757.3425 | 862.9225 | 82.6614 | 25.6658 | 7.802 | 177.7923 | 411.7588 | 167.7915 | 14.783 | 192.8418 | 223.1903 | 0 | 0 | 45.3184 | 243.0648 | 0 | 143.7243 | 0
2025_03_03 Hr 09 | 14.7641 | 1.5e-05 | 0.000423 | 0 | 0 | 0 | 0 | 0 | 2.6881 | 139.9684 | -14.6 | 0.1256 | 0 | 0 | 96.4209 | 96.4209 | 223.1903 | 0 | 0.06273 | 0.095 | 0.06534 | 0 | 0 | 1.1083 | 0.3078 | 45.3184 | 0 | 243.0648 | 0 | 0 | 0 | 0 | 33.5267 | 78.7611 | 0 | 0 | -210.7334 | 1.4781 | 13.9715 | 0.1 | -1 | -4.2 | 24.4008 | 0 | 0 | 42.3461 | 42.3461 | 42.3461 | 42.3461 | 49.2397 | 43.6995 | 0 | 0 | 13.67 | 21.4475 | 0 | 0 | 60.2105 | 36.873 | 1298.907 | 45.1332 | 81.4564 | 0 | 1.099 | -14.7641 | 15.209 | 3.596 | 7.802 | 1365.817 | 313.9471 | -36.3041 | 8.6701 | 10.875 | -1.74 | 21.7087 | 7.0408 | 56.6879 | 2025-03-03 | 2025_03_03 Hr 09 | 70.6385 | -0.000283 | -1365.817 | -210.7334 | 695.1955 | 767.3139 | 80.5729 | 25.6658 | 7.802 | 173.0002 | 360.0087 | 162.1866 | 2.6881 | 192.8418 | 223.1903 | 0 | 0 | 45.3184 | 243.0648 | 0 | 60.2105 | 0
2025_03_03 Hr 10 | 17.6098 | 0.00066 | 0.018612 | 0 | 0 | 0 | 0 | 0 | 0 | 124.2621 | -14.6 | 0.1256 | 0 | 0 | 96.4209 | 96.4209 | 223.1903 | 0 | 0.06273 | 0.095 | 0.06534 | 0 | 0 | 1.1083 | 0.3078 | 45.3184 | 0 | 243.0648 | 0 | 0 | 0 | 0 | 32.1762 | 75.5885 | 0 | 0 | -130.9734 | 1.4781 | 13.9715 | 0.16 | -1 | -4.2 | 24.4008 | 0 | 0 | 35.927 | 35.927 | 35.927 | 35.927 | 41.7756 | 51.7023 | 0 | 0 | 13.67 | 21.4475 | 0 | 0 | 0 | 46.8504 | 1182.657 | 43.3169 | 78.1752 | 0 | 1.099 | -17.6098 | 15.209 | 3.596 | 7.802 | 1341.052 | 328.518 | -39.1498 | 8.6701 | 10.875 | -1.74 | 20.8342 | 6.7572 | 54.6617 | 2025-03-03 | 2025_03_03 Hr 10 | 76.7637 | -0.000292 | -1341.052 | -130.9734 | 635.5701 | 704.4153 | 98.572 | 25.6658 | 7.802 | 168.4771 | 311.1619 | 155.931 | 0 | 192.8418 | 223.1903 | 0 | 0 | 45.3184 | 243.0648 | 0 | 0 | 0
2025_03_03 Hr 11 | 16.9515 | 0.001305 | 0.036801 | 0 | 0 | 0 | 0 | 0 | 0 | 116.9032 | -14.6 | 0.1256 | 68 | 0 | 96.4209 | 96.4209 | 223.1903 | 0 | 0.06273 | 0.095 | 0.06534 | 0 | 0 | 1.1083 | 0.3078 | 45.3184 | 0 | 243.0648 | 0 | 0 | 0 | 0 | 31.5435 | 74.102 | 0 | 0 | -202.7968 | 1.4781 | 13.9715 | 0.16 | -1 | -4.2 | 24.4008 | 0 | 0 | 32.9195 | 32.9195 | 32.9195 | 32.9195 | 38.2785 | 36.7497 | 0 | 0 | 13.67 | 21.4475 | 0 | 0 | 0 | 58.8522 | 1157.67 | 42.4659 | 76.6379 | 0 | 1.099 | -16.9515 | 15.209 | 3.596 | 7.802 | 1306.36 | 389.9786 | -38.4915 | 8.6701 | 10.875 | -1.74 | 20.4245 | 6.6243 | 54.2373 | 2025-03-03 | 2025_03_03 Hr 11 | 76.183 | -3e-05 | -1306.36 | -202.7968 | 607.6337 | 704.4153 | 163.64 | 25.6658 | 7.802 | 166.3579 | 288.2758 | 153.0001 | 0 | 192.8418 | 223.1903 | 0 | 0 | 45.3184 | 243.0648 | 0 | 0 | 0
2025_03_03 Hr 12 | 16.0593 | 0.001695 | 0.047799 | 0 | 0 | 0 | 0 | 0 | 0 | 103.6681 | -14.6 | 0.1256 | 76 | 0 | 96.4209 | 96.4209 | 223.1903 | 0 | 0.06273 | 0.095 | 0.06534 | 0 | 0 | 1.1083 | 0.3078 | 45.3184 | 0 | 243.0648 | 0 | 0 | 0 | 0 | 30.4054 | 71.4286 | 0 | 0 | -168.4758 | 1.4781 | 13.9715 | 0.16 | -1 | -4.2 | 24.4008 | 0 | 0 | 27.5104 | 27.5104 | 27.5104 | 27.5104 | 31.9888 | 34.749 | 0 | 0 | 13.67 | 21.4475 | 0 | 0 | 0 | 59.8644 | 1112.708 | 40.9354 | 73.8729 | 0 | 1.099 | -16.0593 | 15.209 | 3.596 | 7.802 | 1297.46 | 390.827 | -37.5993 | 8.6701 | 10.875 | -1.74 | 19.6876 | 6.3853 | 53.4344 | 2025-03-03 | 2025_03_03 Hr 12 | 76.2227 | -1.3e-05 | -1297.46 | -168.4758 | 557.3898 | 704.4153 | 170.6629 | 25.6658 | 7.802 | 162.5464 | 247.1147 | 147.7288 | 0 | 192.8418 | 223.1903 | 0 | 0 | 45.3184 | 243.0648 | 0 | 0 | 0
2025_03_03 Hr 13 | 16.58 | 0.002325 | 0.065565 | 0 | 0 | 0 | 0 | 0 | 0 | 96.3093 | -14.6 | 0.1256 | 80 | 0 | 96.4209 | 96.4209 | 223.1903 | 0 | 0.06273 | 0.095 | 0.06534 | 0 | 0 | 1.1083 | 0.3078 | 45.3184 | 0 | 243.0648 | 0 | 0 | 0 | 0 | 29.7727 | 69.9421 | 0 | 0 | -177.4137 | 1.4781 | 13.9715 | 0.16 | -1 | -4.2 | 24.4008 | 0 | 0 | 24.5029 | 24.5029 | 24.5029 | 24.5029 | 28.4917 | 42.7518 | 0 | 0 | 13.67 | 21.4475 | 0 | 0 | 0 | 67.8174 | 1087.72 | 40.0844 | 72.3356 | 0 | 1.099 | -16.58 | 15.209 | 3.596 | 7.802 | 1280.56 | 408.3732 | -38.12 | 8.6701 | 10.875 | -1.74 | 19.2779 | 6.2524 | 52.8849 | 2025-03-03 | 2025_03_03 Hr 13 | 76.4728 | -8.9e-05 | -1280.56 | -177.4137 | 529.4535 | 704.4153 | 190.6371 | 25.6658 | 7.802 | 160.4272 | 224.2285 | 144.7978 | 0 | 192.8418 | 223.1903 | 0 | 0 | 45.3184 | 243.0648 | 0 | 0 | 0
2025_03_03 Hr 14 | 18.4921 | 0.00189 | 0.053298 | 0 | 0 | 0 | 0 | 0 | 0 | 86.0947 | -14.6 | 0.1256 | 79 | 0 | 96.4209 | 96.4209 | 223.1903 | 0 | 0.06273 | 0.095 | 0.06534 | 0 | 0 | 1.1083 | 0.3078 | 45.3184 | 0 | 243.0648 | 0 | 0 | 0 | 0 | 28.8944 | 67.8788 | 0 | 0 | -170.3037 | 1.4781 | 13.9715 | 0.16 | -1 | -4.2 | 24.4008 | 0 | 0 | 20.3282 | 20.3282 | 20.3282 | 20.3282 | 23.6375 | 43.6995 | 0 | 0 | 13.67 | 21.4475 | 0 | 0 | 0 | 74.7582 | 1052.999 | 38.9032 | 70.2017 | 0 | 1.099 | -18.4921 | 15.209 | 3.596 | 7.802 | 1255.768 | 413.105 | -40.0321 | 8.6701 | 10.875 | -1.74 | 18.7092 | 6.068 | 51.8128 | 2025-03-03 | 2025_03_03 Hr 14 | 75.7489 | 0.00035 | -1255.768 | -170.3037 | 490.6761 | 704.4153 | 197.5129 | 25.6658 | 7.802 | 157.4855 | 192.461 | 140.7295 | 0 | 192.8418 | 223.1903 | 0 | 0 | 45.3184 | 243.0648 | 0 | 0 | 0
2025_03_03 Hr 15 | 18.25 | 0.001665 | 0.046953 | 0.28004 | 0 | 0.27299 | 0.26388 | 0.2568 | 2.6881 | 73.2441 | -14.6 | 0.1256 | 82 | 0 | 96.4209 | 96.4209 | 216.1226 | 0 | 0.06273 | 0.095 | 0.06534 | 0 | 0 | 1.1083 | 0.3078 | 45.3184 | 0 | 236.9882 | 0 | 0 | 0 | 0 | 27.7894 | 65.283 | 0 | 0 | -140.9648 | 1.4781 | 13.9715 | 0.14667 | -1 | -4.2 | 24.4008 | 0 | 0 | 15.0762 | 15.0762 | 15.0762 | 15.0762 | 17.5305 | 45.7002 | 0 | 0 | 13.67 | 21.4475 | 0 | 0 | 0 | 75.7704 | 999.9441 | 37.4171 | 67.517 | 0 | 1.099 | -18.25 | 15.209 | 3.596 | 7.802 | 1232.947 | 413.7574 | -39.79 | 8.6701 | 10.875 | -1.74 | 17.9937 | 5.8359 | 50.5257 | 2025-03-03 | 2025_03_03 Hr 15 | 77.6819 | -0.0003373 | -1232.947 | -140.9648 | 441.8917 | 695.0328 | 203.5192 | 25.6658 | 7.802 | 153.7848 | 152.4955 | 135.6113 | 3.7618 | 192.8418 | 216.1226 | 0 | 0 | 45.3184 | 236.9882 | 0 | 0 | 0
2025_03_03 Hr 16 | 17.3545 | 0.00228 | 0.064296 | 0.28004 | 0.28213 | 0.27299 | 0.26388 | 0.2568 | 2.6881 | 70.0314 | -14.6 | 0.1256 | 80 | 0 | 96.4209 | 96.4209 | 189.1075 | 0 | 0.06273 | 0.095 | 0.06534 | 0 | 0 | 1.1083 | 0.3078 | 45.3184 | 0.6051 | 217.0969 | 0 | 0 | 0 | 0 | 27.5132 | 64.634 | 0 | 0.36929 | -84.0812 | 1.4781 | 13.9715 | 0.145 | -1 | -4.2 | 24.4008 | 0 | 0 | 13.7632 | 13.7632 | 13.7632 | 13.7632 | 16.0038 | 44.6472 | 0 | 0 | 13.67 | 21.4475 | 0 | 0 | 0 | 71.8662 | 943.0256 | 37.0456 | 66.8459 | 0 | 1.099 | -17.3545 | 15.209 | 3.596 | 7.802 | 1225.045 | 404.6257 | -38.8945 | 8.6701 | 10.875 | -1.74 | 17.8149 | 5.7779 | 49.4604 | 2025-03-03 | 2025_03_03 Hr 16 | 76.8148 | 1.85e-05 | -1225.045 | -83.7119 | 429.6956 | 649.0136 | 196.58 | 25.6658 | 7.802 | 152.8596 | 142.5042 | 134.3318 | 4.0439 | 192.8418 | 189.1075 | 0 | 0.6051 | 45.3184 | 217.0969 | 0 | 0 | 0
2025_03_03 Hr 17 | 9.8505 | 0.000585 | 0.016497 | 0.84012 | 0.8464 | 0.81898 | 3.1666 | 3.0816 | 2.6881 | 79.4772 | -14.6 | 0.1256 | 81 | 0 | 96.4209 | 96.4209 | 218.5337 | 0 | 0.06273 | 0.095 | 0.06534 | 0 | 0 | 1.1083 | 0.3078 | 45.3184 | 1.2106 | 241.3598 | 0 | 0 | 0 | 0 | 28.3254 | 66.5421 | 0 | 0 | -219.5291 | 1.4781 | 13.9715 | 0.0725 | -1 | -4.2 | 24.4008 | 0 | 0 | 17.6237 | 17.6237 | 17.6237 | 17.6237 | 20.4926 | 27.7992 | 0 | 0 | 13.67 | 21.4475 | 0 | 65.0276 | 0 | 68.8296 | 1101.795 | 38.1379 | 68.8192 | 0 | 1.099 | -9.8505 | 15.209 | 3.596 | 7.802 | 1232.873 | 381.9976 | -31.3905 | 8.6701 | 10.875 | -1.74 | 18.3408 | 5.9485 | 51.5555 | 2025-03-03 | 2025_03_03 Hr 17 | 76.7027 | -0.0004673 | -1232.873 | -219.5291 | 465.5542 | 775.7338 | 177.6459 | 25.6658 | 7.802 | 155.5798 | 171.8805 | 138.0939 | 11.4419 | 192.8418 | 218.5337 | 0 | 1.2106 | 45.3184 | 241.3598 | 0 | 65.0276 | 0
2025_03_03 Hr 18 | 0 | 9e-05 | 0.002538 | 3.3605 | 3.3856 | 3.2759 | 3.1666 | 3.0816 | 2.6881 | 101.2243 | -14.6 | 0.1256 | 80 | 0 | 96.4209 | 96.4209 | 223.1903 | 0 | 0.06273 | 0.095 | 0.06534 | 0 | 0 | 1.1083 | 0.3078 | 45.3184 | 7.2612 | 243.0648 | 0 | 0 | 0 | 0 | 30.1953 | 70.9349 | 0 | 0 | -327.6357 | 1.4781 | 13.9715 | 0 | -1 | -4.2 | 24.4008 | 0 | 0 | 26.5116 | 26.5116 | 26.5116 | 26.5116 | 30.8275 | 18.8487 | 0 | 0 | 13.67 | 21.4475 | 0 | 67.0455 | 67.0451 | 75.7704 | 1264.669 | 40.6528 | 73.3624 | 0 | 1.099 | 0 | 15.209 | 3.596 | 7.802 | 1293.292 | 377.7985 | -21.54 | 8.6701 | 10.875 | -1.74 | 19.5516 | 6.3412 | 55.362 | 2025-03-03 | 2025_03_03 Hr 18 | 90.6395 | -0.000351 | -1293.292 | -327.6357 | 548.1124 | 864.7254 | 174.6217 | 25.6658 | 7.802 | 161.8426 | 239.5144 | 146.7554 | 18.9584 | 192.8418 | 223.1903 | 0 | 7.2612 | 45.3184 | 243.0648 | 0 | 134.0905 | 0
2025_03_03 Hr 19 | 0 | 0 | 0 | 3.3605 | 3.3856 | 3.2759 | 3.1666 | 3.0816 | 2.6881 | 118.2486 | -14.6 | 0.1256 | 83 | 0 | 96.4209 | 96.4209 | 223.1903 | 0 | 0.06273 | 0.095 | 0.06534 | 0 | 0 | 1.1083 | 0.3078 | 45.3184 | 7.2612 | 243.0648 | 0 | 0 | 0 | 0 | 31.6592 | 74.3738 | 0 | 0 | -397.5563 | 1.4781 | 13.9715 | 0 | -1 | -4.2 | 24.4008 | 0 | 0 | 33.4694 | 33.4694 | 33.4694 | 33.4694 | 38.9179 | 27.7992 | 0 | 0 | 13.67 | 21.4475 | 0 | 69.6347 | 69.6343 | 84.7356 | 1327.693 | 42.6215 | 76.9189 | 0 | 1.099 | 0 | 15.209 | 3.596 | 7.802 | 1314.092 | 405.4946 | -21.54 | 8.6701 | 10.875 | -1.74 | 20.4994 | 6.6486 | 57.103 | 2025-03-03 | 2025_03_03 Hr 19 | 89.7884 | -0.000405 | -1314.092 | -397.5563 | 612.7414 | 869.9039 | 195.5348 | 25.6658 | 7.802 | 166.7453 | 292.4601 | 153.536 | 18.9584 | 192.8418 | 223.1903 | 0 | 7.2612 | 45.3184 | 243.0648 | 0 | 139.269 | 0
2025_03_03 Hr 20 | 0 | 0 | 0 | 3.3605 | 3.3856 | 3.2759 | 3.1666 | 3.0816 | 2.6881 | 116.5462 | -14.6 | 0.1256 | 85 | 0 | 96.4209 | 96.4209 | 223.1903 | 0 | 0.06273 | 0.095 | 0.06534 | 0 | 0 | 1.1083 | 0.3078 | 45.3184 | 7.2612 | 243.0648 | 0 | 0 | 0 | 0 | 31.5128 | 74.0299 | 0 | 0 | -420.1459 | 1.4781 | 13.9715 | 0 | -1 | -4.2 | 24.4008 | 0 | 0 | 32.7736 | 32.7736 | 32.7736 | 32.7736 | 38.1088 | 31.8006 | 0 | 0 | 13.67 | 21.4475 | 0 | 75.194 | 75.194 | 88.7844 | 1333.027 | 42.4247 | 76.5633 | 0 | 1.099 | 0 | 15.209 | 3.596 | 7.802 | 1306.208 | 414.8667 | -21.54 | 8.6701 | 10.875 | -1.74 | 20.4046 | 6.6179 | 57.0891 | 2025-03-03 | 2025_03_03 Hr 20 | 93.2726 | 0.000302 | -1306.208 | -420.1459 | 606.2785 | 881.0229 | 205.585 | 25.6658 | 7.802 | 166.2551 | 287.1655 | 152.8579 | 18.9584 | 192.8418 | 223.1903 | 0 | 7.2612 | 45.3184 | 243.0648 | 0 | 150.388 | 0
2025_03_03 Hr 21 | 0 | 0 | 0 | 0 | 0 | 0 | 3.1666 | 3.0816 | 2.6881 | 108.391 | -14.6 | 0.1256 | 84 | 0 | 96.4209 | 96.4209 | 223.1903 | 0 | 0.06273 | 0.095 | 0.06534 | 0 | 0 | 1.1083 | 0.3078 | 45.3184 | 0 | 243.0648 | 0 | 0 | 0 | 0 | 30.8116 | 72.3826 | 0 | 0 | -363.6751 | 1.4781 | 13.9715 | 0.03 | -1 | -4.2 | 24.4008 | 0 | 0 | 29.4406 | 29.4406 | 29.4406 | 29.4406 | 34.2333 | 27.7992 | 0 | 0 | 13.67 | 21.4475 | 0 | 69.2729 | 69.2729 | 45.8382 | 1276.191 | 41.4816 | 74.8596 | 0 | 1.099 | 0 | 15.209 | 3.596 | 7.802 | 1254.647 | 363.6711 | -21.54 | 8.6701 | 10.875 | -1.74 | 19.9506 | 6.4706 | 54.3111 | 2025-03-03 | 2025_03_03 Hr 21 | 94.6488 | -0.00031 | -1254.647 | -363.6751 | 575.3192 | 851.8975 | 157.6374 | 25.6658 | 7.802 | 163.9065 | 261.8028 | 149.6098 | 8.9364 | 192.8418 | 223.1903 | 0 | 0 | 45.3184 | 243.0648 | 0 | 138.5458 | 0
2025_03_03 Hr 22 | 0 | 0 | 0 | 0 | 0 | 0 | 0 | 0 | 2.6881 | 94.0302 | -14.6 | 0.1256 | 83 | 0 | 96.4209 | 96.4209 | 223.1903 | 0 | 0.06273 | 0.095 | 0.06534 | 0 | 0 | 1.1083 | 0.3078 | 45.3184 | 0 | 243.0648 | 0 | 0 | 0 | 0 | 29.5767 | 69.4817 | 0 | 0 | -210.7597 | 1.4781 | 13.9715 | 0.15 | -1 | -4.2 | 24.4008 | 0 | 0 | 23.5714 | 23.5714 | 23.5714 | 23.5714 | 27.4086 | 31.8006 | 0 | 0 | 13.67 | 21.4475 | 0 | 0 | 0 | 33.8364 | 1082.599 | 39.8209 | 71.8595 | 0 | 1.099 | 0 | 15.209 | 3.596 | 7.802 | 1199.25 | 348.951 | -21.54 | 8.6701 | 10.875 | -1.74 | 19.151 | 6.2113 | 50.1139 | 2025-03-03 | 2025_03_03 Hr 22 | 91.8168 | -1.3e-05 | -1199.25 | -210.7597 | 520.8015 | 707.1034 | 148.637 | 25.6658 | 7.802 | 159.7708 | 217.1406 | 143.8901 | 2.6881 | 192.8418 | 223.1903 | 0 | 0 | 45.3184 | 243.0648 | 0 | 0 | 0
2025_03_03 Hr 23 | 0 | 0 | 0 | 0 | 0 | 0 | 0 | 0 | 2.6881 | 77.3628 | 0 | 0.1256 | 81 | 0 | 96.4209 | 96.4209 | 226.0195 | 0 | 0.06273 | 0.095 | 0.06534 | 0 | 0 | 1.1083 | 0.3078 | 45.3184 | 0 | 245.025 | 0 | 0 | 0 | 0 | 28.1436 | 66.115 | 0 | 0 | -217.4833 | 1.4781 | 13.9715 | 0.15 | -1 | -4.2 | 24.4008 | 0 | 0 | 16.7596 | 16.7596 | 16.7596 | 16.7596 | 19.4879 | 31.8006 | 0 | 0 | 13.67 | 21.4475 | 0 | 0 | 0 | 30.9444 | 1030.753 | 37.8934 | 68.3775 | 0 | 1.099 | 0 | 15.209 | 3.596 | 7.802 | 1143.75 | 337.4206 | -6.94 | 8.6701 | 10.875 | -1.74 | 18.2231 | 5.9103 | 48.0116 | 2025-03-03 | 2025_03_03 Hr 23 | 83.3082 | -4.3e-05 | -1143.75 | -217.4833 | 472.1277 | 711.8928 | 143.745 | 25.6658 | 7.802 | 154.9709 | 165.305 | 151.8518 | 2.6881 | 192.8418 | 226.0195 | 0 | 0 | 45.3184 | 245.025 | 0 | 0 | 0
2025_03_03 Hr 24 | 0 | 0 | 0 | 0 | 0 | 0 | 0 | 0 | 2.6881 | 65.4184 | 0 | 0.1256 | 78 | 0 | 96.4209 | 96.4209 | 226.0195 | 0 | 0.06273 | 0.095 | 0.06534 | 0 | 0 | 1.1083 | 0.3078 | 45.3184 | 0 | 245.025 | 0 | 0 | 0 | 0 | 27.1165 | 63.7022 | 0 | 0 | -240.4652 | 1.4781 | 13.9715 | 0.15 | -1 | -4.2 | 24.4008 | 0 | 0 | 11.8779 | 11.8779 | 11.8779 | 11.8779 | 13.8115 | 30.7476 | 0 | 0 | 13.67 | 21.4475 | 0 | 0 | 0 | 29.9322 | 990.1655 | 36.5122 | 65.8822 | 0 | 1.099 | 0 | 15.209 | 3.596 | 7.802 | 1070.358 | 327.5981 | -6.94 | 8.6701 | 10.875 | -1.74 | 17.5581 | 5.6946 | 45.417 | 2025-03-03 | 2025_03_03 Hr 24 | 80.7141 | 0.000349 | -1070.358 | -240.4652 | 426.7832 | 711.8928 | 138.6798 | 25.6658 | 7.802 | 151.5311 | 128.1576 | 147.0945 | 2.6881 | 192.8418 | 226.0195 | 0 | 0 | 45.3184 | 245.025 | 0 | 0 | 0
2025_03_04 Hr 01 | 0 | 0 | 0 | 0 | 0 | 3.2759 | 0 | 0 | 2.6881 | 67.4501 | 0 | 0.1256 | 76 | 0 | 96.4209 | 96.4209 | 226.0195 | 0 | 0.06273 | 0.095 | 0.06534 | 0 | 0 | 1.1083 | 0.3078 | 45.3184 | 0 | 245.025 | 0 | 0 | 0 | 0 | 27.6988 | 64.9918 | 0 | 0 | -273.2585 | 1.4781 | 13.9754 | 0.14 | -1 | -4.2 | 25.0025 | 0 | 0 | 13.213 | 13.213 | 13.213 | 13.213 | 15.3639 | 32.7483 | 0 | 0 | 13.9587 | 20.6121 | 0 | 0 | 0 | 20.967 | 1005.132 | 35.5752 | 64.245 | 0 | 1.099 | 0 | 15.209 | 3.596 | 7.802 | 1039.54 | 314.6068 | -6.94 | 8.6698 | 10.875 | -1.74 | 17.0885 | 5.5469 | 44.6318 | 2025-03-04 | 2025_03_04 Hr 01 | 73.9877 | -5.4e-05 | -1039.54 | -273.2585 | 434.4467 | 715.1687 | 129.7153 | 25.6658 | 7.802 | 154.297 | 137.082 | 143.0677 | 5.964 | 192.8418 | 226.0195 | 0 | 0 | 45.3184 | 245.025 | 0 | 0 | 0
2025_03_04 Hr 02 | 0 | 0 | 0 | 0 | 0 | 3.2759 | 3.1666 | 3.0816 | 2.6881 | 67.6424 | 0 | 0.1256 | 75 | 0 | 96.4209 | 96.4209 | 226.0195 | 0 | 0.06273 | 0.095 | 0.06534 | 0 | 0 | 1.1083 | 0.3078 | 45.3184 | 0 | 245.025 | 0 | 0 | 0 | 0 | 27.716 | 65.0323 | 0 | 0 | -283.2694 | 1.4781 | 13.9754 | 0.12 | -1 | -4.2 | 25.0025 | 0 | 0 | 13.2916 | 13.2916 | 13.2916 | 13.2916 | 15.4554 | 38.7504 | 0 | 0 | 13.9587 | 20.6121 | 0 | 0 | 0 | 20.967 | 1012.036 | 35.5973 | 64.285 | 0 | 1.099 | 0 | 15.209 | 3.596 | 7.802 | 1041.512 | 319.6852 | -6.94 | 8.6698 | 10.875 | -1.74 | 17.0991 | 5.5504 | 44.8411 | 2025-03-04 | 2025_03_04 Hr 02 | 70.9741 | -0.000305 | -1041.512 | -283.2694 | 435.1789 | 721.417 | 134.7174 | 25.6658 | 7.802 | 154.3547 | 137.6803 | 143.144 | 12.2123 | 192.8418 | 226.0195 | 0 | 0 | 45.3184 | 245.025 | 0 | 0 | 0
2025_03_04 Hr 03 | 0 | 0 | 0 | 0 | 0 | 3.2759 | 3.1666 | 3.0816 | 2.6881 | 62.7237 | 0 | 0.1256 | 74 | 0 | 96.4209 | 96.4209 | 226.0195 | 0 | 0.06273 | 0.095 | 0.06534 | 0 | 0 | 1.1083 | 0.3078 | 45.3184 | 0 | 245.025 | 0 | 0 | 0 | 0 | 27.2751 | 63.9977 | 0 | 0 | -292.298 | 1.4781 | 13.9754 | 0.12 | -1 | -4.2 | 25.0025 | 0 | 0 | 11.2807 | 11.2807 | 11.2807 | 11.2807 | 13.1171 | 45.7002 | 0 | 0 | 13.9587 | 20.6121 | 0 | 0 | 0 | 24.8712 | 995.2599 | 35.031 | 63.2623 | 0 | 1.099 | 0 | 15.209 | 3.596 | 7.802 | 1023.612 | 327.5898 | -6.94 | 8.6698 | 10.875 | -1.74 | 16.8271 | 5.4621 | 44.2533 | 2025-03-04 | 2025_03_04 Hr 03 | 73.2675 | -0.000339 | -1023.612 | -292.298 | 416.4535 | 721.417 | 144.5714 | 25.6658 | 7.802 | 152.8791 | 122.3799 | 141.1945 | 12.2123 | 192.8418 | 226.0195 | 0 | 0 | 45.3184 | 245.025 | 0 | 0 | 0
2025_03_04 Hr 04 | 0 | 0 | 0 | 0 | 0 | 3.2759 | 3.1666 | 3.0816 | 2.6881 | 72.3688 | 0 | 0.1256 | 72 | 0 | 96.4209 | 96.4209 | 226.0195 | 0 | 0.06273 | 0.095 | 0.06534 | 0 | 0 | 1.1083 | 0.3078 | 45.3184 | 0 | 245.025 | 0 | 0 | 0 | 0 | 28.1397 | 66.0265 | 0 | 0 | -300.165 | 1.4781 | 13.9754 | 0.12 | -1 | -4.2 | 25.0025 | 0 | 0 | 15.2238 | 15.2238 | 15.2238 | 15.2238 | 17.7021 | 49.7016 | 0 | 0 | 13.9587 | 20.6121 | 0 | 0 | 0 | 16.9182 | 1028.156 | 36.1415 | 65.2678 | 0 | 1.099 | 0 | 15.209 | 3.596 | 7.802 | 1046.512 | 325.4608 | -6.94 | 8.6698 | 10.875 | -1.74 | 17.3605 | 5.6352 | 45.2608 | 2025-03-04 | 2025_03_04 Hr 04 | 73.1906 | -0.000352 | -1046.512 | -300.165 | 453.1721 | 721.417 | 138.6198 | 25.6658 | 7.802 | 155.7726 | 152.3824 | 145.0172 | 12.2123 | 192.8418 | 226.0195 | 0 | 0 | 45.3184 | 245.025 | 0 | 0 | 0
2025_03_04 Hr 05 | 0 | 0 | 0 | 0.28004 | 0 | 0 | 3.1666 | 3.0816 | 2.6881 | 74.677 | 0 | 0.1256 | 70 | 0 | 96.4209 | 96.4209 | 226.0195 | 0 | 0.06273 | 0.095 | 0.06534 | 0 | 0 | 1.1083 | 0.3078 | 45.3184 | 0 | 245.025 | 0 | 0 | 0 | 0 | 28.3466 | 66.512 | 0 | 0 | -258.3267 | 1.4781 | 13.9754 | 0.12917 | -1 | -4.2 | 25.0025 | 0 | 0 | 16.1675 | 16.1675 | 16.1675 | 16.1675 | 18.7994 | 53.5977 | 0 | 0 | 13.9587 | 20.6121 | 0 | 0 | 0 | 16.9182 | 1033.032 | 36.4073 | 65.7477 | 0 | 1.099 | 0 | 15.209 | 3.596 | 7.802 | 1096.037 | 328.2717 | -6.94 | 8.6698 | 10.875 | -1.74 | 17.4882 | 5.6767 | 46.6654 | 2025-03-04 | 2025_03_04 Hr 05 | 83.2593 | 0.0005004 | -1096.037 | -258.3267 | 461.9594 | 718.4211 | 140.5159 | 25.6658 | 7.802 | 156.465 | 159.5624 | 145.932 | 9.2164 | 192.8418 | 226.0195 | 0 | 0 | 45.3184 | 245.025 | 0 | 0 | 0
2025_03_04 Hr 06 | 0 | 0 | 0 | 3.3605 | 1.6932 | 0 | 3.1666 | 3.0816 | 2.6881 | 100.8093 | 0 | 0.1256 | 69 | 0 | 96.4209 | 96.4209 | 226.0195 | 0 | 0.06273 | 0.095 | 0.06534 | 0 | 0 | 1.1083 | 0.3078 | 45.3184 | 0 | 245.025 | 0 | 0 | 0 | 0 | 30.6894 | 72.0089 | 0 | 0 | -422.5382 | 1.4781 | 13.9754 | 0.014167 | -1 | -4.2 | 25.0025 | 0 | 0 | 26.8509 | 26.8509 | 26.8509 | 26.8509 | 31.222 | 58.6521 | 0 | 0 | 13.9587 | 20.6121 | 0 | 75.0052 | 75.0043 | 25.8834 | 1276.944 | 39.4162 | 71.1815 | 0 | 1.099 | 0 | 15.209 | 3.596 | 7.802 | 1199.114 | 351.6484 | -6.94 | 8.6698 | 10.875 | -1.74 | 18.9335 | 6.1458 | 52.8934 | 2025-03-04 | 2025_03_04 Hr 06 | 101.1942 | 0.000108 | -1199.114 | -422.5382 | 561.4448 | 873.2043 | 153.5355 | 25.6658 | 7.802 | 164.3047 | 240.851 | 156.2891 | 13.9901 | 192.8418 | 226.0195 | 0 | 0 | 45.3184 | 245.025 | 0 | 150.0095 | 0
2025_03_04 Hr 07 | 0 | 0 | 0 | 3.3605 | 3.3856 | 0 | 3.1666 | 3.0816 | 2.6881 | 132.7946 | -14.6 | 0.1256 | 65 | 0 | 96.4209 | 96.4209 | 223.1903 | 0 | 0.06273 | 0.095 | 0.06534 | 0 | 0 | 1.1083 | 0.3078 | 45.3184 | 0 | 243.0648 | 0 | 0 | 0 | 0 | 33.5568 | 78.737 | 0 | 0 | -418.1254 | 1.4781 | 13.9754 | 0.01 | -1 | -4.2 | 25.0025 | 0 | 0 | 39.9272 | 39.9272 | 39.9272 | 39.9272 | 46.4269 | 61.6005 | 0 | 0 | 13.9587 | 20.6121 | 0 | 75.746 | 75.746 | 31.9566 | 1384.42 | 43.099 | 77.8323 | 0 | 1.099 | 0 | 15.209 | 3.596 | 7.802 | 1314.102 | 369.3469 | -21.54 | 8.6698 | 10.875 | -1.74 | 20.7025 | 6.72 | 57.3742 | 2025-03-04 | 2025_03_04 Hr 07 | 108.2647 | -0.000399 | -1314.102 | -418.1254 | 668.6123 | 871.5898 | 158.5571 | 25.6658 | 7.802 | 173.9002 | 340.3462 | 154.3659 | 15.6825 | 192.8418 | 223.1903 | 0 | 0 | 45.3184 | 243.0648 | 0 | 151.492 | 0
2025_03_04 Hr 08 | 10.1208 | 0 | 0 | 3.3605 | 3.3856 | 0 | 3.1666 | 3.0816 | 2.6881 | 139.6093 | -14.6 | 0.1256 | 69 | 0 | 96.4209 | 96.4209 | 223.1903 | 0 | 0.06273 | 0.095 | 0.06534 | 0 | 0 | 1.1083 | 0.3078 | 45.3184 | 0 | 243.0648 | 0 | 0 | 0 | 0 | 34.1677 | 80.1705 | 0 | 0 | -397.2875 | 1.4781 | 13.9754 | 0.01 | -1 | -4.2 | 25.0025 | 0 | 0 | 42.7132 | 42.7132 | 42.7132 | 42.7132 | 49.6665 | 60.5475 | 0 | 0 | 13.9587 | 20.6121 | 0 | 75.746 | 75.746 | 33.8364 | 1407.663 | 43.8837 | 79.2493 | 0 | 1.099 | -10.1208 | 15.209 | 3.596 | 7.802 | 1365.71 | 386.9954 | -31.6608 | 8.6698 | 10.875 | -1.74 | 21.0794 | 6.8424 | 59.1372 | 2025-03-04 | 2025_03_04 Hr 08 | 109.0681 | -0.000105 | -1365.71 | -397.2875 | 694.5559 | 871.5898 | 163.3839 | 25.6658 | 7.802 | 175.9446 | 361.5445 | 157.0668 | 15.6825 | 192.8418 | 223.1903 | 0 | 0 | 45.3184 | 243.0648 | 0 | 151.492 | 0
2025_03_04 Hr 09 | 16.1903 | 0 | 0 | 3.3605 | 3.3856 | 3.2759 | 3.1666 | 3.0816 | 2.6881 | 124.0838 | -14.6 | 0.1256 | 74 | 0 | 96.4209 | 96.4209 | 223.1903 | 0 | 0.06273 | 0.095 | 0.06534 | 0 | 0 | 1.1083 | 0.3078 | 45.3184 | 0 | 243.0648 | 0 | 0 | 0 | 0 | 32.7759 | 76.9047 | 0 | 0 | -371.4269 | 1.4781 | 13.9754 | 0 | -1 | -4.2 | 25.0025 | 0 | 0 | 36.366 | 36.366 | 36.366 | 36.366 | 42.2861 | 56.6514 | 0 | 0 | 13.9587 | 20.6121 | 0 | 75.746 | 75.746 | 22.9914 | 1357.987 | 42.096 | 76.021 | 0 | 1.099 | -16.1903 | 15.209 | 3.596 | 7.802 | 1326 | 377.1705 | -37.7303 | 8.6698 | 10.875 | -1.74 | 20.2208 | 6.5637 | 57.2293 | 2025-03-04 | 2025_03_04 Hr 09 | 104.6294 | -7.4e-05 | -1326 | -371.4269 | 635.4505 | 874.8657 | 153.6428 | 25.6658 | 7.802 | 171.287 | 313.25 | 150.9136 | 18.9584 | 192.8418 | 223.1903 | 0 | 0 | 45.3184 | 243.0648 | 0 | 151.492 | 0
2025_03_04 Hr 10 | 18.3445 | 0.00048 | 0.013536 | 3.3605 | 3.3856 | 3.2759 | 3.1666 | 3.0816 | 2.6881 | 116.8569 | -14.6 | 0.1256 | 78 | 0 | 96.4209 | 96.4209 | 223.1903 | 0 | 0.06273 | 0.095 | 0.06534 | 0 | 0 | 1.1083 | 0.3078 | 45.3184 | 0 | 243.0648 | 0 | 0 | 0 | 0 | 32.128 | 75.3845 | 0 | 0 | -396.3908 | 1.4781 | 13.9754 | 0 | -1 | -4.2 | 25.0025 | 0 | 0 | 33.4115 | 33.4115 | 33.4115 | 33.4115 | 38.8506 | 54.6507 | 0 | 0 | 13.9587 | 20.6121 | 0 | 75.746 | 75.746 | 19.9548 | 1333.352 | 41.2639 | 74.5183 | 0 | 1.099 | -18.3445 | 15.209 | 3.596 | 7.802 | 1272.5 | 375.4236 | -39.8845 | 8.6698 | 10.875 | -1.74 | 19.821 | 6.4339 | 55.4459 | 2025-03-04 | 2025_03_04 Hr 10 | 81.2184 | -1.2e-05 | -1272.5 | -396.3908 | 607.9378 | 874.8657 | 152.6195 | 25.6658 | 7.802 | 169.1189 | 290.7696 | 148.0493 | 18.9584 | 192.8418 | 223.1903 | 0 | 0 | 45.3184 | 243.0648 | 0 | 151.492 | 0
2025_03_04 Hr 11 | 17.2699 | 0.00042 | 0.011844 | 3.3605 | 3.3856 | 3.2759 | 3.1666 | 3.0816 | 2.6881 | 109.4651 | -14.6 | 0.1256 | 81 | 0 | 96.4209 | 96.4209 | 223.1903 | 0 | 0.06273 | 0.095 | 0.06534 | 0 | 0 | 1.1083 | 0.3078 | 45.3184 | 0 | 243.0648 | 0 | 0 | 0 | 0 | 31.4653 | 73.8297 | 0 | 0 | -438.6371 | 1.4781 | 13.9754 | 0 | -1 | -4.2 | 25.0025 | 0 | 0 | 30.3896 | 30.3896 | 30.3896 | 30.3896 | 35.3367 | 60.5475 | 0 | 0 | 13.9587 | 20.6121 | 0 | 75.746 | 75.746 | 19.9548 | 1308.139 | 40.4128 | 72.9813 | 0 | 1.099 | -17.2699 | 15.209 | 3.596 | 7.802 | 1211.008 | 380.3161 | -38.8099 | 8.6698 | 10.875 | -1.74 | 19.4122 | 6.3012 | 53.5745 | 2025-03-04 | 2025_03_04 Hr 11 | 74.9897 | 0.000282 | -1211.008 | -438.6371 | 579.7973 | 874.8657 | 161.5146 | 25.6658 | 7.802 | 166.9014 | 267.7763 | 145.1197 | 18.9584 | 192.8418 | 223.1903 | 0 | 0 | 45.3184 | 243.0648 | 0 | 151.492 | 0
2025_03_04 Hr 12 | 16.0593 | 0.000465 | 0.013113 | 3.3605 | 3.3856 | 3.2759 | 3.1666 | 3.0816 | 2.6881 | 105.2334 | -14.6 | 0.1256 | 90 | 0 | 96.4209 | 96.4209 | 223.1903 | 0 | 0.06273 | 0.095 | 0.06534 | 0 | 0 | 1.1083 | 0.3078 | 45.3184 | 0 | 243.0648 | 0 | 0 | 0 | 0 | 31.086 | 72.9395 | 0 | 0 | -442.514 | 1.4781 | 13.9754 | 0 | -1 | -4.2 | 25.0025 | 0 | 0 | 28.6596 | 28.6596 | 28.6596 | 28.6596 | 33.3251 | 51.7023 | 0 | 0 | 13.9587 | 20.6121 | 0 | 75.746 | 75.746 | 9.9774 | 1293.708 | 39.9256 | 72.1014 | 0 | 1.099 | -16.0593 | 15.209 | 3.596 | 7.802 | 1181.2 | 367.6058 | -37.5993 | 8.6698 | 10.875 | -1.74 | 19.1782 | 6.2252 | 52.4489 | 2025-03-04 | 2025_03_04 Hr 12 | 69.7952 | -4.1e-05 | -1181.2 | -442.514 | 563.6872 | 874.8657 | 151.6933 | 25.6658 | 7.802 | 165.6319 | 254.6128 | 143.4425 | 18.9584 | 192.8418 | 223.1903 | 0 | 0 | 45.3184 | 243.0648 | 0 | 151.492 | 0
2025_03_04 Hr 13 | 17.0908 | 0.000285 | 0.008037 | 3.3605 | 3.3856 | 3.2759 | 3.1666 | 3.0816 | 2.6881 | 97.2646 | -14.6 | 0.1256 | 91 | 0 | 96.4209 | 96.4209 | 223.1903 | 0 | 0.06273 | 0.095 | 0.06534 | 0 | 0 | 1.1083 | 0.3078 | 45.3184 | 0 | 243.0648 | 0 | 0 | 0 | 0 | 30.3716 | 71.2633 | 0 | 0 | -441.7916 | 1.4781 | 13.9754 | 0 | -1 | -4.2 | 25.0025 | 0 | 0 | 25.4017 | 25.4017 | 25.4017 | 25.4017 | 29.5369 | 54.6507 | 0 | 0 | 13.9587 | 20.6121 | 0 | 75.746 | 75.746 | 6.9408 | 1266.523 | 39.008 | 70.4444 | 0 | 1.099 | -17.0908 | 15.209 | 3.596 | 7.802 | 1152.492 | 366.3906 | -38.6308 | 8.6698 | 10.875 | -1.74 | 18.7374 | 6.0822 | 51.3061 | 2025-03-04 | 2025_03_04 Hr 13 | 65.9327 | -0.000364 | -1152.492 | -441.7916 | 533.3499 | 874.8657 | 152.5998 | 25.6658 | 7.802 | 163.2412 | 229.8245 | 140.2842 | 18.9584 | 192.8418 | 223.1903 | 0 | 0 | 45.3184 | 243.0648 | 0 | 151.492 | 0
2025_03_04 Hr 14 | 13.4723 | 0.00021 | 0.005922 | 3.3605 | 3.3856 | 3.2759 | 3.1666 | 3.0816 | 2.6881 | 90.6697 | -14.6 | 0.1256 | 90 | 0 | 96.4209 | 96.4209 | 223.1903 | 0 | 0.06273 | 0.095 | 0.06534 | 0 | 0 | 1.1083 | 0.3078 | 45.3184 | 0 | 243.0648 | 0 | 0 | 0 | 0 | 29.7803 | 69.8761 | 0 | 0 | -449.5904 | 1.4781 | 13.9754 | 0 | -1 | -4.2 | 25.0025 | 0 | 0 | 22.7056 | 22.7056 | 22.7056 | 22.7056 | 26.4019 | 65.6019 | 0 | 0 | 13.9587 | 20.6121 | 0 | 75.746 | 75.746 | 13.014 | 1244.028 | 38.2487 | 69.0731 | 0 | 1.099 | -13.4723 | 15.209 | 3.596 | 7.802 | 1135.608 | 376.1826 | -35.0123 | 8.6698 | 10.875 | -1.74 | 18.3727 | 5.9638 | 50.7423 | 2025-03-04 | 2025_03_04 Hr 14 | 65.6065 | 0.000336 | -1135.608 | -449.5904 | 508.2432 | 874.8657 | 168.622 | 25.6658 | 7.802 | 161.2628 | 209.31 | 137.6704 | 18.9584 | 192.8418 | 223.1903 | 0 | 0 | 45.3184 | 243.0648 | 0 | 151.492 | 0
2025_03_04 Hr 15 | 11.3994 | 0.00078 | 0.021996 | 3.3605 | 3.3856 | 3.2759 | 3.1666 | 3.0816 | 2.6881 | 89.5155 | -14.6 | 0.1256 | 91 | 0 | 96.4209 | 96.4209 | 223.1903 | 0 | 0.06273 | 0.095 | 0.06534 | 0 | 0 | 1.1083 | 0.3078 | 42.7504 | 1.2106 | 243.0648 | 0 | 0 | 0 | 0 | 29.6769 | 69.6333 | 0 | 0 | -457.6949 | 1.4781 | 13.9754 | 0 | -1 | -4.2 | 25.0025 | 0 | 0 | 22.2338 | 22.2338 | 22.2338 | 22.2338 | 25.8532 | 65.6019 | 0 | 0 | 13.9587 | 20.6121 | 0 | 66.3226 | 66.3222 | 25.8834 | 1219.904 | 38.1158 | 68.8332 | 0 | 1.099 | -11.3994 | 15.209 | 3.596 | 7.802 | 1116.792 | 387.5223 | -32.9394 | 8.6698 | 10.875 | -1.74 | 18.3089 | 5.9431 | 50.1062 | 2025-03-04 | 2025_03_04 Hr 15 | 63.0212 | -0.000412 | -1116.792 | -457.6949 | 503.8495 | 854.6611 | 182.5081 | 25.6658 | 7.802 | 160.9166 | 205.72 | 137.213 | 18.9584 | 192.8418 | 223.1903 | 0 | 1.2106 | 42.7504 | 243.0648 | 0 | 132.6449 | 0
2025_03_04 Hr 16 | 11.9218 | 0.000795 | 0.022419 | 3.3605 | 3.3856 | 3.2759 | 3.1666 | 3.0816 | 2.6881 | 87.4271 | -14.6 | 0.1256 | 90 | 0 | 96.4209 | 96.4209 | 223.1903 | 0 | 0.06273 | 0.095 | 0.06534 | 0 | 0 | 1.1083 | 0.3078 | 29.3195 | 0 | 243.0648 | 0 | 0 | 0 | 0 | 29.4897 | 69.194 | 0 | 0 | -455.498 | 1.4781 | 13.9754 | 0 | -1 | -4.2 | 25.0025 | 0 | 0 | 21.38 | 21.38 | 21.38 | 21.38 | 24.8605 | 62.5482 | 0 | 0 | 13.9587 | 20.6121 | 0 | 69.0827 | 69.0823 | 28.92 | 1203.66 | 37.8754 | 68.3989 | 0 | 1.099 | -11.9218 | 15.209 | 3.596 | 7.802 | 1100.9 | 386.1999 | -33.4618 | 8.6698 | 10.875 | -1.74 | 18.1934 | 5.9056 | 49.45 | 2025-03-04 | 2025_03_04 Hr 16 | 63.411 | 1.6e-05 | -1100.9 | -455.498 | 495.8991 | 845.5397 | 181.4914 | 25.6658 | 7.802 | 160.2901 | 199.2237 | 136.3853 | 18.9584 | 192.8418 | 223.1903 | 0 | 0 | 29.3195 | 243.0648 | 0 | 138.165 | 0
2025_03_04 Hr 17 | 4.6583 | 0.001695 | 0.047799 | 3.3605 | 3.3856 | 3.2759 | 3.1666 | 3.0816 | 2.6881 | 99.7377 | -14.6 | 0.1256 | 88 | 0 | 96.4209 | 96.4209 | 223.1903 | 0 | 0.06273 | 0.095 | 0.06534 | 0 | 0 | 1.1083 | 0.3078 | 42.1358 | 7.2612 | 243.0648 | 0 | 0 | 0 | 0 | 30.5933 | 71.7835 | 0 | 0 | -473.292 | 1.4781 | 13.9754 | 0 | -1 | -4.2 | 25.0025 | 0 | 0 | 26.4128 | 26.4128 | 26.4128 | 26.4128 | 30.7126 | 57.5991 | 0 | 0 | 13.9587 | 20.6121 | 0 | 71.3101 | 71.3101 | 19.9548 | 1270.205 | 39.2928 | 70.9587 | 0 | 1.099 | -4.6583 | 15.209 | 3.596 | 7.802 | 1138.617 | 367.902 | -26.1983 | 8.6698 | 10.875 | -1.74 | 18.8742 | 6.1266 | 51.1729 | 2025-03-04 | 2025_03_04 Hr 17 | 81.2608 | -0.000398 | -1138.617 | -473.292 | 542.7649 | 870.0725 | 165.6034 | 25.6658 | 7.802 | 163.9832 | 237.5174 | 141.2644 | 18.9584 | 192.8418 | 223.1903 | 0 | 7.2612 | 42.1358 | 243.0648 | 0 | 142.6203 | 0
2025_03_04 Hr 18 | 1.5505 | 0.00039 | 0.010998 | 3.3605 | 3.3856 | 3.2759 | 3.1666 | 3.0816 | 2.6881 | 112.7901 | -14.6 | 0.1256 | 91 | 0 | 96.4209 | 96.4209 | 223.1903 | 0 | 0.06273 | 0.095 | 0.06534 | 0 | 0 | 1.1083 | 0.3078 | 45.3184 | 7.2612 | 243.0648 | 0 | 0 | 0 | 0 | 31.7634 | 74.5291 | 0 | 0 | -476.5697 | 1.4781 | 13.9754 | 0 | -1 | -4.2 | 25.0025 | 0 | 0 | 31.7489 | 31.7489 | 31.7489 | 31.7489 | 36.9173 | 61.6005 | 0 | 0 | 13.9587 | 20.6121 | 0 | 75.746 | 75.746 | 27.9078 | 1326.74 | 40.7957 | 73.6727 | 0 | 1.099 | -1.5505 | 15.209 | 3.596 | 7.802 | 1212 | 384.9205 | -23.0905 | 8.6698 | 10.875 | -1.74 | 19.5961 | 6.3609 | 54.1127 | 2025-03-04 | 2025_03_04 Hr 18 | 87.2587 | 5e-05 | -1212 | -476.5697 | 592.4554 | 882.1269 | 180.5197 | 25.6658 | 7.802 | 167.8989 | 278.119 | 146.4375 | 18.9584 | 192.8418 | 223.1903 | 0 | 7.2612 | 45.3184 | 243.0648 | 0 | 151.492 | 0
2025_03_04 Hr 19 | 0.51906 | 0 | 0 | 3.3605 | 3.3856 | 3.2759 | 3.1666 | 3.0816 | 2.6881 | 123.5617 | -14.6 | 0.1256 | 86 | 0 | 96.4209 | 96.4209 | 223.1903 | 0 | 0.06273 | 0.095 | 0.06534 | 0 | 0 | 1.1083 | 0.3078 | 45.3184 | 7.2612 | 243.0648 | 0 | 0 | 0 | 0 | 32.7291 | 76.7949 | 0 | 0 | -457.0879 | 1.4781 | 13.9754 | 0 | -1 | -4.2 | 25.0025 | 0 | 0 | 36.1526 | 36.1526 | 36.1526 | 36.1526 | 42.0379 | 65.6019 | 0 | 0 | 13.9587 | 20.6121 | 0 | 75.746 | 75.746 | 28.92 | 1363.467 | 42.0359 | 75.9125 | 0 | 1.099 | -0.51906 | 15.209 | 3.596 | 7.802 | 1272.492 | 388.1714 | -22.0591 | 8.6698 | 10.875 | -1.74 | 20.1919 | 6.5543 | 56.2443 | 2025-03-04 | 2025_03_04 Hr 19 | 94.4897 | -0.000395 | -1272.492 | -457.0879 | 633.4629 | 882.1269 | 180.5219 | 25.6658 | 7.802 | 171.1303 | 311.6259 | 150.7066 | 18.9584 | 192.8418 | 223.1903 | 0 | 7.2612 | 45.3184 | 243.0648 | 0 | 151.492 | 0
2025_03_04 Hr 20 | 0 | 0 | 0 | 3.3605 | 3.3856 | 3.2759 | 3.1666 | 3.0816 | 2.6881 | 115.8127 | -14.6 | 0.1256 | 85 | 0 | 96.4209 | 96.4209 | 223.1903 | 0 | 0.06273 | 0.095 | 0.06534 | 0 | 0 | 1.1083 | 0.3078 | 45.3184 | 7.2612 | 243.0648 | 0 | 0 | 0 | 0 | 32.0344 | 75.1649 | 0 | 0 | -410.6161 | 1.4781 | 13.9754 | 0 | -1 | -4.2 | 25.0025 | 0 | 0 | 32.9846 | 32.9846 | 32.9846 | 32.9846 | 38.3542 | 45.7002 | 0 | 0 | 13.9587 | 20.6121 | 0 | 75.746 | 75.746 | 20.967 | 1337.038 | 41.1437 | 74.3012 | 0 | 1.099 | 0 | 15.209 | 3.596 | 7.802 | 1260.608 | 355.7265 | -21.54 | 8.6698 | 10.875 | -1.74 | 19.7633 | 6.4152 | 55.1637 | 2025-03-04 | 2025_03_04 Hr 20 | 99.9228 | 0.000368 | -1260.608 | -410.6161 | 603.9626 | 882.1269 | 151.6672 | 25.6658 | 7.802 | 168.8057 | 287.5215 | 147.6355 | 18.9584 | 192.8418 | 223.1903 | 0 | 7.2612 | 45.3184 | 243.0648 | 0 | 151.492 | 0
2025_03_04 Hr 21 | 0 | 0 | 0 | 3.3605 | 3.3856 | 3.2759 | 3.1666 | 3.0816 | 2.6881 | 109.1903 | -14.6 | 0.1256 | 88 | 0 | 96.4209 | 96.4209 | 223.1903 | 0 | 0.06273 | 0.095 | 0.06534 | 0 | 0 | 1.1083 | 0.3078 | 45.3184 | 7.2612 | 243.0648 | 0 | 0 | 0 | 0 | 31.4407 | 73.7719 | 0 | 0 | -410.2516 | 1.4781 | 13.9754 | 0 | -1 | -4.2 | 25.0025 | 0 | 0 | 30.2772 | 30.2772 | 30.2772 | 30.2772 | 35.2061 | 34.749 | 0 | 0 | 13.9587 | 20.6121 | 0 | 75.746 | 75.746 | 31.9566 | 1314.451 | 40.3812 | 72.9242 | 0 | 1.099 | 0 | 15.209 | 3.596 | 7.802 | 1238.8 | 356.1402 | -21.54 | 8.6698 | 10.875 | -1.74 | 19.397 | 6.2963 | 54.2981 | 2025-03-04 | 2025_03_04 Hr 21 | 100.3364 | -9.3e-05 | -1238.8 | -410.2516 | 578.7512 | 882.1269 | 154.7056 | 25.6658 | 7.802 | 166.819 | 266.9215 | 145.0108 | 18.9584 | 192.8418 | 223.1903 | 0 | 7.2612 | 45.3184 | 243.0648 | 0 | 151.492 | 0
2025_03_04 Hr 22 | 0 | 0 | 0 | 3.3605 | 3.3856 | 3.2759 | 3.1666 | 3.0816 | 2.6881 | 92.9229 | -14.6 | 0.1256 | 84 | 0 | 96.4209 | 96.4209 | 223.1903 | 0 | 0.06273 | 0.095 | 0.06534 | 0 | 0 | 1.1083 | 0.3078 | 45.3184 | 7.2612 | 243.0648 | 0 | 0 | 0 | 0 | 29.9824 | 70.35 | 0 | 0 | -414.806 | 1.4781 | 13.9754 | 0 | -1 | -4.2 | 25.0025 | 0 | 0 | 23.6268 | 23.6268 | 23.6268 | 23.6268 | 27.473 | 30.7476 | 0 | 0 | 13.9587 | 20.6121 | 0 | 75.746 | 75.746 | 41.934 | 1258.969 | 38.5081 | 69.5417 | 0 | 1.099 | 0 | 15.209 | 3.596 | 7.802 | 1174.292 | 351.6689 | -21.54 | 8.6698 | 10.875 | -1.74 | 18.4973 | 6.0042 | 51.8116 | 2025-03-04 | 2025_03_04 Hr 22 | 94.6965 | -0.000351 | -1174.292 | -414.806 | 516.8213 | 882.1269 | 156.6816 | 25.6658 | 7.802 | 161.9388 | 216.3191 | 138.5634 | 18.9584 | 192.8418 | 223.1903 | 0 | 7.2612 | 45.3184 | 243.0648 | 0 | 151.492 | 0
2025_03_04 Hr 23 | 0 | 0 | 0 | 3.3605 | 3.3856 | 3.2759 | 3.1666 | 3.0816 | 2.6881 | 73.6053 | 0 | 0.1256 | 83 | 0 | 96.4209 | 96.4209 | 226.0195 | 0 | 0.06273 | 0.095 | 0.06534 | 0 | 0 | 1.1083 | 0.3078 | 45.3184 | 7.2612 | 245.025 | 0 | 0 | 0 | 0 | 28.2506 | 66.2866 | 0 | 0 | -385.8459 | 1.4781 | 13.9754 | 0 | -1 | -4.2 | 25.0025 | 0 | 0 | 15.7294 | 15.7294 | 15.7294 | 15.7294 | 18.29 | 16.848 | 0 | 0 | 13.9587 | 20.6121 | 0 | 77.0134 | 77.0134 | 27.9078 | 1200.407 | 36.2839 | 65.5249 | 0 | 1.099 | 0 | 15.209 | 3.596 | 7.802 | 1122.708 | 315.0869 | -6.94 | 8.6698 | 10.875 | -1.74 | 17.4289 | 5.6574 | 49.3944 | 2025-03-04 | 2025_03_04 Hr 23 | 82.9097 | 0.00029 | -1122.708 | -385.8459 | 457.8796 | 889.451 | 127.7558 | 25.6658 | 7.802 | 156.1435 | 156.2288 | 145.5073 | 18.9584 | 192.8418 | 226.0195 | 0 | 7.2612 | 45.3184 | 245.025 | 0 | 154.0267 | 0
2025_03_04 Hr 24 | 0 | 0 | 0 | 3.3605 | 3.3856 | 3.2759 | 3.1666 | 3.0816 | 2.6881 | 52.3917 | 0 | 0.1256 | 83 | 0 | 96.4209 | 96.4209 | 226.0195 | 0 | 0.06273 | 0.095 | 0.06534 | 0 | 0 | 1.1083 | 0.3078 | 45.3184 | 7.2612 | 245.025 | 0 | 0 | 0 | 0 | 26.3488 | 61.8243 | 0 | 0 | -367.5713 | 1.4781 | 13.9754 | 0 | -1 | -4.2 | 25.0025 | 0 | 0 | 7.0568 | 7.0568 | 7.0568 | 7.0568 | 8.2056 | 20.8494 | 0 | 0 | 13.9587 | 20.6121 | 0 | 77.0134 | 77.0134 | 25.8834 | 1128.055 | 33.8413 | 61.1139 | 0 | 1.099 | 0 | 15.209 | 3.596 | 7.802 | 1062.2 | 308.6562 | -6.94 | 8.6698 | 10.875 | -1.74 | 16.2556 | 5.2766 | 46.7654 | 2025-03-04 | 2025_03_04 Hr 24 | 79.3507 | -3.5e-05 | -1062.2 | -367.5713 | 377.1197 | 889.451 | 129.7328 | 25.6658 | 7.802 | 149.7795 | 90.2406 | 137.0996 | 18.9584 | 192.8418 | 226.0195 | 0 | 7.2612 | 45.3184 | 245.025 | 0 | 154.0267 | 0
2025_03_05 Hr 01 | 0 | 0 | 0 | 3.3605 | 3.3856 | 3.2759 | 3.1666 | 3.0816 | 2.6881 | 57.4462 | 0 | 0.1256 | 79 | 0 | 96.4209 | 96.4209 | 226.0195 | 0 | 0.06273 | 0.095 | 0.06534 | 0 | 0 | 1.1083 | 0.3078 | 45.3184 | 0 | 245.025 | 0 | 0 | 0 | 0 | 27.25 | 63.8632 | 0 | 0 | -406.8692 | 1.4781 | 13.9793 | 0 | -1 | -4.2 | 25.6043 | 0 | 0 | 9.7851 | 9.7851 | 9.7851 | 9.7851 | 11.378 | 24.8508 | 0 | 0 | 13.9479 | 19.5591 | 0 | 77.0134 | 77.0134 | 32.9688 | 1143.469 | 33.0035 | 59.5798 | 0 | 1.099 | 0 | 15.209 | 3.596 | 7.802 | 1041.4 | 311.7407 | -6.94 | 8.6695 | 10.875 | -1.74 | 15.8165 | 5.1383 | 46.4614 | 2025-03-05 | 2025_03_05 Hr 01 | 71.4286 | 9e-06 | -1041.4 | -406.8692 | 395.792 | 882.1898 | 136.8196 | 25.6658 | 7.802 | 153.3142 | 109.3806 | 133.0973 | 18.9584 | 192.8418 | 226.0195 | 0 | 0 | 45.3184 | 245.025 | 0 | 154.0267 | 0
2025_03_05 Hr 02 | 0 | 0 | 0 | 3.3605 | 3.3856 | 3.2759 | 3.1666 | 3.0816 | 2.6881 | 58.5737 | 0 | 0.1256 | 79 | 0 | 96.4209 | 96.4209 | 226.0195 | 0 | 0.06273 | 0.095 | 0.06534 | 0 | 0 | 1.1083 | 0.3078 | 45.3184 | 0 | 245.025 | 0 | 0 | 0 | 0 | 27.3568 | 64.1133 | 0 | 0 | -428.0549 | 1.4781 | 13.9793 | 0 | -1 | -4.2 | 25.6043 | 0 | 0 | 10.2462 | 10.2462 | 10.2462 | 10.2462 | 11.9141 | 21.9024 | 0 | 0 | 13.9479 | 19.5591 | 0 | 77.0134 | 77.0134 | 37.8852 | 1147.333 | 33.1328 | 59.8131 | 0 | 1.099 | 0 | 15.209 | 3.596 | 7.802 | 1026.492 | 314.1534 | -6.94 | 8.6695 | 10.875 | -1.74 | 15.8784 | 5.1585 | 46.1517 | 2025-03-05 | 2025_03_05 Hr 02 | 71.6313 | -0.000323 | -1026.492 | -428.0549 | 400.1014 | 882.1898 | 138.7876 | 25.6658 | 7.802 | 153.671 | 112.8885 | 133.5419 | 18.9584 | 192.8418 | 226.0195 | 0 | 0 | 45.3184 | 245.025 | 0 | 154.0267 | 0
2025_03_05 Hr 03 | 0 | 0 | 0 | 3.3605 | 3.3856 | 3.2759 | 3.1666 | 3.0816 | 2.6881 | 58.1887 | 0 | 0.1256 | 78 | 0 | 96.4209 | 96.4209 | 226.0195 | 0 | 0.06273 | 0.095 | 0.06534 | 0 | 0 | 1.1083 | 0.3078 | 45.3184 | 0 | 245.025 | 0 | 0 | 0 | 0 | 27.3203 | 64.0279 | 0 | 0 | -413.6893 | 1.4781 | 13.9793 | 0 | -1 | -4.2 | 25.6043 | 0 | 0 | 10.0887 | 10.0887 | 10.0887 | 10.0887 | 11.7311 | 14.8473 | 0 | 0 | 13.9479 | 19.5591 | 0 | 77.0134 | 77.0134 | 42.9462 | 1146.014 | 33.0887 | 59.7334 | 0 | 1.099 | 0 | 15.209 | 3.596 | 7.802 | 1036.392 | 311.0074 | -6.94 | 8.6695 | 10.875 | -1.74 | 15.8573 | 5.1516 | 46.3535 | 2025-03-05 | 2025_03_05 Hr 03 | 71.4565 | -0.000327 | -1036.392 | -413.6893 | 398.6299 | 882.1898 | 135.7935 | 25.6658 | 7.802 | 153.5492 | 111.6907 | 133.3901 | 18.9584 | 192.8418 | 226.0195 | 0 | 0 | 45.3184 | 245.025 | 0 | 154.0267 | 0
2025_03_05 Hr 04 | 0 | 0 | 0 | 0 | 0 | 3.2759 | 3.1666 | 3.0816 | 2.6881 | 56.3188 | 0 | 0.1256 | 77 | 0 | 96.4209 | 96.4209 | 226.0195 | 0 | 0.06273 | 0.095 | 0.06534 | 0 | 0 | 1.1083 | 0.3078 | 45.3184 | 0 | 245.025 | 0 | 0 | 0 | 0 | 27.1433 | 63.6131 | 0 | 0 | -411.6323 | 1.4781 | 13.9793 | 0.02 | -1 | -4.2 | 25.6043 | 0 | 0 | 9.324 | 9.324 | 9.324 | 9.324 | 10.8419 | 24.8508 | 0 | 0 | 13.9479 | 19.5591 | 0 | 77.0134 | 77.0134 | 55.8156 | 1132.858 | 32.8743 | 59.3464 | 0 | 1.099 | 0 | 15.209 | 3.596 | 7.802 | 1046.428 | 332.1428 | -6.94 | 8.6695 | 10.875 | -1.74 | 15.7545 | 5.1182 | 46.7229 | 2025-03-05 | 2025_03_05 Hr 04 | 71.2887 | 0.000255 | -1046.428 | -411.6323 | 391.4827 | 875.4437 | 157.6664 | 25.6658 | 7.802 | 152.9574 | 105.8727 | 132.6526 | 12.2123 | 192.8418 | 226.0195 | 0 | 0 | 45.3184 | 245.025 | 0 | 154.0267 | 0
2025_03_05 Hr 05 | 0 | 0 | 0 | 0 | 0 | 3.2759 | 3.1666 | 3.0816 | 2.6881 | 63.6885 | 0 | 0.1256 | 78 | 0 | 96.4209 | 96.4209 | 226.0195 | 0 | 0.06273 | 0.095 | 0.06534 | 0 | 0 | 1.1083 | 0.3078 | 45.3184 | 0 | 245.025 | 0 | 0 | 0 | 0 | 27.8409 | 65.248 | 0 | 0 | -377.2684 | 1.4781 | 13.9793 | 0.02 | -1 | -4.2 | 25.6043 | 0 | 0 | 12.3378 | 12.3378 | 12.3378 | 12.3378 | 14.3463 | 17.901 | 0 | 0 | 13.9479 | 19.5591 | 0 | 75.0052 | 75.0043 | 46.8504 | 1154.102 | 33.7192 | 60.8717 | 0 | 1.099 | 0 | 15.209 | 3.596 | 7.802 | 1090.028 | 320.1343 | -6.94 | 8.6695 | 10.875 | -1.74 | 16.1594 | 5.2498 | 47.9918 | 2025-03-05 | 2025_03_05 Hr 05 | 75.2812 | 0.000338 | -1090.028 | -377.2684 | 419.6511 | 871.4265 | 142.7514 | 25.6658 | 7.802 | 155.2898 | 128.8022 | 135.5591 | 12.2123 | 192.8418 | 226.0195 | 0 | 0 | 45.3184 | 245.025 | 0 | 150.0095 | 0
2025_03_05 Hr 06 | 0 | 0 | 0 | 0 | 0 | 3.2759 | 3.1666 | 3.0816 | 2.6881 | 90.4175 | 0 | 0.1256 | 74 | 0 | 96.4209 | 96.4209 | 226.0195 | 0 | 0.06273 | 0.095 | 0.06534 | 0 | 0 | 1.1083 | 0.3078 | 45.3184 | 0 | 245.025 | 0 | 0 | 0 | 0 | 30.371 | 71.1774 | 0 | 0 | -353.345 | 1.4781 | 13.9793 | 0.02 | -1 | -4.2 | 25.6043 | 0 | 0 | 23.2686 | 23.2686 | 23.2686 | 23.2686 | 27.0565 | 26.8515 | 0 | 0 | 13.9479 | 19.5591 | 0 | 77.0134 | 77.0134 | 24.8712 | 1249.741 | 36.7834 | 66.4034 | 0 | 1.099 | 0 | 15.209 | 3.596 | 7.802 | 1203.103 | 313.6472 | -6.94 | 8.6695 | 10.875 | -1.74 | 17.6279 | 5.7268 | 52.1405 | 2025-03-05 | 2025_03_05 Hr 06 | 104.8651 | 0.000287 | -1203.103 | -353.345 | 521.8141 | 875.4437 | 125.7227 | 25.6658 | 7.802 | 163.7493 | 211.9642 | 146.1006 | 12.2123 | 192.8418 | 226.0195 | 0 | 0 | 45.3184 | 245.025 | 0 | 154.0267 | 0
2025_03_05 Hr 07 | 0 | 0 | 0 | 0 | 0 | 3.2759 | 3.1666 | 3.0816 | 2.6881 | 123.1688 | -14.6 | 0.1256 | 62 | 0 | 96.4209 | 96.4209 | 223.1903 | 0 | 0.06273 | 0.095 | 0.06534 | 0 | 0 | 1.1083 | 0.3078 | 45.3184 | 0 | 243.0648 | 0 | 0 | 0 | 0 | 33.471 | 78.4428 | 0 | 0 | -352.5214 | 1.4781 | 13.9793 | 0.02 | -1 | -4.2 | 25.6043 | 0 | 0 | 36.6621 | 36.6621 | 36.6621 | 36.6621 | 42.6303 | 35.802 | 0 | 0 | 13.9479 | 19.5591 | 0 | 75.746 | 75.746 | 31.9566 | 1354.682 | 40.538 | 73.1814 | 0 | 1.099 | 0 | 15.209 | 3.596 | 7.802 | 1311.22 | 330.5997 | -21.54 | 8.6695 | 10.875 | -1.74 | 19.4273 | 6.3114 | 56.3974 | 2025-03-05 | 2025_03_05 Hr 07 | 106.4112 | -2.1e-05 | -1311.22 | -352.5214 | 632.3954 | 868.1196 | 129.7586 | 25.6658 | 7.802 | 174.1147 | 313.8635 | 144.4172 | 12.2123 | 192.8418 | 223.1903 | 0 | 0 | 45.3184 | 243.0648 | 0 | 151.492 | 0
2025_03_05 Hr 08 | 6.7511 | 0 | 0 | 2.2403 | 2.2571 | 3.2759 | 3.1666 | 3.0816 | 2.6881 | 128.3111 | -14.6 | 0.1256 | 66 | 0 | 96.4209 | 96.4209 | 223.1903 | 0 | 0.06273 | 0.095 | 0.06534 | 0 | 0 | 1.1083 | 0.3078 | 45.3184 | 0 | 243.0648 | 0 | 0 | 0 | 0 | 33.9578 | 79.5835 | 0 | 0 | -311.2277 | 1.4781 | 13.9793 | 0.0066667 | -1 | -4.2 | 25.6043 | 0 | 0 | 38.765 | 38.765 | 38.765 | 38.765 | 45.0756 | 40.7511 | 0 | 0 | 13.9479 | 19.5591 | 0 | 75.746 | 75.746 | 31.9566 | 1376.806 | 41.1275 | 74.2457 | 0 | 1.099 | -6.7511 | 15.209 | 3.596 | 7.802 | 1385.615 | 348.3279 | -28.2911 | 8.6695 | 10.875 | -1.74 | 19.7098 | 6.4032 | 58.7905 | 2025-03-05 | 2025_03_05 Hr 08 | 110.2534 | -3.7e-05 | -1385.615 | -311.2277 | 652.0502 | 872.617 | 138.7077 | 25.6658 | 7.802 | 175.7422 | 329.8627 | 146.4453 | 16.7097 | 192.8418 | 223.1903 | 0 | 0 | 45.3184 | 243.0648 | 0 | 151.492 | 0
2025_03_05 Hr 09 | 14.1207 | 0.00012 | 0.003384 | 3.3605 | 3.3856 | 3.2759 | 3.1666 | 3.0816 | 2.6881 | 121.1064 | -14.6 | 0.1256 | 66 | 0 | 96.4209 | 96.4209 | 223.1903 | 0 | 0.06273 | 0.095 | 0.06534 | 0 | 0 | 1.1083 | 0.3078 | 45.3184 | 0 | 243.0648 | 0 | 0 | 0 | 0 | 33.2758 | 77.9852 | 0 | 0 | -327.5432 | 1.4781 | 13.9793 | 0 | -1 | -4.2 | 25.6043 | 0 | 0 | 35.8186 | 35.8186 | 35.8186 | 35.8186 | 41.6496 | 40.7511 | 0 | 0 | 13.9479 | 19.5591 | 0 | 75.746 | 75.746 | 18.9426 | 1354.362 | 40.3016 | 72.7546 | 0 | 1.099 | -14.1207 | 15.209 | 3.596 | 7.802 | 1331 | 339.8422 | -35.6607 | 8.6695 | 10.875 | -1.74 | 19.314 | 6.2746 | 56.8492 | 2025-03-05 | 2025_03_05 Hr 09 | 96.2927 | -2.4e-05 | -1331 | -327.5432 | 624.5125 | 874.8657 | 125.6972 | 25.6658 | 7.802 | 173.462 | 307.4466 | 143.6038 | 18.9584 | 192.8418 | 223.1903 | 0 | 0 | 45.3184 | 243.0648 | 0 | 151.492 | 0
2025_03_05 Hr 10 | 12.4375 | 0.00126 | 0.035532 | 3.3605 | 3.3856 | 0 | 0 | 3.0816 | 2.6881 | 118.0815 | -14.6 | 0.1256 | 50 | 0 | 96.4209 | 96.4209 | 223.1903 | 0 | 0.06273 | 0.095 | 0.06534 | 0 | 0 | 1.1083 | 0.3078 | 45.3184 | 0 | 243.0648 | 0 | 0 | 0 | 0 | 32.9895 | 77.3142 | 0 | 0 | -330.1097 | 1.4781 | 13.9793 | 0.02 | -1 | -4.2 | 25.6043 | 0 | 0 | 34.5816 | 34.5816 | 34.5816 | 34.5816 | 40.2112 | 34.749 | 0 | 0 | 13.9479 | 19.5591 | 0 | 75.746 | 75.746 | 14.8938 | 1337.583 | 39.9548 | 72.1286 | 0 | 1.099 | -12.4375 | 15.209 | 3.596 | 7.802 | 1284.412 | 310.9163 | -33.9775 | 8.6695 | 10.875 | -1.74 | 19.1478 | 6.2206 | 55.0443 | 2025-03-05 | 2025_03_05 Hr 10 | 74.2738 | -0.000376 | -1284.412 | -330.1097 | 612.9508 | 868.4232 | 99.6796 | 25.6658 | 7.802 | 172.5046 | 298.0353 | 142.4109 | 12.5158 | 192.8418 | 223.1903 | 0 | 0 | 45.3184 | 243.0648 | 0 | 151.492 | 0
2025_03_05 Hr 11 | 10.3696 | 0.00267 | 0.075294 | 3.3605 | 3.3856 | 0 | 0 | 0 | 2.6881 | 103.3145 | -14.6 | 0.1256 | 39 | 0 | 96.4209 | 96.4209 | 223.1903 | 0 | 0.06273 | 0.095 | 0.06534 | 0 | 0 | 1.1083 | 0.3078 | 45.3184 | 0 | 243.0648 | 0 | 0 | 0 | 0 | 31.5917 | 74.0384 | 0 | 0 | -302.3219 | 1.4781 | 13.9793 | 0.03 | -1 | -4.2 | 25.6043 | 0 | 0 | 28.5427 | 28.5427 | 28.5427 | 28.5427 | 33.1892 | 45.7002 | 0 | 0 | 13.9479 | 19.5591 | 0 | 69.2729 | 69.2729 | 12.0018 | 1270.976 | 38.2619 | 69.0725 | 0 | 1.099 | -10.3696 | 15.209 | 3.596 | 7.802 | 1236.83 | 300.0851 | -31.9096 | 8.6695 | 10.875 | -1.74 | 18.3365 | 5.957 | 52.8006 | 2025-03-05 | 2025_03_05 Hr 11 | 67.019 | -6.5e-05 | -1236.83 | -302.3219 | 556.5088 | 852.3953 | 96.78 | 25.6658 | 7.802 | 167.831 | 252.0908 | 136.587 | 9.4342 | 192.8418 | 223.1903 | 0 | 0 | 45.3184 | 243.0648 | 0 | 138.5458 | 0
2025_03_05 Hr 12 | 12.9499 | 0.00519 | 0.14636 | 3.3605 | 3.3856 | 0 | 0 | 0 | 2.6881 | 96.8798 | -14.6 | 0.1256 | 36 | 0 | 96.4209 | 96.4209 | 223.1903 | 0 | 0.06273 | 0.095 | 0.06534 | 0 | 0 | 1.1083 | 0.3078 | 45.3184 | 0 | 243.0648 | 0 | 0 | 0 | 0 | 30.9826 | 72.6109 | 0 | 0 | -340.5305 | 1.4781 | 13.9793 | 0.03 | -1 | -4.2 | 25.6043 | 0 | 0 | 25.9113 | 25.9113 | 25.9113 | 25.9113 | 30.1294 | 48.6486 | 0 | 0 | 13.9479 | 19.5591 | 0 | 68.8929 | 68.8917 | 30.9444 | 1248.229 | 37.5242 | 67.7408 | 0 | 1.099 | -12.9499 | 15.209 | 3.596 | 7.802 | 1192.23 | 319.0212 | -34.4899 | 8.6695 | 10.875 | -1.74 | 17.983 | 5.8422 | 51.5428 | 2025-03-05 | 2025_03_05 Hr 12 | 70.4396 | -2.1e-05 | -1192.23 | -340.5305 | 531.914 | 851.6341 | 115.7445 | 25.6658 | 7.802 | 165.7945 | 232.0703 | 134.0492 | 9.4342 | 192.8418 | 223.1903 | 0 | 0 | 45.3184 | 243.0648 | 0 | 137.7846 | 0
2025_03_05 Hr 13 | 10.8903 | 0.009345 | 0.26353 | 0 | 0 | 0 | 0 | 0 | 2.6881 | 99.3272 | -14.6 | 0.1256 | 41 | 0 | 96.4209 | 96.4209 | 223.1903 | 0 | 0.06273 | 0.095 | 0.06534 | 0 | 0 | 1.1083 | 0.3078 | 45.3184 | 0 | 243.0648 | 0 | 0 | 0 | 0 | 31.2143 | 73.1539 | 0 | 0 | -387.8888 | 1.4781 | 13.9793 | 0.05 | -1 | -4.2 | 25.6043 | 0 | 0 | 26.9121 | 26.9121 | 26.9121 | 26.9121 | 31.2932 | 35.802 | 0 | 0 | 13.9479 | 19.5591 | 0 | 74.2616 | 74.2608 | 37.8852 | 1260.727 | 37.8048 | 68.2473 | 0 | 1.099 | -10.8903 | 15.209 | 3.596 | 7.802 | 1157.433 | 317.0251 | -32.4303 | 8.6695 | 10.875 | -1.74 | 18.1174 | 5.8859 | 50.7926 | 2025-03-05 | 2025_03_05 Hr 13 | 72.2249 | 0.000339 | -1157.433 | -387.8888 | 541.2685 | 855.6258 | 114.9601 | 25.6658 | 7.802 | 166.5691 | 239.6849 | 135.0145 | 2.6881 | 192.8418 | 223.1903 | 0 | 0 | 45.3184 | 243.0648 | 0 | 148.5224 | 0
2025_03_05 Hr 14 | 9.3298 | 0.010005 | 0.28214 | 0 | 0 | 0.54599 | 0.52777 | 0 | 2.6881 | 87.6401 | -14.6 | 0.1256 | 42 | 0 | 96.4209 | 96.4209 | 223.1903 | 0 | 0.06273 | 0.095 | 0.06534 | 0 | 0 | 1.1083 | 0.3078 | 45.3184 | 0 | 243.0648 | 0 | 0 | 0 | 0 | 30.1081 | 70.5613 | 0 | 0 | -334.3391 | 1.4781 | 13.9793 | 0.046667 | -1 | -4.2 | 25.6043 | 0 | 0 | 22.1328 | 22.1328 | 22.1328 | 22.1328 | 25.7357 | 43.6995 | 0 | 0 | 13.9479 | 19.5591 | 0 | 75.746 | 75.746 | 46.8504 | 1224.729 | 36.465 | 65.8286 | 0 | 1.099 | -9.3298 | 15.209 | 3.596 | 7.802 | 1188.238 | 328.7188 | -30.8698 | 8.6695 | 10.875 | -1.74 | 17.4753 | 5.6773 | 51.304 | 2025-03-05 | 2025_03_05 Hr 14 | 72.7658 | 0.0003194 | -1188.238 | -334.3391 | 496.5984 | 859.6692 | 132.842 | 25.6658 | 7.802 | 162.8702 | 203.3229 | 130.4053 | 3.7618 | 192.8418 | 223.1903 | 0 | 0 | 45.3184 | 243.0648 | 0 | 151.492 | 0
2025_03_05 Hr 15 | 6.2121 | 0.0078 | 0.21996 | 0 | 0 | 1.092 | 1.0555 | 1.0272 | 2.6881 | 88.7676 | -14.6 | 0.1256 | 23 | 0 | 96.4209 | 96.4209 | 223.1903 | 0 | 0.06273 | 0.095 | 0.06534 | 0 | 0 | 1.1083 | 0.3078 | 45.3184 | 0 | 243.0648 | 0 | 0 | 0 | 0 | 30.2148 | 70.8114 | 0 | 0 | -369.3708 | 1.4781 | 13.9793 | 0.04 | -1 | -4.2 | 25.6043 | 0 | 0 | 22.5938 | 22.5938 | 22.5938 | 22.5938 | 26.2719 | 49.7016 | 0 | 0 | 13.9479 | 19.5591 | 0 | 66.3226 | 66.3222 | 53.7912 | 1211.785 | 36.5943 | 66.0619 | 0 | 1.099 | -6.2121 | 15.209 | 3.596 | 7.802 | 1134.648 | 319.9865 | -27.7521 | 8.6695 | 10.875 | -1.74 | 17.5373 | 5.6974 | 49.6494 | 2025-03-05 | 2025_03_05 Hr 15 | 74.0306 | 0.000298 | -1134.648 | -369.3708 | 500.9078 | 842.923 | 126.7206 | 25.6658 | 7.802 | 163.2271 | 206.8308 | 130.8499 | 5.8628 | 192.8418 | 223.1903 | 0 | 0 | 45.3184 | 243.0648 | 0 | 132.6449 | 0
2025_03_05 Hr 16 | 2.5887 | 0.003195 | 0.090099 | 0 | 0 | 1.365 | 1.3194 | 1.284 | 2.6881 | 88.2176 | -14.6 | 0.1256 | 26 | 0 | 96.4209 | 96.4209 | 223.1903 | 0 | 0.06273 | 0.095 | 0.06534 | 0 | 0 | 1.1083 | 0.3078 | 45.3184 | 0 | 243.0648 | 0 | 0 | 0 | 0 | 30.1627 | 70.6894 | 0 | 0 | -369.5272 | 1.4781 | 13.9793 | 0.0375 | -1 | -4.2 | 25.6043 | 0 | 0 | 22.3689 | 22.3689 | 22.3689 | 22.3689 | 26.0104 | 36.7497 | 0 | 0 | 13.9479 | 19.5591 | 0 | 69.0827 | 69.0823 | 51.9114 | 1216.083 | 36.5312 | 65.9481 | 0 | 1.099 | -2.5887 | 15.209 | 3.596 | 7.802 | 1126.738 | 304.3098 | -24.1287 | 8.6695 | 10.875 | -1.74 | 17.5071 | 5.6876 | 49.3392 | 2025-03-05 | 2025_03_05 Hr 16 | 75.5659 | -0.000562 | -1126.738 | -369.5272 | 498.8057 | 849.2368 | 114.7544 | 25.6658 | 7.802 | 163.053 | 205.1197 | 130.633 | 6.6565 | 192.8418 | 223.1903 | 0 | 0 | 45.3184 | 243.0648 | 0 | 138.165 | 0
2025_03_05 Hr 17 | 3.6201 | 0.00144 | 0.040608 | 1.1202 | 1.1285 | 3.2759 | 3.1666 | 3.0816 | 2.6881 | 95.9723 | -14.6 | 0.1256 | 17 | 0 | 96.4209 | 96.4209 | 223.1903 | 0 | 0.06273 | 0.095 | 0.06534 | 0 | 0 | 1.1083 | 0.3078 | 45.3184 | 0 | 243.0648 | 0 | 0 | 0 | 0 | 30.8967 | 72.4096 | 0 | 0 | -332.8188 | 1.4781 | 13.9793 | 0.0125 | -1 | -4.2 | 25.6043 | 0 | 0 | 25.5402 | 25.5402 | 25.5402 | 25.5402 | 29.6979 | 35.802 | 0 | 0 | 13.9479 | 19.5591 | 0 | 66.3226 | 66.3222 | 30.9444 | 1244.9 | 37.4202 | 67.553 | 0 | 1.099 | -3.6201 | 15.209 | 3.596 | 7.802 | 1164.404 | 277.4832 | -25.1601 | 8.6695 | 10.875 | -1.74 | 17.9331 | 5.826 | 50.3427 | 2025-03-05 | 2025_03_05 Hr 17 | 76.4243 | 0.000115 | -1164.404 | -332.8188 | 528.4456 | 851.5211 | 83.7884 | 25.6658 | 7.802 | 165.5073 | 229.2469 | 133.6913 | 14.461 | 192.8418 | 223.1903 | 0 | 0 | 45.3184 | 243.0648 | 0 | 132.6449 | 0
2025_03_05 Hr 18 | 0.52072 | 0.00018 | 0.005076 | 3.3605 | 3.3856 | 3.2759 | 3.1666 | 3.0816 | 2.6881 | 115.2491 | -14.6 | 0.1256 | 18 | 0 | 96.4209 | 96.4209 | 223.1903 | 0 | 0.06273 | 0.095 | 0.06534 | 0 | 0 | 1.1083 | 0.3078 | 45.3184 | 0 | 243.0648 | 0 | 0 | 0 | 0 | 32.7214 | 76.6859 | 0 | 0 | -364.2592 | 1.4781 | 13.9793 | 0 | -1 | -4.2 | 25.6043 | 0 | 0 | 33.4233 | 33.4233 | 33.4233 | 33.4233 | 38.8643 | 31.8006 | 0 | 0 | 13.9479 | 19.5591 | 0 | 70.2061 | 70.2061 | 48.8748 | 1323.206 | 39.6301 | 71.5424 | 0 | 1.099 | -0.52072 | 15.209 | 3.596 | 7.802 | 1233.8 | 296.9139 | -22.0607 | 8.6695 | 10.875 | -1.74 | 18.9922 | 6.17 | 53.4955 | 2025-03-05 | 2025_03_05 Hr 18 | 86.328 | -5.4e-05 | -1233.8 | -364.2592 | 602.1248 | 863.7859 | 98.6807 | 25.6658 | 7.802 | 171.6082 | 289.2228 | 141.2938 | 18.9584 | 192.8418 | 223.1903 | 0 | 0 | 45.3184 | 243.0648 | 0 | 140.4122 | 0
2025_03_05 Hr 19 | 0 | 0 | 0 | 3.3605 | 3.3856 | 3.2759 | 3.1666 | 3.0816 | 2.6881 | 123.9663 | -14.6 | 0.1256 | 26 | 0 | 96.4209 | 96.4209 | 223.1903 | 0 | 0.06273 | 0.095 | 0.06534 | 0 | 0 | 1.1083 | 0.3078 | 45.3184 | 0 | 243.0648 | 0 | 0 | 0 | 0 | 33.5465 | 78.6197 | 0 | 0 | -389.8705 | 1.4781 | 13.9793 | 0 | -1 | -4.2 | 25.6043 | 0 | 0 | 36.9882 | 36.9882 | 36.9882 | 36.9882 | 43.0095 | 36.7497 | 0 | 0 | 13.9479 | 19.5591 | 0 | 75.746 | 75.746 | 58.8522 | 1364.161 | 40.6294 | 73.3465 | 0 | 1.099 | 0 | 15.209 | 3.596 | 7.802 | 1275.508 | 322.7575 | -21.54 | 8.6695 | 10.875 | -1.74 | 19.4711 | 6.3256 | 55.4789 | 2025-03-05 | 2025_03_05 Hr 19 | 92.6044 | 0.000377 | -1275.508 | -389.8705 | 635.4435 | 874.8657 | 121.6019 | 25.6658 | 7.802 | 174.3671 | 316.3446 | 144.7317 | 18.9584 | 192.8418 | 223.1903 | 0 | 0 | 45.3184 | 243.0648 | 0 | 151.492 | 0
2025_03_05 Hr 20 | 0 | 0 | 0 | 3.3605 | 3.3856 | 0 | 0 | 3.0816 | 2.6881 | 124.3238 | -14.6 | 0.1256 | 36 | 0 | 96.4209 | 96.4209 | 223.1903 | 0 | 0.06273 | 0.095 | 0.06534 | 0 | 0 | 1.1083 | 0.3078 | 45.3184 | 0 | 243.0648 | 0 | 0 | 0 | 0 | 33.5804 | 78.699 | 0 | 0 | -401.7594 | 1.4781 | 13.9793 | 0.02 | -1 | -4.2 | 25.6043 | 0 | 0 | 37.1344 | 37.1344 | 37.1344 | 37.1344 | 43.1795 | 39.6981 | 0 | 0 | 13.9479 | 19.5591 | 0 | 75.746 | 75.746 | 61.8888 | 1358.944 | 40.6704 | 73.4205 | 0 | 1.099 | 0 | 15.209 | 3.596 | 7.802 | 1274.528 | 338.8835 | -21.54 | 8.6695 | 10.875 | -1.74 | 19.4907 | 6.332 | 55.5969 | 2025-03-05 | 2025_03_05 Hr 20 | 89.1202 | 0.000311 | -1274.528 | -401.7594 | 636.8099 | 868.4232 | 137.5869 | 25.6658 | 7.802 | 174.4802 | 317.4569 | 144.8727 | 12.5158 | 192.8418 | 223.1903 | 0 | 0 | 45.3184 | 243.0648 | 0 | 151.492 | 0
2025_03_05 Hr 21 | 0 | 0 | 0 | 0 | 0 | 0 | 0 | 0 | 2.6881 | 111.6467 | -14.6 | 0.1256 | 35 | 0 | 96.4209 | 96.4209 | 223.1903 | 0 | 0.06273 | 0.095 | 0.06534 | 0 | 0 | 1.1083 | 0.3078 | 45.3184 | 0 | 243.0648 | 0 | 0 | 0 | 0 | 32.3804 | 75.8868 | 0 | 0 | -391.0923 | 1.4781 | 13.9793 | 0.05 | -1 | -4.2 | 25.6043 | 0 | 0 | 31.9502 | 31.9502 | 31.9502 | 31.9502 | 37.1514 | 38.7504 | 0 | 0 | 13.9479 | 19.5591 | 0 | 75.746 | 75.746 | 59.8644 | 1305.662 | 39.2171 | 70.7969 | 0 | 1.099 | 0 | 15.209 | 3.596 | 7.802 | 1222.942 | 329.9117 | -21.54 | 8.6695 | 10.875 | -1.74 | 18.7943 | 6.1057 | 53.4206 | 2025-03-05 | 2025_03_05 Hr 21 | 84.1723 | -0.000348 | -1222.942 | -391.0923 | 588.356 | 858.5954 | 133.6148 | 25.6658 | 7.802 | 170.4681 | 278.0147 | 139.8731 | 2.6881 | 192.8418 | 223.1903 | 0 | 0 | 45.3184 | 243.0648 | 0 | 151.492 | 0
2025_03_05 Hr 22 | 0 | 0 | 0 | 0 | 0 | 0 | 0 | 0 | 2.6881 | 87.8051 | -14.6 | 0.1256 | 24 | 0 | 96.4209 | 96.4209 | 223.1903 | 0 | 0.06273 | 0.095 | 0.06534 | 0 | 0 | 1.1083 | 0.3078 | 45.3184 | 0 | 243.0648 | 0 | 0 | 0 | 0 | 30.1237 | 70.5979 | 0 | 0 | -310.5719 | 1.4781 | 13.9793 | 0.05 | -1 | -4.2 | 25.6043 | 0 | 0 | 22.2002 | 22.2002 | 22.2002 | 22.2002 | 25.8142 | 32.7483 | 0 | 0 | 13.9479 | 19.5591 | 0 | 75.746 | 75.746 | 36.873 | 1223.938 | 36.4839 | 65.8627 | 0 | 1.099 | 0 | 15.209 | 3.596 | 7.802 | 1172.342 | 280.5155 | -21.54 | 8.6695 | 10.875 | -1.74 | 17.4844 | 5.6802 | 50.3638 | 2025-03-05 | 2025_03_05 Hr 22 | 84.6973 | -0.000355 | -1172.342 | -310.5719 | 497.229 | 858.5954 | 93.6213 | 25.6658 | 7.802 | 162.9225 | 203.8363 | 130.4703 | 2.6881 | 192.8418 | 223.1903 | 0 | 0 | 45.3184 | 243.0648 | 0 | 151.492 | 0
2025_03_05 Hr 23 | 0 | 0 | 0 | 0 | 0 | 0 | 0 | 0 | 2.6881 | 62.121 | 0 | 0.1256 | 18 | 0 | 96.4209 | 96.4209 | 226.0195 | 0 | 0.06273 | 0.095 | 0.06534 | 0 | 0 | 1.1083 | 0.3078 | 45.3184 | 0 | 245.025 | 0 | 0 | 0 | 0 | 27.6925 | 64.9003 | 0 | 0 | -298.7397 | 1.4781 | 13.9793 | 0.05 | -1 | -4.2 | 25.6043 | 0 | 0 | 11.6968 | 11.6968 | 11.6968 | 11.6968 | 13.601 | 35.802 | 0 | 0 | 13.9479 | 19.5591 | 0 | 77.0134 | 77.0134 | 34.8486 | 1143.223 | 33.5395 | 60.5473 | 0 | 1.099 | 0 | 15.209 | 3.596 | 7.802 | 1102.958 | 265.4154 | -6.94 | 8.6695 | 10.875 | -1.74 | 16.0733 | 5.2218 | 47.4693 | 2025-03-05 | 2025_03_05 Hr 23 | 81.3225 | 0.000253 | -1102.958 | -298.7397 | 413.6601 | 865.9195 | 88.6506 | 25.6658 | 7.802 | 154.7937 | 123.9254 | 134.9409 | 2.6881 | 192.8418 | 226.0195 | 0 | 0 | 45.3184 | 245.025 | 0 | 154.0267 | 0
2025_03_05 Hr 24 | 0 | 0 | 0 | 0 | 0 | 0 | 3.1666 | 0 | 2.6881 | 51.6989 | 0 | 0.1256 | 12 | 0 | 96.4209 | 96.4209 | 226.0195 | 0 | 0.06273 | 0.095 | 0.06534 | 0 | 0 | 1.1083 | 0.3078 | 45.3184 | 0 | 245.025 | 0 | 0 | 0 | 0 | 26.706 | 62.5883 | 0 | 0 | -315.5371 | 1.4781 | 13.9793 | 0.04 | -1 | -4.2 | 25.6043 | 0 | 0 | 7.4347 | 7.4347 | 7.4347 | 7.4347 | 8.6451 | 36.7497 | 0 | 0 | 13.9479 | 19.5591 | 0 | 77.0134 | 77.0134 | 34.8486 | 1110.664 | 32.3447 | 58.3903 | 0 | 1.099 | 0 | 15.209 | 3.596 | 7.802 | 1044.44 | 256.2527 | -6.94 | 8.6695 | 10.875 | -1.74 | 15.5007 | 5.0358 | 45.3802 | 2025-03-05 | 2025_03_05 Hr 24 | 78.0641 | -1.2e-05 | -1044.44 | -315.5371 | 373.8249 | 869.0861 | 83.5983 | 25.6658 | 7.802 | 151.4952 | 91.499 | 130.8306 | 5.8547 | 192.8418 | 226.0195 | 0 | 0 | 45.3184 | 245.025 | 0 | 154.0267 | 0
2025_03_06 Hr 01 | 0 | 0 | 0 | 0 | 0 | 0 | 3.1666 | 0 | 0 | 49.0835 | 0 | 0.1256 | 9 | 0 | 96.4209 | 96.4209 | 226.0195 | 0 | 0.06273 | 0.095 | 0.06534 | 0 | 0 | 1.1083 | 0.3078 | 45.3184 | 0 | 245.025 | 0 | 0 | 0 | 0 | 26.7014 | 62.5042 | 0 | 0 | -303.6162 | 1.4781 | 13.9832 | 0.05 | -1 | -4.2 | 25.5657 | 0 | 0 | 6.507 | 6.507 | 6.507 | 6.507 | 7.5663 | 39.6981 | 0 | 0 | 13.937 | 19.2535 | 0 | 62.2422 | 62.2422 | 19.9548 | 1070.894 | 31.6369 | 57.0923 | 0 | 1.099 | 0 | 15.209 | 3.596 | 7.802 | 998.8417 | 238.5038 | -6.94 | 8.6692 | 10.875 | -1.74 | 15.1261 | 4.9182 | 43.4236 | 2025-03-06 | 2025_03_06 Hr 01 | 75.484 | -5.3e-05 | -998.8417 | -303.6162 | 363.4814 | 836.8557 | 68.6529 | 25.6658 | 7.802 | 151.3607 | 84.0937 | 128.0271 | 3.1666 | 192.8418 | 226.0195 | 0 | 0 | 45.3184 | 245.025 | 0 | 124.4844 | 0
2025_03_06 Hr 02 | 0 | 0 | 0 | 0 | 0 | 0 | 3.1666 | 0 | 0 | 53.0462 | 0 | 0.1256 | 11 | 0 | 96.4209 | 96.4209 | 226.0195 | 0 | 0.06273 | 0.095 | 0.06534 | 0 | 0 | 1.1083 | 0.3078 | 45.3184 | 0 | 245.025 | 0 | 0 | 0 | 0 | 27.0831 | 63.3978 | 0 | 0 | -333.6823 | 1.4781 | 13.9832 | 0.05 | -1 | -4.2 | 25.5657 | 0 | 0 | 8.128 | 8.128 | 8.128 | 8.128 | 9.4512 | 39.6981 | 0 | 0 | 13.937 | 19.2535 | 0 | 62.2422 | 62.2422 | 25.8834 | 1084.501 | 32.0893 | 57.9086 | 0 | 1.099 | 0 | 15.209 | 3.596 | 7.802 | 991.8666 | 247.9875 | -6.94 | 8.6692 | 10.875 | -1.74 | 15.3424 | 4.9886 | 43.5438 | 2025-03-06 | 2025_03_06 Hr 02 | 77.232 | 1e-06 | -991.8666 | -333.6823 | 378.6439 | 836.8557 | 76.5815 | 25.6658 | 7.802 | 152.6361 | 96.4256 | 129.5822 | 3.1666 | 192.8418 | 226.0195 | 0 | 0 | 45.3184 | 245.025 | 0 | 124.4844 | 0
2025_03_06 Hr 03 | 0 | 0 | 0 | 0 | 0 | 0 | 3.1666 | 0 | 0 | 54.9451 | 0 | 0.1256 | 18 | 0 | 96.4209 | 96.4209 | 226.0195 | 0 | 0.06273 | 0.095 | 0.06534 | 0 | 0 | 1.1083 | 0.3078 | 45.3184 | 0 | 245.025 | 0 | 0 | 0 | 0 | 27.266 | 63.826 | 0 | 0 | -375.0003 | 1.4781 | 13.9832 | 0.05 | -1 | -4.2 | 25.5657 | 0 | 0 | 8.9048 | 8.9048 | 8.9048 | 8.9048 | 10.3544 | 40.7511 | 0 | 0 | 13.937 | 19.2535 | 0 | 62.2422 | 62.2422 | 48.8748 | 1091.022 | 32.306 | 58.2997 | 0 | 1.099 | 0 | 15.209 | 3.596 | 7.802 | 988.8583 | 279.7771 | -6.94 | 8.6692 | 10.875 | -1.74 | 15.446 | 5.0223 | 43.9688 | 2025-03-06 | 2025_03_06 Hr 03 | 74.1905 | 3e-05 | -988.8583 | -375.0003 | 385.9092 | 836.8557 | 107.6259 | 25.6658 | 7.802 | 153.2472 | 102.3347 | 130.3274 | 3.1666 | 192.8418 | 226.0195 | 0 | 0 | 45.3184 | 245.025 | 0 | 124.4844 | 0
2025_03_06 Hr 04 | 0 | 0 | 0 | 0 | 0 | 0 | 3.1666 | 0 | 0 | 54.3672 | 0 | 0.1256 | 24 | 0 | 96.4209 | 96.4209 | 226.0195 | 0 | 0.06273 | 0.095 | 0.06534 | 0 | 0 | 1.1083 | 0.3078 | 45.3184 | 0 | 245.025 | 0 | 0 | 0 | 0 | 27.2104 | 63.6957 | 0 | 0 | -361.8117 | 1.4781 | 13.9832 | 0.05 | -1 | -4.2 | 25.5657 | 0 | 0 | 8.6684 | 8.6684 | 8.6684 | 8.6684 | 10.0795 | 39.6981 | 0 | 0 | 13.937 | 19.2535 | 0 | 62.2422 | 62.2422 | 46.8504 | 1089.037 | 32.24 | 58.1806 | 0 | 1.099 | 0 | 15.209 | 3.596 | 7.802 | 1002.758 | 282.4729 | -6.94 | 8.6692 | 10.875 | -1.74 | 15.4145 | 5.012 | 44.3439 | 2025-03-06 | 2025_03_06 Hr 04 | 76.3091 | 0.00034 | -1002.758 | -361.8117 | 383.698 | 836.8557 | 110.5485 | 25.6658 | 7.802 | 153.0612 | 100.5363 | 130.1006 | 3.1666 | 192.8418 | 226.0195 | 0 | 0 | 45.3184 | 245.025 | 0 | 124.4844 | 0
2025_03_06 Hr 05 | 0 | 0 | 0 | 0 | 0 | 0 | 3.1666 | 0 | 2.6881 | 64.3566 | 0 | 0.1256 | 17 | 0 | 96.4209 | 96.4209 | 226.0195 | 0 | 0.06273 | 0.095 | 0.06534 | 0 | 0 | 1.1083 | 0.3078 | 45.3184 | 0 | 245.025 | 0 | 0 | 0 | 0 | 28.1727 | 65.9484 | 0 | 0 | -383.1849 | 1.4781 | 13.9832 | 0.04 | -1 | -4.2 | 25.5657 | 0 | 0 | 12.7548 | 12.7548 | 12.7548 | 12.7548 | 14.8311 | 42.7518 | 0 | 0 | 13.937 | 19.2535 | 0 | 73.7738 | 73.7734 | 49.887 | 1149.09 | 33.3802 | 60.2383 | 0 | 1.099 | 0 | 15.209 | 3.596 | 7.802 | 1044.448 | 285.4835 | -6.94 | 8.6692 | 10.875 | -1.74 | 15.9596 | 5.1893 | 46.2707 | 2025-03-06 | 2025_03_06 Hr 05 | 99.0895 | 0.000345 | -1044.448 | -383.1849 | 421.92 | 862.6066 | 109.6388 | 25.6658 | 7.802 | 156.2762 | 131.623 | 134.0208 | 5.8547 | 192.8418 | 226.0195 | 0 | 0 | 45.3184 | 245.025 | 0 | 147.5472 | 0
2025_03_06 Hr 06 | 0 | 0 | 0 | 3.3605 | 3.3856 | 3.2759 | 3.1666 | 3.0816 | 2.6881 | 94.3251 | 0 | 0.1256 | 12 | 0 | 96.4209 | 96.4209 | 226.0195 | 0 | 0.06273 | 0.095 | 0.06534 | 0 | 0 | 1.1083 | 0.3078 | 45.3184 | 0 | 245.025 | 0 | 0 | 0 | 0 | 31.0597 | 72.7064 | 0 | 0 | -430.1225 | 1.4781 | 13.9832 | 0 | -1 | -4.2 | 25.5657 | 0 | 0 | 25.014 | 25.014 | 25.014 | 25.014 | 29.0861 | 39.6981 | 0 | 0 | 13.937 | 19.2535 | 0 | 77.0134 | 77.0134 | 64.7808 | 1271.578 | 36.8009 | 66.4112 | 0 | 1.099 | 0 | 15.209 | 3.596 | 7.802 | 1138.6 | 304.0843 | -6.94 | 8.6692 | 10.875 | -1.74 | 17.5951 | 5.721 | 50.6042 | 2025-03-06 | 2025_03_06 Hr 06 | 104.9 | -4e-06 | -1138.6 | -430.1225 | 536.586 | 882.1898 | 116.4789 | 25.6658 | 7.802 | 165.9212 | 224.8832 | 145.7816 | 18.9584 | 192.8418 | 226.0195 | 0 | 0 | 45.3184 | 245.025 | 0 | 154.0267 | 0
2025_03_06 Hr 07 | 0 | 0 | 0 | 3.3605 | 3.3856 | 3.2759 | 3.1666 | 3.0816 | 2.6881 | 125.0365 | -14.6 | 0.1256 | 7 | 0 | 96.4209 | 96.4209 | 223.1903 | 0 | 0.06273 | 0.095 | 0.06534 | 0 | 0 | 1.1083 | 0.3078 | 45.3184 | 0 | 243.0648 | 0 | 0 | 0 | 0 | 34.0183 | 79.632 | 0 | 0 | -411.6283 | 1.4781 | 13.9832 | 0 | -1 | -4.2 | 25.5657 | 0 | 0 | 37.5772 | 37.5772 | 37.5772 | 37.5772 | 43.6944 | 42.7518 | 0 | 0 | 13.937 | 19.2535 | 0 | 75.746 | 75.746 | 62.7564 | 1369.711 | 40.3063 | 72.7371 | 0 | 1.099 | 0 | 15.209 | 3.596 | 7.802 | 1248.708 | 312.166 | -21.54 | 8.6692 | 10.875 | -1.74 | 19.2711 | 6.266 | 54.7073 | 2025-03-06 | 2025_03_06 Hr 07 | 115.8854 | 0.000328 | -1248.708 | -411.6283 | 639.4949 | 874.8657 | 112.5082 | 25.6658 | 7.802 | 175.8054 | 320.4556 | 143.234 | 18.9584 | 192.8418 | 223.1903 | 0 | 0 | 45.3184 | 243.0648 | 0 | 151.492 | 0
2025_03_06 Hr 08 | 0.52072 | 0 | 0 | 3.3605 | 3.3856 | 3.2759 | 3.1666 | 3.0816 | 2.6881 | 134.8884 | -14.6 | 0.1256 | 9 | 0 | 96.4209 | 96.4209 | 223.1903 | 0 | 0.06273 | 0.095 | 0.06534 | 0 | 0 | 1.1083 | 0.3078 | 45.3184 | 0 | 243.0648 | 0 | 0 | 0 | 0 | 34.9673 | 81.8537 | 0 | 0 | -400.0247 | 1.4781 | 13.9832 | 0 | -1 | -4.2 | 25.5657 | 0 | 0 | 41.6073 | 41.6073 | 41.6073 | 41.6073 | 48.3806 | 45.7002 | 0 | 0 | 13.937 | 19.2535 | 0 | 71.8621 | 71.8621 | 60.8766 | 1395.772 | 41.4308 | 74.7664 | 0 | 1.099 | -0.52072 | 15.209 | 3.596 | 7.802 | 1293.308 | 319.6216 | -22.0607 | 8.6692 | 10.875 | -1.74 | 19.8087 | 6.4408 | 56.3151 | 2025-03-06 | 2025_03_06 Hr 08 | 104.1203 | 0.000317 | -1293.308 | -400.0247 | 677.1905 | 867.098 | 115.5768 | 25.6658 | 7.802 | 178.9761 | 351.1141 | 147.1002 | 18.9584 | 192.8418 | 223.1903 | 0 | 0 | 45.3184 | 243.0648 | 0 | 143.7243 | 0
2025_03_06 Hr 09 | 1.0298 | 1.5e-05 | 0.000423 | 3.3605 | 3.3856 | 3.2759 | 3.1666 | 3.0816 | 2.6881 | 120.3857 | -14.6 | 0.1256 | 8 | 0 | 96.4209 | 96.4209 | 223.1903 | 0 | 0.06273 | 0.095 | 0.06534 | 0 | 0 | 1.1083 | 0.3078 | 45.3184 | 0 | 243.0648 | 0 | 0 | 0 | 0 | 33.5702 | 78.5832 | 0 | 0 | -364.3622 | 1.4781 | 13.9832 | 0 | -1 | -4.2 | 25.5657 | 0 | 0 | 35.6747 | 35.6747 | 35.6747 | 35.6747 | 41.4822 | 36.7497 | 0 | 0 | 13.937 | 19.2535 | 0 | 70.9298 | 70.9289 | 54.8034 | 1344.108 | 39.7755 | 71.7792 | 0 | 1.099 | -1.0298 | 15.209 | 3.596 | 7.802 | 1255.592 | 298.4156 | -22.5698 | 8.6692 | 10.875 | -1.74 | 19.0173 | 6.1834 | 54.3571 | 2025-03-06 | 2025_03_06 Hr 09 | 98.5519 | -0.000433 | -1255.592 | -364.3622 | 621.7001 | 865.2324 | 99.5535 | 25.6658 | 7.802 | 174.3086 | 305.9827 | 141.4088 | 18.9584 | 192.8418 | 223.1903 | 0 | 0 | 45.3184 | 243.0648 | 0 | 141.8587 | 0
2025_03_06 Hr 10 | 3.0994 | 0.0003 | 0.00846 | 0 | 0 | 0 | 0 | 3.0816 | 2.6881 | 106.9839 | -14.6 | 0.1256 | 8 | 0 | 96.4209 | 96.4209 | 223.1903 | 0 | 0.06273 | 0.095 | 0.06534 | 0 | 0 | 1.1083 | 0.3078 | 45.3184 | 0 | 243.0648 | 0 | 0 | 0 | 0 | 32.2792 | 75.561 | 0 | 0 | -292.3232 | 1.4781 | 13.9832 | 0.04 | -1 | -4.2 | 25.5657 | 0 | 0 | 30.1924 | 30.1924 | 30.1924 | 30.1924 | 35.1074 | 30.7476 | 0 | 0 | 13.937 | 19.2535 | 0 | 60.2105 | 60.2105 | 51.9114 | 1263.471 | 38.2458 | 69.0186 | 0 | 1.099 | -3.0994 | 15.209 | 3.596 | 7.802 | 1232.84 | 286.332 | -24.6394 | 8.6692 | 10.875 | -1.74 | 18.2859 | 5.9456 | 52.5116 | 2025-03-06 | 2025_03_06 Hr 10 | 72.4203 | -9e-06 | -1232.84 | -292.3232 | 570.4216 | 830.6061 | 90.6678 | 25.6658 | 7.802 | 169.9954 | 264.2768 | 136.1494 | 5.7697 | 192.8418 | 223.1903 | 0 | 0 | 45.3184 | 243.0648 | 0 | 120.421 | 0
2025_03_06 Hr 11 | 4.6566 | 0.0006 | 0.01692 | 0 | 0 | 0 | 0 | 0 | 2.6881 | 88.4635 | -14.6 | 0.1256 | 9 | 0 | 96.4209 | 96.4209 | 223.1903 | 0 | 0.06273 | 0.095 | 0.06534 | 0 | 0 | 1.1083 | 0.3078 | 45.3184 | 0 | 243.0648 | 0 | 0 | 0 | 0 | 30.495 | 71.3846 | 0 | 0 | -271.1398 | 1.4781 | 13.9832 | 0.05 | -1 | -4.2 | 25.5657 | 0 | 0 | 22.6162 | 22.6162 | 22.6162 | 22.6162 | 26.2979 | 26.8515 | 0 | 0 | 13.937 | 19.2535 | 0 | 60.7629 | 60.7625 | 76.7826 | 1197.907 | 36.1318 | 65.2038 | 0 | 1.099 | -4.6566 | 15.209 | 3.596 | 7.802 | 1203.167 | 302.5964 | -26.1966 | 8.6692 | 10.875 | -1.74 | 17.2752 | 5.617 | 51.0617 | 2025-03-06 | 2025_03_06 Hr 11 | 81.449 | -0.000317 | -1203.167 | -271.1398 | 499.5582 | 828.6289 | 112.6516 | 25.6658 | 7.802 | 164.0347 | 206.6422 | 128.8813 | 2.6881 | 192.8418 | 223.1903 | 0 | 0 | 45.3184 | 243.0648 | 0 | 121.5255 | 0
2025_03_06 Hr 12 | 5.6881 | 0.00075 | 0.02115 | 0 | 0 | 0 | 0 | 0 | 2.6881 | 81.9689 | -14.6 | 0.1256 | 9 | 0 | 96.4209 | 96.4209 | 223.1903 | 0 | 0.06273 | 0.095 | 0.06534 | 0 | 0 | 1.1083 | 0.3078 | 45.3184 | 0 | 243.0648 | 0 | 0 | 0 | 0 | 29.8694 | 69.92 | 0 | 0 | -292.8901 | 1.4781 | 13.9832 | 0.05 | -1 | -4.2 | 25.5657 | 0 | 0 | 19.9595 | 19.9595 | 19.9595 | 19.9595 | 23.2087 | 24.8508 | 0 | 0 | 13.937 | 19.2535 | 0 | 60.7629 | 60.7625 | 75.7704 | 1175.61 | 35.3905 | 63.8661 | 0 | 1.099 | -5.6881 | 15.209 | 3.596 | 7.802 | 1153.558 | 298.0664 | -27.2281 | 8.6692 | 10.875 | -1.74 | 16.9208 | 5.5018 | 49.3897 | 2025-03-06 | 2025_03_06 Hr 12 | 79.8501 | 0.000313 | -1153.558 | -292.8901 | 474.7087 | 828.6289 | 109.6431 | 25.6658 | 7.802 | 161.9445 | 186.4316 | 126.3326 | 2.6881 | 192.8418 | 223.1903 | 0 | 0 | 45.3184 | 243.0648 | 0 | 121.5255 | 0
2025_03_06 Hr 13 | 15.5402 | 0.00069 | 0.019458 | 0 | 0 | 0 | 0 | 0 | 2.6881 | 85.7391 | -14.6 | 0.1256 | 10 | 0 | 96.4209 | 96.4209 | 223.1903 | 0 | 0.06273 | 0.095 | 0.06534 | 0 | 0 | 1.1083 | 0.3078 | 45.3184 | 0 | 243.0648 | 0 | 0 | 0 | 0 | 30.2326 | 70.7702 | 0 | 0 | -336.9615 | 1.4781 | 13.9832 | 0.05 | -1 | -4.2 | 25.5657 | 0 | 0 | 21.5017 | 21.5017 | 21.5017 | 21.5017 | 25.002 | 26.8515 | 0 | 0 | 13.937 | 19.2535 | 0 | 60.2105 | 60.2105 | 66.8052 | 1187.45 | 35.8209 | 64.6426 | 0 | 1.099 | -15.5402 | 15.209 | 3.596 | 7.802 | 1116.842 | 303.4336 | -37.0802 | 8.6692 | 10.875 | -1.74 | 17.1265 | 5.5687 | 48.5202 | 2025-03-06 | 2025_03_06 Hr 13 | 73.442 | -0.000431 | -1116.842 | -336.9615 | 489.134 | 827.5244 | 103.6768 | 25.6658 | 7.802 | 163.1579 | 198.164 | 127.8121 | 2.6881 | 192.8418 | 223.1903 | 0 | 0 | 45.3184 | 243.0648 | 0 | 120.421 | 0
2025_03_06 Hr 14 | 7.7826 | 0.00045 | 0.01269 | 0 | 0 | 0 | 0 | 0 | 2.6881 | 83.6201 | -14.6 | 0.1256 | 10 | 0 | 96.4209 | 96.4209 | 223.1903 | 0 | 0.06273 | 0.095 | 0.06534 | 0 | 0 | 1.1083 | 0.3078 | 45.3184 | 0 | 243.0648 | 0 | 0 | 0 | 0 | 30.0284 | 70.2924 | 0 | 0 | -218.12 | 1.4781 | 13.9832 | 0.15 | -1 | -4.2 | 25.5657 | 0 | 0 | 20.6349 | 20.6349 | 20.6349 | 20.6349 | 23.9941 | 30.7476 | 0 | 0 | 13.937 | 19.2535 | 0 | 0 | 0 | 54.8034 | 1059.746 | 35.579 | 64.2062 | 0 | 1.099 | -7.7826 | 15.209 | 3.596 | 7.802 | 1099.042 | 286.7384 | -29.3226 | 8.6692 | 10.875 | -1.74 | 17.0109 | 5.5311 | 46.2552 | 2025-03-06 | 2025_03_06 Hr 14 | 65.6304 | -0.000339 | -1099.042 | -218.12 | 481.0264 | 707.1034 | 95.5641 | 25.6658 | 7.802 | 162.4759 | 191.5699 | 126.9806 | 2.6881 | 192.8418 | 223.1903 | 0 | 0 | 45.3184 | 243.0648 | 0 | 0 | 0
2025_03_06 Hr 15 | 4.6616 | 0.00024 | 0.006768 | 0.28004 | 0.28213 | 0.27299 | 0.26388 | 0.2568 | 2.6881 | 85.2712 | -14.6 | 0.1256 | 13 | 0 | 96.4209 | 96.4209 | 195.5853 | 0 | 0.06273 | 0.095 | 0.06534 | 0 | 0 | 1.1083 | 0.3078 | 45.3184 | 0 | 236.4198 | 0 | 0 | 0 | 0 | 30.1875 | 70.6647 | 0 | 0 | -204.5085 | 1.4781 | 13.9832 | 0.14583 | -1 | -4.2 | 25.5657 | 0 | 0 | 21.3103 | 21.3103 | 21.3103 | 21.3103 | 24.7795 | 26.8515 | 0 | 0 | 13.937 | 19.2535 | 0 | 0 | 0 | 48.8748 | 1032.516 | 35.7675 | 64.5463 | 0 | 1.099 | -4.6616 | 15.209 | 3.596 | 7.802 | 1079.246 | 277.4405 | -26.2016 | 8.6692 | 10.875 | -1.74 | 17.101 | 5.5604 | 45.2946 | 2025-03-06 | 2025_03_06 Hr 15 | 66.227 | -0.0001259 | -1079.246 | -204.5085 | 487.3441 | 674.2092 | 88.7333 | 25.6658 | 7.802 | 163.0074 | 196.7082 | 127.6285 | 4.0439 | 192.8418 | 195.5853 | 0 | 0 | 45.3184 | 236.4198 | 0 | 0 | 0
2025_03_06 Hr 16 | 2.0679 | 0.000225 | 0.006345 | 0.28004 | 0.28213 | 0.27299 | 0.26388 | 0.2568 | 0 | 85.4639 | -14.6 | 0.1256 | 15 | 0 | 96.4209 | 96.4209 | 189.107 | 0 | 0.06273 | 0.095 | 0.06534 | 0 | 0 | 1.1083 | 0.3078 | 45.1226 | 0 | 213.5569 | 0 | 0 | 0 | 0 | 30.2061 | 70.7082 | 0 | 0 | -183.832 | 1.4781 | 13.9832 | 0.15583 | -1 | -4.2 | 25.5657 | 0 | 0 | 21.3892 | 21.3892 | 21.3892 | 21.3892 | 24.8711 | 24.8508 | 0 | 0 | 13.937 | 19.2535 | 0 | 0 | 0 | 38.8974 | 1000.951 | 35.7895 | 64.5859 | 0 | 1.099 | -2.0679 | 15.209 | 3.596 | 7.802 | 1058.456 | 264.9443 | -23.6079 | 8.6692 | 10.875 | -1.74 | 17.1115 | 5.5638 | 44.202 | 2025-03-06 | 2025_03_06 Hr 16 | 63.9837 | -0.0002349 | -1058.456 | -183.832 | 488.0811 | 641.9841 | 78.7548 | 25.6658 | 7.802 | 163.0693 | 197.3076 | 127.7041 | 1.3559 | 192.8418 | 189.107 | 0 | 0 | 45.1226 | 213.5569 | 0 | 0 | 0
2025_03_06 Hr 17 | 1.5522 | 0.000435 | 0.012267 | 0.84012 | 0.8464 | 0.81898 | 0.79165 | 0.77041 | 0 | 96.9944 | -14.6 | 0.1256 | 13 | 0 | 96.4209 | 96.4209 | 204.5629 | 0 | 0.06273 | 0.095 | 0.06534 | 0 | 0 | 1.1083 | 0.3078 | 45.3184 | 0 | 240.2231 | 0 | 0 | 0 | 0 | 31.3168 | 73.3084 | 0 | 0 | -206.4879 | 1.4781 | 13.9832 | 0.1475 | -1 | -4.2 | 25.5657 | 0 | 0 | 26.106 | 26.106 | 26.106 | 26.106 | 30.3558 | 17.901 | 0 | 0 | 13.937 | 19.2535 | 0 | 0 | 0 | 29.9322 | 1085.58 | 37.1056 | 66.961 | 0 | 1.099 | -1.5522 | 15.209 | 3.596 | 7.802 | 1107.039 | 251.0388 | -23.0922 | 8.6692 | 10.875 | -1.74 | 17.7407 | 5.7684 | 46.4178 | 2025-03-06 | 2025_03_06 Hr 17 | 73.0355 | 0.000144 | -1107.039 | -206.4879 | 532.1996 | 687.0138 | 60.8459 | 25.6658 | 7.802 | 166.7803 | 233.1901 | 132.2292 | 4.0676 | 192.8418 | 204.5629 | 0 | 0 | 45.3184 | 240.2231 | 0 | 0 | 0
2025_03_06 Hr 18 | 0.52072 | 0.001095 | 0.030879 | 3.3605 | 3.3856 | 3.2759 | 3.1666 | 3.0816 | 0 | 109.1029 | -14.6 | 0.1256 | 9 | 0 | 96.4209 | 96.4209 | 223.1903 | 0 | 0.06273 | 0.095 | 0.06534 | 0 | 0 | 1.1083 | 0.3078 | 45.3184 | 0 | 243.0648 | 0 | 0 | 0 | 0 | 32.4833 | 76.0389 | 0 | 0 | -208.1848 | 1.4781 | 13.9832 | 0.11 | -1 | -4.2 | 25.5657 | 0 | 0 | 31.0592 | 31.0592 | 31.0592 | 31.0592 | 36.1153 | 17.901 | 0 | 0 | 13.937 | 19.2535 | 0 | 0 | 0 | 21.9792 | 1160.849 | 38.4876 | 69.4551 | 0 | 1.099 | -0.52072 | 15.209 | 3.596 | 7.802 | 1173.41 | 242.8068 | -22.0607 | 8.6692 | 10.875 | -1.74 | 18.4015 | 5.9832 | 49.0595 | 2025-03-06 | 2025_03_06 Hr 18 | 80.0517 | 3.9e-05 | -1173.41 | -208.1848 | 578.5293 | 720.6856 | 48.9122 | 25.6658 | 7.802 | 170.6773 | 270.871 | 136.981 | 16.2703 | 192.8418 | 223.1903 | 0 | 0 | 45.3184 | 243.0648 | 0 | 0 | 0
2025_03_06 Hr 19 | 0 | 1.5e-05 | 0.000423 | 3.3605 | 3.3856 | 3.2759 | 3.1666 | 3.0816 | 0 | 122.3947 | -14.6 | 0.1256 | 9 | 0 | 96.4209 | 96.4209 | 223.1903 | 0 | 0.06273 | 0.095 | 0.06534 | 0 | 0 | 1.1083 | 0.3078 | 45.3184 | 0 | 243.0648 | 0 | 0 | 0 | 0 | 33.7638 | 79.0362 | 0 | 0 | -223.3197 | 1.4781 | 13.9832 | 0.11 | -1 | -4.2 | 25.5657 | 0 | 0 | 36.4965 | 36.4965 | 36.4965 | 36.4965 | 42.4377 | 18.8487 | 0 | 0 | 13.937 | 19.2535 | 0 | 0 | 0 | 29.9322 | 1206.459 | 40.0048 | 72.193 | 0 | 1.099 | 0 | 15.209 | 3.596 | 7.802 | 1218.002 | 256.4019 | -21.54 | 8.6692 | 10.875 | -1.74 | 19.1269 | 6.2191 | 51.0189 | 2025-03-06 | 2025_03_06 Hr 19 | 80.6722 | -0.000329 | -1218.002 | -223.3197 | 629.3867 | 720.6856 | 57.7813 | 25.6658 | 7.802 | 174.9552 | 312.2343 | 142.1972 | 16.2703 | 192.8418 | 223.1903 | 0 | 0 | 45.3184 | 243.0648 | 0 | 0 | 0
2025_03_06 Hr 20 | 0 | 0 | 0 | 3.3605 | 3.3856 | 3.2759 | 3.1666 | 3.0816 | 0 | 120.8536 | -14.6 | 0.1256 | 10 | 0 | 96.4209 | 96.4209 | 223.1903 | 0 | 0.06273 | 0.095 | 0.06534 | 0 | 0 | 1.1083 | 0.3078 | 45.3184 | 0 | 243.0648 | 0 | 0 | 0 | 0 | 33.6153 | 78.6887 | 0 | 0 | -218.3981 | 1.4781 | 13.9832 | 0.11 | -1 | -4.2 | 25.5657 | 0 | 0 | 35.8661 | 35.8661 | 35.8661 | 35.8661 | 41.7047 | 13.8996 | 0 | 0 | 13.937 | 19.2535 | 0 | 0 | 0 | 31.9566 | 1201.167 | 39.8289 | 71.8755 | 0 | 1.099 | 0 | 15.209 | 3.596 | 7.802 | 1215.102 | 253.8725 | -21.54 | 8.6692 | 10.875 | -1.74 | 19.0428 | 6.1917 | 50.8396 | 2025-03-06 | 2025_03_06 Hr 20 | 79.5187 | -0.000392 | -1215.102 | -218.3981 | 623.4902 | 720.6856 | 55.8562 | 25.6658 | 7.802 | 174.4592 | 307.4386 | 141.5924 | 16.2703 | 192.8418 | 223.1903 | 0 | 0 | 45.3184 | 243.0648 | 0 | 0 | 0
2025_03_06 Hr 21 | 0 | 0 | 0 | 0 | 0 | 0 | 0 | 0 | 0 | 116.8908 | -14.6 | 0.1256 | 19 | 0 | 96.4209 | 96.4209 | 223.1903 | 0 | 0.06273 | 0.095 | 0.06534 | 0 | 0 | 1.1083 | 0.3078 | 45.3184 | 0 | 243.0648 | 0 | 0 | 0 | 0 | 33.2335 | 77.7951 | 0 | 0 | -235.6151 | 1.4781 | 13.9832 | 0.16 | -1 | -4.2 | 25.5657 | 0 | 0 | 34.245 | 34.245 | 34.245 | 34.245 | 39.8198 | 8.9505 | 0 | 0 | 13.937 | 19.2535 | 0 | 0 | 0 | 43.8138 | 1171.29 | 39.3766 | 71.0593 | 0 | 1.099 | 0 | 15.209 | 3.596 | 7.802 | 1182.36 | 268.2254 | -21.54 | 8.6692 | 10.875 | -1.74 | 18.8265 | 6.1214 | 49.7744 | 2025-03-06 | 2025_03_06 Hr 21 | 73.8867 | -3.2e-05 | -1182.36 | -235.6151 | 608.3277 | 704.4153 | 71.7643 | 25.6658 | 7.802 | 173.1838 | 295.1066 | 140.0373 | 0 | 192.8418 | 223.1903 | 0 | 0 | 45.3184 | 243.0648 | 0 | 0 | 0
2025_03_06 Hr 22 | 0 | 0 | 0 | 0 | 0 | 0 | 0 | 0 | 0 | 97.1595 | -14.6 | 0.1256 | 29 | 0 | 96.4209 | 96.4209 | 223.1903 | 0 | 0.06273 | 0.095 | 0.06534 | 0 | 0 | 1.1083 | 0.3078 | 45.3184 | 0 | 243.0648 | 0 | 0 | 0 | 0 | 31.3327 | 73.3456 | 0 | 0 | -228.6056 | 1.4781 | 13.9832 | 0.16 | -1 | -4.2 | 25.5657 | 0 | 0 | 26.1735 | 26.1735 | 26.1735 | 26.1735 | 30.4343 | 0.9477 | 0 | 0 | 13.937 | 19.2535 | 0 | 0 | 0 | 54.8034 | 1103.537 | 37.1244 | 66.995 | 0 | 1.099 | 0 | 15.209 | 3.596 | 7.802 | 1126.86 | 273.4689 | -21.54 | 8.6692 | 10.875 | -1.74 | 17.7497 | 5.7713 | 47.4914 | 2025-03-06 | 2025_03_06 Hr 22 | 70.7366 | -4.9e-05 | -1126.86 | -228.6056 | 532.8314 | 704.4153 | 84.7511 | 25.6658 | 7.802 | 166.8335 | 233.7039 | 132.294 | 0 | 192.8418 | 223.1903 | 0 | 0 | 45.3184 | 243.0648 | 0 | 0 | 0
2025_03_06 Hr 23 | 0 | 0 | 0 | 0 | 0 | 0 | 0 | 0 | 0 | 85.9867 | 0 | 0.1256 | 47 | 0 | 96.4209 | 96.4209 | 226.0195 | 0 | 0.06273 | 0.095 | 0.06534 | 0 | 0 | 1.1083 | 0.3078 | 45.3184 | 0 | 245.025 | 0 | 0 | 0 | 0 | 30.2564 | 70.8261 | 0 | 0 | -291.7833 | 1.4781 | 13.9832 | 0.16 | -1 | -4.2 | 25.5657 | 0 | 0 | 21.603 | 21.603 | 21.603 | 21.603 | 25.1198 | 0 | 0 | 0 | 13.937 | 19.2535 | 0 | 0 | 0 | 64.7808 | 1069.961 | 35.8491 | 64.6937 | 0 | 1.099 | 0 | 15.209 | 3.596 | 7.802 | 1067.352 | 296.114 | -6.94 | 8.6692 | 10.875 | -1.74 | 17.14 | 5.5731 | 45.9737 | 2025-03-06 | 2025_03_06 Hr 23 | 60.332 | -0.000303 | -1067.352 | -291.7833 | 504.6817 | 709.2047 | 111.7808 | 25.6658 | 7.802 | 163.2376 | 198.9348 | 142.5093 | 0 | 192.8418 | 226.0195 | 0 | 0 | 45.3184 | 245.025 | 0 | 0 | 0
2025_03_06 Hr 24 | 0 | 0 | 0 | 0 | 0 | 0 | 0 | 0 | 0 | 72.3372 | 0 | 0.1256 | 56 | 0 | 96.4209 | 96.4209 | 226.0195 | 0 | 0.06273 | 0.095 | 0.06534 | 0 | 0 | 1.1083 | 0.3078 | 45.3184 | 0 | 245.025 | 0 | 0 | 0 | 0 | 28.9415 | 67.748 | 0 | 0 | -315.0041 | 1.4781 | 13.9832 | 0.16 | -1 | -4.2 | 25.5657 | 0 | 0 | 16.0194 | 16.0194 | 16.0194 | 16.0194 | 18.6272 | 0 | 0 | 0 | 13.937 | 19.2535 | 0 | 0 | 0 | 56.8278 | 1023.091 | 34.2912 | 61.8821 | 0 | 1.099 | 0 | 15.209 | 3.596 | 7.802 | 992.9517 | 291.8044 | -6.94 | 8.6692 | 10.875 | -1.74 | 16.3951 | 5.3309 | 43.3424 | 2025-03-06 | 2025_03_06 Hr 24 | 59.3391 | -2.4e-05 | -992.9517 | -315.0041 | 452.4555 | 709.2047 | 112.8278 | 25.6658 | 7.802 | 158.8447 | 156.4581 | 137.1527 | 0 | 192.8418 | 226.0195 | 0 | 0 | 45.3184 | 245.025 | 0 | 0 | 0
2025_03_07 Hr 01 | 0 | 0 | 0 | 0 | 0 | 0 | 0 | 0 | 0 | 60.781 | 0 | 0.1256 | 61 | 0 | 96.4209 | 96.4209 | 226.0195 | 0 | 0.06273 | 0.095 | 0.06534 | 0 | 0 | 1.1083 | 0.3078 | 45.3184 | 0 | 245.025 | 0 | 0 | 0 | 0 | 27.9399 | 65.328 | 0 | 0 | -304.7223 | 1.4781 | 13.9871 | 0.16 | -1 | -4.2 | 25.5271 | 0 | 0 | 11.0814 | 11.0814 | 11.0814 | 11.0814 | 12.8854 | 0.9477 | 0 | 0 | 13.9262 | 19.4495 | 0 | 0 | 0 | 56.8278 | 982.574 | 33.2369 | 59.9581 | 0 | 1.099 | 0 | 15.209 | 3.596 | 7.802 | 965.1683 | 294.2566 | -6.94 | 8.6689 | 10.875 | -1.74 | 15.8536 | 5.1592 | 42.1104 | 2025-03-07 | 2025_03_07 Hr 01 | 57.8078 | 1.2e-05 | -965.1683 | -304.7223 | 408.4426 | 709.2047 | 118.7755 | 25.6658 | 7.802 | 155.3772 | 119.4081 | 133.6573 | 0 | 192.8418 | 226.0195 | 0 | 0 | 45.3184 | 245.025 | 0 | 0 | 0
2025_03_07 Hr 02 | 0 | 0 | 0 | 0 | 0 | 0 | 0 | 0 | 0 | 57.1733 | 0 | 0.1256 | 73 | 0 | 96.4209 | 96.4209 | 226.0195 | 0 | 0.06273 | 0.095 | 0.06534 | 0 | 0 | 1.1083 | 0.3078 | 45.3184 | 0 | 245.025 | 0 | 0 | 0 | 0 | 27.5953 | 64.5221 | 0 | 0 | -311.8927 | 1.4781 | 13.9871 | 0.16 | -1 | -4.2 | 25.5271 | 0 | 0 | 9.6052 | 9.6052 | 9.6052 | 9.6052 | 11.1688 | 4.9491 | 0 | 0 | 13.9262 | 19.4495 | 0 | 0 | 0 | 63.7686 | 970.1943 | 32.8269 | 59.2185 | 0 | 1.099 | 0 | 15.209 | 3.596 | 7.802 | 967.1517 | 315.79 | -6.94 | 8.6689 | 10.875 | -1.74 | 15.658 | 5.0956 | 42.283 | 2025-03-07 | 2025_03_07 Hr 02 | 60.2761 | -4e-05 | -967.1517 | -311.8927 | 394.6542 | 709.2047 | 141.7177 | 25.6658 | 7.802 | 154.2268 | 108.1789 | 132.2485 | 0 | 192.8418 | 226.0195 | 0 | 0 | 45.3184 | 245.025 | 0 | 0 | 0
2025_03_07 Hr 03 | 0 | 0 | 0 | 0 | 0 | 0 | 0 | 0 | 0 | 55.1079 | 0 | 0.1256 | 77 | 0 | 96.4209 | 96.4209 | 226.0195 | 0 | 0.06273 | 0.095 | 0.06534 | 0 | 0 | 1.1083 | 0.3078 | 45.3184 | 0 | 245.025 | 0 | 0 | 0 | 0 | 27.3979 | 64.0608 | 0 | 0 | -326.7985 | 1.4781 | 13.9871 | 0.16 | -1 | -4.2 | 25.5271 | 0 | 0 | 8.76 | 8.76 | 8.76 | 8.76 | 10.186 | 9.8982 | 0 | 0 | 13.9262 | 19.4495 | 0 | 0 | 0 | 56.8278 | 963.1068 | 32.5922 | 58.795 | 0 | 1.099 | 0 | 15.209 | 3.596 | 7.802 | 946.36 | 316.9918 | -6.94 | 8.6689 | 10.875 | -1.74 | 15.5461 | 5.0591 | 41.6584 | 2025-03-07 | 2025_03_07 Hr 03 | 61.6186 | 7e-06 | -946.36 | -326.7985 | 386.76 | 709.2047 | 143.726 | 25.6658 | 7.802 | 153.5681 | 101.75 | 131.442 | 0 | 192.8418 | 226.0195 | 0 | 0 | 45.3184 | 245.025 | 0 | 0 | 0
2025_03_07 Hr 04 | 0 | 0 | 0 | 0 | 0 | 0 | 0 | 0 | 0 | 62.6812 | 0 | 0.1256 | 83 | 0 | 96.4209 | 96.4209 | 226.0195 | 0 | 0.06273 | 0.095 | 0.06534 | 0 | 0 | 1.1083 | 0.3078 | 45.3184 | 0 | 245.025 | 0 | 0 | 0 | 0 | 28.1214 | 65.7524 | 0 | 0 | -365.7893 | 1.4781 | 13.9871 | 0.16 | -1 | -4.2 | 25.5271 | 0 | 0 | 11.859 | 11.859 | 11.859 | 11.859 | 13.7895 | 16.848 | 0 | 0 | 13.9262 | 19.4495 | 0 | 0 | 0 | 52.9236 | 989.0946 | 33.4529 | 60.3476 | 0 | 1.099 | 0 | 15.209 | 3.596 | 7.802 | 945.36 | 328.9948 | -6.94 | 8.6689 | 10.875 | -1.74 | 15.9566 | 5.1927 | 42.132 | 2025-03-07 | 2025_03_07 Hr 04 | 63.1708 | 3.2e-05 | -945.36 | -365.7893 | 415.7053 | 709.2047 | 152.7716 | 25.6658 | 7.802 | 155.9832 | 125.3227 | 134.3993 | 0 | 192.8418 | 226.0195 | 0 | 0 | 45.3184 | 245.025 | 0 | 0 | 0
2025_03_07 Hr 05 | 0 | 0 | 0 | 0 | 0 | 0 | 0 | 0 | 0 | 72.9259 | 0 | 0.1256 | 82 | 0 | 96.4209 | 96.4209 | 225.3458 | 0 | 0.06273 | 0.095 | 0.06534 | 0 | 0 | 1.1083 | 0.3078 | 45.3184 | 0 | 245.025 | 0 | 0 | 0 | 0 | 29.1001 | 68.0407 | 0 | 0 | -355.6225 | 1.4781 | 13.9871 | 0.16 | -1 | -4.2 | 25.5271 | 0 | 0 | 16.0511 | 16.0511 | 16.0511 | 16.0511 | 18.664 | 18.8487 | 0 | 0 | 13.9262 | 19.4495 | 0 | 0 | 0 | 48.8748 | 1023.575 | 34.6171 | 62.4479 | 0 | 1.099 | 0 | 15.209 | 3.596 | 7.802 | 990.96 | 329.9471 | -6.94 | 8.6689 | 10.875 | -1.74 | 16.5119 | 5.3734 | 43.7982 | 2025-03-07 | 2025_03_07 Hr 05 | 59.444 | 4e-05 | -990.96 | -355.6225 | 454.8603 | 708.531 | 149.7235 | 25.6658 | 7.802 | 159.2502 | 157.2102 | 138.3998 | 0 | 192.8418 | 225.3458 | 0 | 0 | 45.3184 | 245.025 | 0 | 0 | 0
2025_03_07 Hr 06 | 0 | 0 | 0 | 0 | 0 | 0 | 0 | 0 | 0 | 95.1227 | 0 | 0.1256 | 81 | 0 | 96.4209 | 96.4209 | 226.0195 | 0 | 0.06273 | 0.095 | 0.06534 | 0 | 0 | 1.1083 | 0.3078 | 45.3184 | 0 | 245.025 | 0 | 0 | 0 | 0 | 31.2206 | 72.9988 | 0 | 0 | -353.8818 | 1.4781 | 13.9871 | 0.16 | -1 | -4.2 | 25.5271 | 0 | 0 | 25.1339 | 25.1339 | 25.1339 | 25.1339 | 29.2254 | 25.7985 | 0 | 0 | 13.9262 | 19.4495 | 0 | 0 | 0 | 48.8748 | 1100.417 | 37.1396 | 66.9983 | 0 | 1.099 | 0 | 15.209 | 3.596 | 7.802 | 1084.16 | 344.5647 | -6.94 | 8.6689 | 10.875 | -1.74 | 17.7151 | 5.765 | 47.4542 | 2025-03-07 | 2025_03_07 Hr 06 | 70.0371 | 3.6e-05 | -1084.16 | -353.8818 | 539.6961 | 709.2047 | 155.6733 | 25.6658 | 7.802 | 166.3288 | 226.2997 | 147.0676 | 0 | 192.8418 | 226.0195 | 0 | 0 | 45.3184 | 245.025 | 0 | 0 | 0
2025_03_07 Hr 07 | 0 | 0 | 0 | 0 | 0 | 0 | 0 | 0 | 0 | 119.9632 | -14.6 | 0.1256 | 88 | 0 | 96.4209 | 96.4209 | 223.1903 | 0 | 0.06273 | 0.095 | 0.06534 | 0 | 0 | 1.1083 | 0.3078 | 45.3184 | 0 | 243.0648 | 0 | 0 | 0 | 0 | 33.5936 | 78.5473 | 0 | 0 | -319.3335 | 1.4781 | 13.9871 | 0.16 | -1 | -4.2 | 25.5271 | 0 | 0 | 35.2985 | 35.2985 | 35.2985 | 35.2985 | 41.0448 | 27.7992 | 0 | 0 | 13.9262 | 19.4495 | 0 | 0 | 0 | 48.8748 | 1180.868 | 39.9626 | 72.0908 | 0 | 1.099 | 0 | 15.209 | 3.596 | 7.802 | 1203.26 | 363.2655 | -21.54 | 8.6689 | 10.875 | -1.74 | 19.0616 | 6.2032 | 51.701 | 2025-03-07 | 2025_03_07 Hr 07 | 71.8237 | -8.2e-05 | -1203.26 | -319.3335 | 620.0363 | 704.4153 | 164.674 | 25.6658 | 7.802 | 174.2504 | 303.6183 | 142.1677 | 0 | 192.8418 | 223.1903 | 0 | 0 | 45.3184 | 243.0648 | 0 | 0 | 0
2025_03_07 Hr 08 | 6.7511 | 0 | 0 | 0 | 0 | 0 | 0 | 0 | 0 | 134.5867 | -14.6 | 0.1256 | 90 | 0 | 96.4209 | 96.4209 | 223.1903 | 0 | 0.06273 | 0.095 | 0.06534 | 0 | 0 | 1.1083 | 0.3078 | 45.3184 | 0 | 243.0648 | 0 | 0 | 0 | 0 | 34.9906 | 81.8137 | 0 | 0 | -293.8997 | 1.4781 | 13.9871 | 0.16 | -1 | -4.2 | 25.5271 | 0 | 0 | 41.2824 | 41.2824 | 41.2824 | 41.2824 | 48.0028 | 27.7992 | 0 | 0 | 13.9262 | 19.4495 | 0 | 0 | 0 | 46.8504 | 1231.048 | 41.6244 | 75.0887 | 0 | 1.099 | -6.7511 | 15.209 | 3.596 | 7.802 | 1284.56 | 375.7026 | -28.2911 | 8.6689 | 10.875 | -1.74 | 19.8543 | 6.4612 | 54.5755 | 2025-03-07 | 2025_03_07 Hr 08 | 69.3975 | -4.1e-05 | -1284.56 | -293.8997 | 675.927 | 704.4153 | 164.6496 | 25.6658 | 7.802 | 178.9138 | 349.1352 | 147.8781 | 0 | 192.8418 | 223.1903 | 0 | 0 | 45.3184 | 243.0648 | 0 | 0 | 0
2025_03_07 Hr 09 | 10.3696 | 0 | 0 | 0 | 0 | 0 | 0 | 0 | 0 | 130.0427 | -14.6 | 0.1256 | 89 | 0 | 96.4209 | 96.4209 | 223.1903 | 0 | 0.06273 | 0.095 | 0.06534 | 0 | 0 | 1.1083 | 0.3078 | 45.3184 | 0 | 243.0648 | 0 | 0 | 0 | 0 | 34.5566 | 80.7988 | 0 | 0 | -243.775 | 1.4781 | 13.9871 | 0.16 | -1 | -4.2 | 25.5271 | 0 | 0 | 39.423 | 39.423 | 39.423 | 39.423 | 45.8407 | 25.7985 | 0 | 0 | 13.9262 | 19.4495 | 0 | 0 | 0 | 37.8852 | 1215.455 | 41.108 | 74.1572 | 0 | 1.099 | -10.3696 | 15.209 | 3.596 | 7.802 | 1305.352 | 365.5807 | -31.9096 | 8.6689 | 10.875 | -1.74 | 19.608 | 6.381 | 54.7367 | 2025-03-07 | 2025_03_07 Hr 09 | 65.0383 | -0.000348 | -1305.352 | -243.775 | 658.5599 | 704.4153 | 152.6837 | 25.6658 | 7.802 | 177.4647 | 334.9915 | 146.1037 | 0 | 192.8418 | 223.1903 | 0 | 0 | 45.3184 | 243.0648 | 0 | 0 | 0
2025_03_07 Hr 10 | 9.8522 | 0.000225 | 0.006345 | 0 | 0 | 0 | 0 | 0 | 0 | 113.7944 | -14.6 | 0.1256 | 82 | 0 | 96.4209 | 96.4209 | 223.1903 | 0 | 0.06273 | 0.095 | 0.06534 | 0 | 0 | 1.1083 | 0.3078 | 45.3184 | 0 | 243.0648 | 0 | 0 | 0 | 0 | 33.0043 | 77.1694 | 0 | 0 | -152.8213 | 1.4781 | 13.9871 | 0.16 | -1 | -4.2 | 25.5271 | 0 | 0 | 32.7743 | 32.7743 | 32.7743 | 32.7743 | 38.1096 | 20.8494 | 0 | 0 | 13.9262 | 19.4495 | 0 | 0 | 0 | 22.9914 | 1159.706 | 39.2615 | 70.8262 | 0 | 1.099 | -9.8522 | 15.209 | 3.596 | 7.802 | 1307.368 | 331.8758 | -31.3922 | 8.6689 | 10.875 | -1.74 | 18.7272 | 6.0944 | 53.6196 | 2025-03-07 | 2025_03_07 Hr 10 | 66.6531 | 0.000329 | -1307.368 | -152.8213 | 596.4592 | 704.4153 | 125.8474 | 25.6658 | 7.802 | 172.2831 | 284.4173 | 139.7588 | 0 | 192.8418 | 223.1903 | 0 | 0 | 45.3184 | 243.0648 | 0 | 0 | 0
2025_03_07 Hr 11 | 12.9499 | 0.001095 | 0.030879 | 0 | 0 | 0 | 0 | 0 | 0 | 106.5791 | -14.6 | 0.1256 | 76 | 0 | 96.4209 | 96.4209 | 223.1903 | 0 | 0.06273 | 0.095 | 0.06534 | 0 | 0 | 1.1083 | 0.3078 | 45.3184 | 0 | 243.0648 | 0 | 0 | 0 | 0 | 32.315 | 75.5578 | 0 | 0 | -117.3128 | 1.4781 | 13.9871 | 0.16 | -1 | -4.2 | 25.5271 | 0 | 0 | 29.8218 | 29.8218 | 29.8218 | 29.8218 | 34.6765 | 21.9024 | 0 | 0 | 13.9262 | 19.4495 | 0 | 0 | 0 | 36.873 | 1134.971 | 38.4415 | 69.347 | 0 | 1.099 | -12.9499 | 15.209 | 3.596 | 7.802 | 1324.26 | 341.0915 | -34.4899 | 8.6689 | 10.875 | -1.74 | 18.3361 | 5.9671 | 53.8191 | 2025-03-07 | 2025_03_07 Hr 11 | 57.7119 | -5.7e-05 | -1324.26 | -117.3128 | 568.8823 | 704.4153 | 134.8074 | 25.6658 | 7.802 | 169.9822 | 261.9589 | 136.9412 | 0 | 192.8418 | 223.1903 | 0 | 0 | 45.3184 | 243.0648 | 0 | 0 | 0
2025_03_07 Hr 12 | 12.4425 | 0.00198 | 0.055836 | 0 | 0 | 0 | 0 | 0 | 0 | 97.1331 | -14.6 | 0.1256 | 73 | 0 | 96.4209 | 96.4209 | 159.5811 | 0 | 0.06273 | 0.095 | 0.06534 | 0 | 0 | 1.1083 | 0.3078 | 45.3184 | 0 | 213.2504 | 0 | 0 | 0 | 0 | 31.4126 | 73.4478 | 0 | 10.0347 | -44.6029 | 1.4781 | 13.9871 | 0.16 | -1 | -4.2 | 25.5271 | 0 | 0 | 25.9565 | 25.9565 | 25.9565 | 25.9565 | 30.182 | 27.7992 | 0 | 0 | 13.9262 | 19.4495 | 0 | 0 | 0 | 52.9236 | 1009.159 | 37.3681 | 67.4105 | 0 | 1.099 | -12.4425 | 15.209 | 3.596 | 7.802 | 1296.452 | 355.8437 | -33.9825 | 8.6689 | 10.875 | -1.74 | 17.8241 | 5.8005 | 51.6327 | 2025-03-07 | 2025_03_07 Hr 12 | 50.2185 | -0.000345 | -1296.452 | -34.5682 | 532.7797 | 610.9917 | 153.7806 | 25.6658 | 7.802 | 166.9699 | 232.5573 | 133.2526 | 0 | 192.8418 | 159.5811 | 0 | 0 | 45.3184 | 213.2504 | 0 | 0 | 0
2025_03_07 Hr 13 | 12.4408 | 0.002475 | 0.069795 | 0 | 0 | 0 | 0 | 0 | 0 | 88.9814 | -14.6 | 0.1256 | 68 | 0 | 96.4209 | 96.4209 | 157.6749 | 0 | 0.06273 | 0.095 | 0.06534 | 0 | 0 | 1.1083 | 0.3078 | 45.3184 | 0 | 213.5582 | 0 | 0 | 0 | 0 | 30.6339 | 71.627 | 0 | 11.4035 | -11.209 | 1.4781 | 13.9871 | 0.16 | -1 | -4.2 | 25.5271 | 0 | 0 | 22.6209 | 22.6209 | 22.6209 | 22.6209 | 26.3034 | 31.8006 | 0 | 0 | 13.9262 | 19.4495 | 0 | 0 | 0 | 50.8992 | 979.6017 | 36.4417 | 65.7393 | 0 | 1.099 | -12.4408 | 15.209 | 3.596 | 7.802 | 1295.452 | 349.6363 | -33.9808 | 8.6689 | 10.875 | -1.74 | 17.3822 | 5.6567 | 51.1358 | 2025-03-07 | 2025_03_07 Hr 13 | 53.4038 | -0.000258 | -1295.452 | 0.19447 | 501.6241 | 609.3933 | 150.7721 | 25.6658 | 7.802 | 164.3703 | 207.1844 | 130.0694 | 0 | 192.8418 | 157.6749 | 0 | 0 | 45.3184 | 213.5582 | 0 | 0 | 0
2025_03_07 Hr 14 | 12.9483 | 0.003555 | 0.10025 | 0 | 0 | 0 | 0 | 0 | 0 | 86.1448 | -14.6 | 0.1256 | 48 | 0 | 96.4209 | 96.4209 | 182.0406 | 0 | 0.06273 | 0.095 | 0.06534 | 0 | 0 | 1.1083 | 0.3078 | 45.3184 | 0 | 243.0648 | 0 | 0 | 0 | 0 | 30.3629 | 70.9934 | 0 | 0 | -49.616 | 1.4781 | 13.9871 | 0.16 | -1 | -4.2 | 25.5271 | 0 | 0 | 21.4602 | 21.4602 | 21.4602 | 21.4602 | 24.9537 | 29.7999 | 0 | 0 | 13.9262 | 19.4495 | 0 | 0 | 0 | 59.8644 | 1023.771 | 36.1193 | 65.1578 | 0 | 1.099 | -12.9483 | 15.209 | 3.596 | 7.802 | 1275.668 | 336.0017 | -34.4883 | 8.6689 | 10.875 | -1.74 | 17.2284 | 5.6066 | 51.0103 | 2025-03-07 | 2025_03_07 Hr 14 | 54.3823 | 0.000331 | -1275.668 | -49.616 | 490.7828 | 663.2656 | 137.7681 | 25.6658 | 7.802 | 163.4657 | 198.3553 | 128.9617 | 0 | 192.8418 | 182.0406 | 0 | 0 | 45.3184 | 243.0648 | 0 | 0 | 0
2025_03_07 Hr 15 | 17.0245 | 0.003675 | 0.10364 | 0 | 0 | 0 | 0 | 0 | 0 | 84.4098 | -14.6 | 0.1256 | 40 | 0 | 96.4209 | 96.4209 | 157.0087 | 0 | 0.06273 | 0.095 | 0.06534 | 0 | 0 | 1.1083 | 0.3078 | 42.7504 | 0 | 213.2504 | 0 | 0 | 0 | 0 | 30.1972 | 70.6059 | 0 | 20.8245 | -33.1035 | 1.4781 | 13.9871 | 0.16 | -1 | -4.2 | 25.5271 | 0 | 0 | 20.7502 | 20.7502 | 20.7502 | 20.7502 | 24.1282 | 31.8006 | 0 | 0 | 13.9262 | 19.4495 | 0 | 0 | 0 | 63.7686 | 960.4064 | 35.9222 | 64.8021 | 0 | 1.099 | -17.0245 | 15.209 | 3.596 | 7.802 | 1246.868 | 337.3054 | -38.5645 | 8.6689 | 10.875 | -1.74 | 17.1344 | 5.576 | 49.3822 | 2025-03-07 | 2025_03_07 Hr 15 | 58.479 | 0.000249 | -1246.868 | -12.279 | 484.1517 | 605.8513 | 135.6765 | 25.6658 | 7.802 | 162.9124 | 192.955 | 128.2842 | 0 | 192.8418 | 157.0087 | 0 | 0 | 42.7504 | 213.2504 | 0 | 0 | 0
2025_03_07 Hr 16 | 17.6646 | 0.00393 | 0.11083 | 0 | 0 | 0 | 0 | 0 | 0 | 83.0329 | -14.6 | 0.1256 | 28 | 0 | 96.4209 | 96.4209 | 168.3179 | 0 | 0.06273 | 0.095 | 0.06534 | 0 | 0 | 1.1083 | 0.3078 | 19.5936 | 0 | 207.4803 | 0 | 0 | 0 | 0 | 30.0656 | 70.2983 | 0 | 23.8365 | -22.1214 | 1.4781 | 13.9871 | 0.16 | -1 | -4.2 | 25.5271 | 0 | 0 | 20.1868 | 20.1868 | 20.1868 | 20.1868 | 23.473 | 29.7999 | 0 | 0 | 13.9262 | 19.4495 | 0 | 0 | 0 | 57.84 | 938.0707 | 35.7657 | 64.5198 | 0 | 1.099 | -17.6646 | 15.209 | 3.596 | 7.802 | 1218.06 | 317.4788 | -39.2046 | 8.6689 | 10.875 | -1.74 | 17.0598 | 5.5517 | 48.0609 | 2025-03-07 | 2025_03_07 Hr 16 | 46.3081 | -5e-06 | -1218.06 | 1.7151 | 478.889 | 588.2335 | 115.7547 | 25.6658 | 7.802 | 162.4733 | 188.6691 | 127.7465 | 0 | 192.8418 | 168.3179 | 0 | 0 | 19.5936 | 207.4803 | 0 | 0 | 0
2025_03_07 Hr 17 | 11.9068 | 0.00276 | 0.077832 | 0 | 0 | 0 | 0 | 0 | 0 | 94.9574 | -14.6 | 0.1256 | 21 | 0 | 96.4209 | 96.4209 | 157.0075 | 0 | 0.06273 | 0.095 | 0.06534 | 0 | 0 | 1.1083 | 0.3078 | 28.9936 | 0 | 195.7204 | 0 | 0 | 0 | 0 | 31.2048 | 72.9619 | 0 | 14.7216 | -14.989 | 1.4781 | 13.9871 | 0.16 | -1 | -4.2 | 25.5271 | 0 | 0 | 25.0663 | 25.0663 | 25.0663 | 25.0663 | 29.1468 | 32.7483 | 0 | 0 | 13.9262 | 19.4495 | 0 | 0 | 0 | 51.9114 | 965.2864 | 37.1208 | 66.9645 | 0 | 1.099 | -11.9068 | 15.209 | 3.596 | 7.802 | 1237.968 | 306.3961 | -33.4468 | 8.6689 | 10.875 | -1.74 | 17.7062 | 5.7621 | 48.8728 | 2025-03-07 | 2025_03_07 Hr 17 | 43.3164 | 0.000403 | -1237.968 | -0.26743 | 524.4646 | 574.5632 | 105.7403 | 25.6658 | 7.802 | 166.2761 | 225.7854 | 132.403 | 0 | 192.8418 | 157.0075 | 0 | 0 | 28.9936 | 195.7204 | 0 | 0 | 0
2025_03_07 Hr 18 | 0.52072 | 0.000525 | 0.014805 | 0 | 0 | 0 | 0 | 0 | 0 | 104.073 | -14.6 | 0.1256 | 22 | 0 | 96.4209 | 96.4209 | 179.5331 | 0 | 0.06273 | 0.095 | 0.06534 | 0 | 0 | 1.1083 | 0.3078 | 38.394 | 0 | 211.8065 | 0 | 0 | 0 | 0 | 32.0756 | 74.998 | 0 | 0 | -53.35 | 1.4781 | 13.9871 | 0.16 | -1 | -4.2 | 25.5271 | 0 | 0 | 28.7963 | 28.7963 | 28.7963 | 28.7963 | 33.4841 | 32.7483 | 0 | 0 | 13.9262 | 19.4495 | 0 | 0 | 0 | 50.8992 | 1044.516 | 38.1568 | 68.8332 | 0 | 1.099 | -0.52072 | 15.209 | 3.596 | 7.802 | 1267.66 | 298.5552 | -22.0607 | 8.6689 | 10.875 | -1.74 | 18.2003 | 5.9229 | 50.7433 | 2025-03-07 | 2025_03_07 Hr 18 | 51.5496 | 1e-06 | -1267.66 | -53.35 | 559.3041 | 622.5753 | 105.6628 | 25.6658 | 7.802 | 169.183 | 254.1584 | 135.9626 | 0 | 192.8418 | 179.5331 | 0 | 0 | 38.394 | 211.8065 | 0 | 0 | 0
2025_03_07 Hr 19 | 0 | 0 | 0 | 0 | 0 | 0 | 0 | 0 | 0 | 117.347 | -14.6 | 0.1256 | 23 | 0 | 96.4209 | 96.4209 | 223.1903 | 0 | 0.06273 | 0.095 | 0.06534 | 0 | 0 | 1.1083 | 0.3078 | 45.0585 | 0 | 243.0648 | 0 | 0 | 0 | 0 | 33.3437 | 77.963 | 0 | 0 | -178.6715 | 1.4781 | 13.9871 | 0.16 | -1 | -4.2 | 25.5271 | 0 | 0 | 34.228 | 34.228 | 34.228 | 34.228 | 39.8 | 30.7476 | 0 | 0 | 13.9262 | 19.4495 | 0 | 0 | 0 | 52.9236 | 1171.63 | 39.6652 | 71.5545 | 0 | 1.099 | 0 | 15.209 | 3.596 | 7.802 | 1275.66 | 304.2411 | -21.54 | 8.6689 | 10.875 | -1.74 | 18.9198 | 6.157 | 52.7081 | 2025-03-07 | 2025_03_07 Hr 19 | 62.2409 | -6.3e-05 | -1275.66 | -178.6715 | 610.0371 | 704.1553 | 106.6712 | 25.6658 | 7.802 | 173.4161 | 295.475 | 141.1461 | 0 | 192.8418 | 223.1903 | 0 | 0 | 45.0585 | 243.0648 | 0 | 0 | 0
2025_03_07 Hr 20 | 0 | 0 | 0 | 0 | 0 | 0 | 0 | 0 | 0 | 110.3244 | -14.6 | 0.1256 | 24 | 0 | 96.4209 | 96.4209 | 223.1903 | 0 | 0.06273 | 0.095 | 0.06534 | 0 | 0 | 1.1083 | 0.3078 | 45.3184 | 0 | 243.0648 | 0 | 0 | 0 | 0 | 32.6728 | 76.3944 | 0 | 0 | -190.7732 | 1.4781 | 13.9871 | 0.16 | -1 | -4.2 | 25.5271 | 0 | 0 | 31.3544 | 31.3544 | 31.3544 | 31.3544 | 36.4586 | 36.7497 | 0 | 0 | 13.9262 | 19.4495 | 0 | 0 | 0 | 54.8034 | 1147.792 | 38.8672 | 70.1148 | 0 | 1.099 | 0 | 15.209 | 3.596 | 7.802 | 1245.86 | 310.3807 | -21.54 | 8.6689 | 10.875 | -1.74 | 18.5391 | 6.0332 | 51.691 | 2025-03-07 | 2025_03_07 Hr 20 | 67.5149 | -4.2e-05 | -1245.86 | -190.7732 | 583.197 | 704.4153 | 115.5531 | 25.6658 | 7.802 | 171.1766 | 273.6166 | 138.4038 | 0 | 192.8418 | 223.1903 | 0 | 0 | 45.3184 | 243.0648 | 0 | 0 | 0
2025_03_07 Hr 21 | 0 | 0 | 0 | 0 | 0 | 0 | 0 | 0 | 0 | 102.9163 | -14.6 | 0.1256 | 20 | 0 | 96.4209 | 96.4209 | 223.1903 | 0 | 0.06273 | 0.095 | 0.06534 | 0 | 0 | 1.1083 | 0.3078 | 45.3184 | 0 | 243.0648 | 0 | 0 | 0 | 0 | 31.9651 | 74.7396 | 0 | 0 | -197.2237 | 1.4781 | 13.9871 | 0.16 | -1 | -4.2 | 25.5271 | 0 | 0 | 28.323 | 28.323 | 28.323 | 28.323 | 32.9338 | 34.749 | 0 | 0 | 13.9262 | 19.4495 | 0 | 0 | 0 | 60.8766 | 1122.372 | 38.0253 | 68.5961 | 0 | 1.099 | 0 | 15.209 | 3.596 | 7.802 | 1211.168 | 307.5604 | -21.54 | 8.6689 | 10.875 | -1.74 | 18.1376 | 5.9025 | 50.4064 | 2025-03-07 | 2025_03_07 Hr 21 | 61.1192 | 0.000238 | -1211.168 | -197.2237 | 554.8833 | 704.4153 | 115.6256 | 25.6658 | 7.802 | 168.8141 | 250.5582 | 135.511 | 0 | 192.8418 | 223.1903 | 0 | 0 | 45.3184 | 243.0648 | 0 | 0 | 0
2025_03_07 Hr 22 | 0 | 0 | 0 | 0 | 0 | 0 | 0 | 0 | 0 | 97.6012 | -14.6 | 0.1256 | 34 | 0 | 96.4209 | 96.4209 | 221.1944 | 0 | 0.06273 | 0.095 | 0.06534 | 0 | 0 | 1.1083 | 0.3078 | 45.3184 | 0 | 243.0648 | 0 | 0 | 0 | 0 | 31.4574 | 73.5524 | 0 | 0 | -236.48 | 1.4781 | 13.9871 | 0.16 | -1 | -4.2 | 25.5271 | 0 | 0 | 26.1481 | 26.1481 | 26.1481 | 26.1481 | 30.4048 | 36.7497 | 0 | 0 | 13.9262 | 19.4495 | 0 | 0 | 0 | 41.934 | 1102.137 | 37.4213 | 67.5065 | 0 | 1.099 | 0 | 15.209 | 3.596 | 7.802 | 1146.66 | 302.543 | -21.54 | 8.6689 | 10.875 | -1.74 | 17.8495 | 5.8087 | 48.3766 | 2025-03-07 | 2025_03_07 Hr 22 | 56.4418 | -8.2e-05 | -1146.66 | -236.48 | 534.569 | 702.4194 | 112.6837 | 25.6658 | 7.802 | 167.1192 | 234.0145 | 133.4354 | 0 | 192.8418 | 221.1944 | 0 | 0 | 45.3184 | 243.0648 | 0 | 0 | 0
2025_03_07 Hr 23 | 0 | 0 | 0 | 0 | 0 | 0 | 0 | 0 | 0 | 79.5629 | 0 | 0.1256 | 27 | 0 | 96.4209 | 96.4209 | 226.0195 | 0 | 0.06273 | 0.095 | 0.06534 | 0 | 0 | 1.1083 | 0.3078 | 45.3184 | 0 | 245.025 | 0 | 0 | 0 | 0 | 29.7341 | 69.5232 | 0 | 0 | -204.4768 | 1.4781 | 13.9871 | 0.16 | -1 | -4.2 | 25.5271 | 0 | 0 | 18.7669 | 18.7669 | 18.7669 | 18.7669 | 21.822 | 36.7497 | 0 | 0 | 13.9262 | 19.4495 | 0 | 0 | 0 | 24.8712 | 1047.024 | 35.3713 | 63.8085 | 0 | 1.099 | 0 | 15.209 | 3.596 | 7.802 | 1107.043 | 271.4363 | -6.94 | 8.6689 | 10.875 | -1.74 | 16.8717 | 5.4905 | 46.3917 | 2025-03-07 | 2025_03_07 Hr 23 | 56.9618 | 0.000358 | -1107.043 | -204.4768 | 480.2268 | 709.2047 | 88.6209 | 25.6658 | 7.802 | 161.3668 | 177.8685 | 140.9915 | 0 | 192.8418 | 226.0195 | 0 | 0 | 45.3184 | 245.025 | 0 | 0 | 0
2025_03_07 Hr 24 | 0 | 0 | 0 | 0 | 0 | 0 | 0 | 0 | 0 | 68.9602 | 0 | 0.1256 | 25 | 0 | 96.4209 | 96.4209 | 190.2331 | 0 | 0.06273 | 0.095 | 0.06534 | 0 | 0 | 1.1083 | 0.3078 | 45.3184 | 0 | 245.025 | 0 | 0 | 0 | 0 | 28.7213 | 67.1549 | 0 | 0 | -160.9629 | 1.4781 | 13.9871 | 0.16 | -1 | -4.2 | 25.5271 | 0 | 0 | 14.4283 | 14.4283 | 14.4283 | 14.4283 | 16.7771 | 36.7497 | 0 | 0 | 13.9262 | 19.4495 | 0 | 0 | 0 | 20.967 | 974.8545 | 34.1664 | 61.6349 | 0 | 1.099 | 0 | 15.209 | 3.596 | 7.802 | 1068.343 | 261.3918 | -6.94 | 8.6689 | 10.875 | -1.74 | 16.2969 | 5.3035 | 44.2915 | 2025-03-07 | 2025_03_07 Hr 24 | 51.5149 | 0.000345 | -1068.343 | -160.9629 | 439.7035 | 673.4183 | 82.7167 | 25.6658 | 7.802 | 157.9856 | 144.8667 | 136.8512 | 0 | 192.8418 | 190.2331 | 0 | 0 | 45.3184 | 245.025 | 0 | 0 | 0
2025_03_08 Hr 01 | 0 | 0 | 0 | 0 | 0 | 0 | 0 | 0 | 0 | 74.6333 | 0 | 0.1256 | 30 | 0 | 96.4209 | 96.4209 | 191.5058 | 0 | 0.06273 | 0.095 | 0.06534 | 0 | 0 | 1.1083 | 0.3078 | 45.3184 | 0 | 245.025 | 0 | 0 | 0 | 0 | 29.8719 | 69.7658 | 0 | 0 | -230.7158 | 1.4781 | 13.9911 | 0.16 | -1 | -4.2 | 25.4885 | 0 | 0 | 17.4765 | 17.4765 | 17.4765 | 17.4765 | 20.3216 | 35.802 | 0 | 0 | 13.9154 | 18.3301 | 0 | 0 | 0 | 14.8938 | 1001.253 | 33.2871 | 60.0268 | 0 | 1.099 | 0 | 15.209 | 3.596 | 7.802 | 1018.76 | 255.1624 | -6.94 | 8.6686 | 10.875 | -1.74 | 15.8397 | 5.1592 | 43.252 | 2025-03-08 | 2025_03_08 Hr 01 | 47.1433 | -1.3e-05 | -1018.76 | -230.7158 | 460.6212 | 674.691 | 80.6958 | 25.6658 | 7.802 | 161.7012 | 166.2772 | 132.6428 | 0 | 192.8418 | 191.5058 | 0 | 0 | 45.3184 | 245.025 | 0 | 0 | 0
2025_03_08 Hr 02 | 0 | 0 | 0 | 0 | 0 | 0 | 0 | 0 | 0 | 68.7631 | 0 | 0.1256 | 39 | 0 | 96.4209 | 96.4209 | 226.0195 | 0 | 0.06273 | 0.095 | 0.06534 | 0 | 0 | 1.1083 | 0.3078 | 44.9276 | 0 | 245.025 | 0 | 0 | 0 | 0 | 29.2758 | 68.3737 | 0 | 0 | -258.3757 | 1.4781 | 13.9911 | 0.16 | -1 | -4.2 | 25.4885 | 0 | 0 | 15.0738 | 15.0738 | 15.0738 | 15.0738 | 17.5276 | 38.7504 | 0 | 0 | 13.9154 | 18.3301 | 0 | 0 | 0 | 12.0018 | 1015.113 | 32.6229 | 58.8291 | 0 | 1.099 | 0 | 15.209 | 3.596 | 7.802 | 1011.735 | 261.9379 | -6.94 | 8.6686 | 10.875 | -1.74 | 15.5236 | 5.0562 | 43.3387 | 2025-03-08 | 2025_03_08 Hr 02 | 48.283 | 2.5e-05 | -1011.735 | -258.3757 | 438.0769 | 708.8139 | 89.7522 | 25.6658 | 7.802 | 159.7132 | 148.0018 | 130.3619 | 0 | 192.8418 | 226.0195 | 0 | 0 | 44.9276 | 245.025 | 0 | 0 | 0
2025_03_08 Hr 03 | 0 | 0 | 0 | 0 | 0 | 0 | 0 | 0 | 0 | 65.8969 | 0 | 0.1256 | 43 | 0 | 96.074 | 96.074 | 215.9136 | 0 | 0.06273 | 0.095 | 0.06534 | 0 | 0 | 1.1083 | 0.3078 | 43.9489 | 0 | 239.2958 | 0 | 0 | 0 | 0 | 28.9848 | 67.694 | 0 | 0 | -243.5976 | 1.4781 | 13.9911 | 0.16 | -1 | -4.2 | 25.4885 | 0 | 0 | 13.9006 | 13.9006 | 13.9006 | 13.9006 | 16.1634 | 29.7999 | 0 | 0 | 13.9154 | 18.3301 | 0 | 0 | 0 | 15.906 | 987.7114 | 32.2986 | 58.2443 | 0 | 1.099 | 0 | 15.209 | 3.596 | 7.802 | 996.9517 | 259.778 | -6.94 | 8.6686 | 10.875 | -1.74 | 15.3693 | 5.006 | 42.5607 | 2025-03-08 | 2025_03_08 Hr 03 | 50.6814 | -7e-06 | -996.9517 | -243.5976 | 427.0694 | 691.3063 | 88.7059 | 25.6658 | 7.802 | 158.7425 | 139.0787 | 129.2482 | 0 | 192.148 | 215.9136 | 0 | 0 | 43.9489 | 239.2958 | 0 | 0 | 0
2025_03_08 Hr 04 | 0 | 0 | 0 | 0.84012 | 0.8464 | 0.81898 | 0.79165 | 0.77041 | 0.67202 | 71.2159 | 0 | 0.1256 | 42 | 0 | 96.4209 | 96.4209 | 215.9136 | 0 | 0.06273 | 0.095 | 0.06534 | 0 | 0 | 1.1083 | 0.3078 | 30.5634 | 0 | 236.4312 | 0 | 0 | 0 | 0 | 29.5249 | 68.9554 | 0 | 0 | -288.787 | 1.4781 | 13.9911 | 0.12 | -1 | -4.2 | 25.4885 | 0 | 0 | 16.0777 | 16.0777 | 16.0777 | 16.0777 | 18.695 | 36.7497 | 0 | 0 | 13.9154 | 18.3301 | 0 | 17.2451 | 17.2443 | 17.9304 | 1029.745 | 32.9004 | 59.3295 | 0 | 1.099 | 0 | 15.209 | 3.596 | 7.802 | 1003.837 | 269.8189 | -6.94 | 8.6686 | 10.875 | -1.74 | 15.6557 | 5.0992 | 43.4265 | 2025-03-08 | 2025_03_08 Hr 04 | 51.5833 | -0.0003384 | -1003.837 | -288.787 | 447.4968 | 714.979 | 96.6801 | 25.6658 | 7.802 | 160.5439 | 155.638 | 131.315 | 4.7396 | 192.8418 | 215.9136 | 0 | 0 | 30.5634 | 236.4312 | 0 | 34.4894 | 0
2025_03_08 Hr 05 | 0 | 0 | 0 | 0 | 0 | 0 | 0 | 0 | 0 | 70.6647 | 0 | 0.1256 | 31 | 0 | 96.4209 | 96.4209 | 226.0195 | 0 | 0.06273 | 0.095 | 0.06534 | 0 | 0 | 1.1083 | 0.3078 | 22.7369 | 0 | 245.025 | 0 | 0 | 0 | 0 | 29.4689 | 68.8247 | 0 | 0 | -242.4604 | 1.4781 | 13.9911 | 0.16 | -1 | -4.2 | 25.4885 | 0 | 0 | 15.8521 | 15.8521 | 15.8521 | 15.8521 | 18.4327 | 36.7497 | 0 | 0 | 13.9154 | 18.3301 | 0 | 0 | 0 | 22.9914 | 999.4863 | 32.8381 | 59.2171 | 0 | 1.099 | 0 | 15.209 | 3.596 | 7.802 | 1013.752 | 263.6657 | -6.94 | 8.6686 | 10.875 | -1.74 | 15.626 | 5.0896 | 43.2089 | 2025-03-08 | 2025_03_08 Hr 05 | 53.9187 | -0.000408 | -1013.752 | -242.4604 | 445.38 | 686.6232 | 90.7411 | 25.6658 | 7.802 | 160.3572 | 153.922 | 131.1008 | 0 | 192.8418 | 226.0195 | 0 | 0 | 22.7369 | 245.025 | 0 | 0 | 0
2025_03_08 Hr 06 | 0 | 0 | 0 | 0 | 0 | 0 | 0 | 0 | 0 | 81.6611 | 0 | 0.1256 | 20 | 0 | 96.4209 | 96.4209 | 226.0195 | 0 | 0.06273 | 0.095 | 0.06534 | 0 | 0 | 1.1083 | 0.3078 | 32.1419 | 0 | 245.025 | 0 | 0 | 0 | 0 | 30.5855 | 71.4323 | 0 | 0 | -255.2298 | 1.4781 | 13.9911 | 0.16 | -1 | -4.2 | 25.4885 | 0 | 0 | 20.3531 | 20.3531 | 20.3531 | 20.3531 | 23.6664 | 43.6995 | 0 | 0 | 13.9154 | 18.3301 | 0 | 0 | 0 | 25.8834 | 1046.85 | 34.0823 | 61.4607 | 0 | 1.099 | 0 | 15.209 | 3.596 | 7.802 | 1051.46 | 266.7802 | -6.94 | 8.6686 | 10.875 | -1.74 | 16.218 | 5.2824 | 44.8654 | 2025-03-08 | 2025_03_08 Hr 06 | 56.2821 | -7.4e-05 | -1051.46 | -255.2298 | 487.6109 | 696.0282 | 89.5829 | 25.6658 | 7.802 | 164.0814 | 188.1561 | 135.3735 | 0 | 192.8418 | 226.0195 | 0 | 0 | 32.1419 | 245.025 | 0 | 0 | 0
2025_03_08 Hr 07 | 0 | 0 | 0 | 0 | 0 | 0 | 0 | 0 | 0 | 95.9094 | -14.6 | 0.1256 | 11 | 0 | 96.4209 | 96.4209 | 223.1903 | 0 | 0.06273 | 0.095 | 0.06534 | 0 | 0 | 1.1083 | 0.3078 | 41.7114 | 0 | 243.0648 | 0 | 0 | 0 | 0 | 32.0322 | 74.8111 | 0 | 0 | -259.4043 | 1.4781 | 13.9911 | 0.16 | -1 | -4.2 | 25.4885 | 0 | 0 | 26.1853 | 26.1853 | 26.1853 | 26.1853 | 30.448 | 45.7002 | 0 | 0 | 13.9154 | 18.3301 | 0 | 0 | 0 | 34.8486 | 1100.814 | 35.6944 | 64.3678 | 0 | 1.099 | 0 | 15.209 | 3.596 | 7.802 | 1094.152 | 274.2823 | -21.54 | 8.6686 | 10.875 | -1.74 | 16.9852 | 5.5323 | 46.6055 | 2025-03-08 | 2025_03_08 Hr 07 | 59.3562 | -0.000361 | -1094.152 | -259.4043 | 527.7311 | 700.8082 | 91.5488 | 25.6658 | 7.802 | 168.9069 | 232.5145 | 126.3097 | 0 | 192.8418 | 223.1903 | 0 | 0 | 41.7114 | 243.0648 | 0 | 0 | 0
2025_03_08 Hr 08 | 1.0298 | 0 | 0 | 1.6803 | 1.6928 | 1.638 | 1.5833 | 1.5408 | 1.344 | 106.7403 | -14.6 | 0.1256 | 7 | 0 | 96.3053 | 96.3053 | 222.525 | 0 | 0.06273 | 0.095 | 0.06534 | 0 | 0 | 1.1083 | 0.3078 | 45.1883 | 1.8153 | 242.4965 | 0 | 0 | 0 | 0 | 33.1319 | 77.3795 | 0 | 0 | -319.6931 | 1.4781 | 13.9911 | 0.063333 | -1 | -4.2 | 25.4885 | 0 | 0 | 30.6186 | 30.6186 | 30.6186 | 30.6186 | 35.603 | 38.7504 | 0 | 0 | 13.9154 | 18.3301 | 0 | 34.7989 | 34.8963 | 39.9096 | 1221.203 | 36.9198 | 66.5777 | 0 | 1.099 | -1.0298 | 15.209 | 3.596 | 7.802 | 1152.572 | 273.6318 | -22.5698 | 8.6686 | 10.875 | -1.74 | 17.5683 | 5.7222 | 49.7036 | 2025-03-08 | 2025_03_08 Hr 08 | 60.271 | -0.000384 | -1152.572 | -319.6931 | 569.327 | 783.8099 | 85.66 | 25.6658 | 7.802 | 172.5751 | 266.2338 | 130.5182 | 9.4792 | 192.6105 | 222.525 | 0 | 1.8153 | 45.1883 | 242.4965 | 0 | 69.6951 | 0
2025_03_08 Hr 09 | 8.819 | 6e-05 | 0.001692 | 3.3605 | 3.3856 | 3.2759 | 3.1666 | 3.0816 | 2.6881 | 113.5751 | -14.6 | 0.1256 | 5 | 0 | 96.4209 | 96.4209 | 223.1903 | 0 | 0.06273 | 0.095 | 0.06534 | 0 | 0 | 1.1083 | 0.3078 | 45.3184 | 0 | 243.0648 | 0 | 0 | 0 | 0 | 33.8259 | 79.0003 | 0 | 0 | -405.7542 | 1.4781 | 13.9911 | 0 | -1 | -4.2 | 25.4885 | 0 | 0 | 33.4162 | 33.4162 | 33.4162 | 33.4162 | 38.8561 | 39.6981 | 0 | 0 | 13.9154 | 18.3301 | 0 | 68.5509 | 68.5501 | 30.9444 | 1321.462 | 37.6932 | 67.9723 | 0 | 1.099 | -8.819 | 15.209 | 3.596 | 7.802 | 1159.408 | 274.0593 | -30.359 | 8.6686 | 10.875 | -1.74 | 17.9363 | 5.8421 | 51.105 | 2025-03-08 | 2025_03_08 Hr 09 | 60.1755 | 0.000277 | -1159.408 | -405.7542 | 595.5758 | 860.4746 | 75.6443 | 25.6658 | 7.802 | 174.8898 | 287.5122 | 133.1738 | 18.9584 | 192.8418 | 223.1903 | 0 | 0 | 45.3184 | 243.0648 | 0 | 137.101 | 0
2025_03_08 Hr 10 | 13.4706 | 0.003 | 0.0846 | 3.3605 | 3.3856 | 3.2759 | 3.1666 | 3.0816 | 2.6881 | 113.0239 | -14.6 | 0.1256 | 3 | 0 | 96.4209 | 96.4209 | 223.1903 | 0 | 0.06273 | 0.095 | 0.06534 | 0 | 0 | 1.1083 | 0.3078 | 45.3184 | 0 | 243.0648 | 0 | 0 | 0 | 0 | 33.7699 | 78.8696 | 0 | 0 | -405.8409 | 1.4781 | 13.9911 | 0 | -1 | -4.2 | 25.4885 | 0 | 0 | 33.1906 | 33.1906 | 33.1906 | 33.1906 | 38.5937 | 39.6981 | 0 | 0 | 13.9154 | 18.3301 | 0 | 71.6922 | 71.6913 | 24.8712 | 1325.925 | 37.6308 | 67.8598 | 0 | 1.099 | -13.4706 | 15.209 | 3.596 | 7.802 | 1155.5 | 270.4265 | -35.0106 | 8.6686 | 10.875 | -1.74 | 17.9066 | 5.8324 | 50.9519 | 2025-03-08 | 2025_03_08 Hr 10 | 57.1766 | -0.000122 | -1155.5 | -405.8409 | 593.459 | 866.7572 | 67.6569 | 25.6658 | 7.802 | 174.7031 | 285.7961 | 132.9597 | 18.9584 | 192.8418 | 223.1903 | 0 | 0 | 45.3184 | 243.0648 | 0 | 143.3835 | 0
2025_03_08 Hr 11 | 12.9499 | 0.007635 | 0.21531 | 3.3605 | 3.3856 | 3.2759 | 3.1666 | 3.0816 | 2.6881 | 104.6734 | -14.6 | 0.1256 | 1 | 0 | 96.4209 | 96.4209 | 223.1903 | 0 | 0.06273 | 0.095 | 0.06534 | 0 | 0 | 1.1083 | 0.3078 | 45.3184 | 0 | 243.0648 | 0 | 0 | 0 | 0 | 32.922 | 76.8894 | 0 | 0 | -384.5041 | 1.4781 | 13.9911 | 0 | -1 | -4.2 | 25.4885 | 0 | 0 | 29.7725 | 29.7725 | 29.7725 | 29.7725 | 34.6192 | 39.6981 | 0 | 0 | 13.9154 | 18.3301 | 0 | 67.9981 | 67.9981 | 31.9566 | 1289.843 | 36.686 | 66.156 | 0 | 1.099 | -12.9499 | 15.209 | 3.596 | 7.802 | 1142.6 | 271.7511 | -34.4899 | 8.6686 | 10.875 | -1.74 | 17.457 | 5.6859 | 50.1619 | 2025-03-08 | 2025_03_08 Hr 11 | 57.0891 | 1.4e-05 | -1142.6 | -384.5041 | 561.3889 | 859.3698 | 72.8776 | 25.6658 | 7.802 | 171.875 | 259.7989 | 129.715 | 18.9584 | 192.8418 | 223.1903 | 0 | 0 | 45.3184 | 243.0648 | 0 | 135.9961 | 0
2025_03_08 Hr 12 | 13.4673 | 0.005625 | 0.15862 | 0 | 0 | 0 | 0 | 0 | 0 | 92.7125 | -14.6 | 0.1256 | 1 | 0 | 96.4209 | 96.4209 | 223.1903 | 0 | 0.06273 | 0.095 | 0.06534 | 0 | 0 | 1.1083 | 0.3078 | 45.123 | 0 | 243.0648 | 0 | 0 | 0 | 0 | 31.7076 | 74.053 | 0 | 0 | -199.2344 | 1.4781 | 13.9911 | 0.16 | -1 | -4.2 | 25.4885 | 0 | 0 | 24.8767 | 24.8767 | 24.8767 | 24.8767 | 28.9264 | 40.7511 | 0 | 0 | 13.9154 | 18.3301 | 0 | 0 | 0 | 42.9462 | 1093.348 | 35.3327 | 63.7156 | 0 | 1.099 | -13.4673 | 15.209 | 3.596 | 7.802 | 1138.768 | 279.6616 | -35.0073 | 8.6686 | 10.875 | -1.74 | 16.8131 | 5.4762 | 47.575 | 2025-03-08 | 2025_03_08 Hr 12 | 54.5038 | 0.000317 | -1138.768 | -199.2344 | 515.4535 | 704.2199 | 84.8615 | 25.6658 | 7.802 | 167.8242 | 222.5618 | 125.0675 | 0 | 192.8418 | 223.1903 | 0 | 0 | 45.123 | 243.0648 | 0 | 0 | 0
2025_03_08 Hr 13 | 12.4408 | 0.007365 | 0.20769 | 0 | 0 | 0 | 0 | 0 | 0 | 85.4918 | -14.6 | 0.1256 | 1 | 0 | 95.7271 | 95.7271 | 204.5621 | 0 | 0.06273 | 0.095 | 0.06534 | 0 | 0 | 1.1083 | 0.3078 | 43.4254 | 1.2102 | 227.1515 | 0 | 0 | 0 | 0 | 30.9744 | 72.3407 | 0 | 0 | -156.7763 | 1.4781 | 13.9911 | 0.16 | -1 | -4.2 | 25.4885 | 0 | 0 | 21.9212 | 21.9212 | 21.9212 | 21.9212 | 25.4897 | 36.7497 | 0 | 0 | 13.9154 | 18.3301 | 0 | 0 | 0 | 35.8608 | 1032.056 | 34.5157 | 62.2423 | 0 | 1.099 | -12.4408 | 15.209 | 3.596 | 7.802 | 1106.043 | 264.7444 | -33.9808 | 8.6686 | 10.875 | -1.74 | 16.4243 | 5.3496 | 45.7246 | 2025-03-08 | 2025_03_08 Hr 13 | 54.2288 | 0.000403 | -1106.043 | -156.7763 | 487.7229 | 667.8034 | 73.8256 | 25.6658 | 7.802 | 165.3787 | 200.0823 | 122.2619 | 0 | 191.4543 | 204.5621 | 0 | 1.2102 | 43.4254 | 227.1515 | 0 | 0 | 0
2025_03_08 Hr 14 | 11.3994 | 0.006525 | 0.18401 | 0 | 0 | 0 | 0 | 0 | 0 | 75.8184 | -14.6 | 0.1256 | 3 | 0 | 96.4209 | 96.4209 | 223.1903 | 0 | 0.06273 | 0.095 | 0.06534 | 0 | 0 | 1.1083 | 0.3078 | 45.3184 | 0 | 243.0648 | 0 | 0 | 0 | 0 | 29.9922 | 70.0468 | 0 | 0 | -156.1797 | 1.4781 | 13.9911 | 0.16 | -1 | -4.2 | 25.4885 | 0 | 0 | 17.9616 | 17.9616 | 17.9616 | 17.9616 | 20.8856 | 39.6981 | 0 | 0 | 13.9154 | 18.3301 | 0 | 0 | 0 | 26.8956 | 1035.252 | 33.4212 | 60.2686 | 0 | 1.099 | -11.3994 | 15.209 | 3.596 | 7.802 | 1102.06 | 255.9267 | -32.9394 | 8.6686 | 10.875 | -1.74 | 15.9035 | 5.1799 | 45.5595 | 2025-03-08 | 2025_03_08 Hr 14 | 53.7992 | 2.8e-05 | -1102.06 | -156.1797 | 450.5724 | 704.4153 | 69.7842 | 25.6658 | 7.802 | 162.1026 | 169.9666 | 118.5033 | 0 | 192.8418 | 223.1903 | 0 | 0 | 45.3184 | 243.0648 | 0 | 0 | 0
2025_03_08 Hr 15 | 10.3712 | 0.003495 | 0.098559 | 0 | 0 | 0 | 0 | 0 | 0 | 74.1097 | -14.6 | 0.1256 | 5 | 0 | 96.4209 | 96.4209 | 223.1903 | 0 | 0.06273 | 0.095 | 0.06534 | 0 | 0 | 1.1083 | 0.3078 | 45.3184 | 0 | 243.0648 | 0 | 0 | 0 | 0 | 29.8187 | 69.6416 | 0 | 0 | -163.415 | 1.4781 | 13.9911 | 0.16 | -1 | -4.2 | 25.4885 | 0 | 0 | 17.2622 | 17.2622 | 17.2622 | 17.2622 | 20.0723 | 34.749 | 0 | 0 | 13.9154 | 18.3301 | 0 | 0 | 0 | 13.014 | 1029.269 | 33.2279 | 59.92 | 0 | 1.099 | -10.3712 | 15.209 | 3.596 | 7.802 | 1071.343 | 237.4009 | -31.9112 | 8.6686 | 10.875 | -1.74 | 15.8115 | 5.15 | 44.4422 | 2025-03-08 | 2025_03_08 Hr 15 | 54.1572 | 0.000318 | -1071.343 | -163.415 | 444.0102 | 704.4153 | 52.8651 | 25.6658 | 7.802 | 161.5239 | 164.647 | 117.8393 | 0 | 192.8418 | 223.1903 | 0 | 0 | 45.3184 | 243.0648 | 0 | 0 | 0
2025_03_08 Hr 16 | 7.7809 | 0.00351 | 0.098982 | 0 | 0 | 0 | 0 | 0 | 0 | 70.4718 | -14.6 | 0.1256 | 8 | 0 | 96.4209 | 96.4209 | 223.1903 | 0 | 0.06273 | 0.095 | 0.06534 | 0 | 0 | 1.1083 | 0.3078 | 44.6661 | 0 | 243.0648 | 0 | 0 | 0 | 0 | 29.4493 | 68.7789 | 0 | 0 | -141.8739 | 1.4781 | 13.9911 | 0.16 | -1 | -4.2 | 25.4885 | 0 | 0 | 15.7732 | 15.7732 | 15.7732 | 15.7732 | 18.3409 | 30.7476 | 0 | 0 | 13.9154 | 18.3301 | 0 | 0 | 0 | 13.014 | 1016.059 | 32.8163 | 59.1777 | 0 | 1.099 | -7.7809 | 15.209 | 3.596 | 7.802 | 1077.26 | 232.3957 | -29.3209 | 8.6686 | 10.875 | -1.74 | 15.6156 | 5.0862 | 44.3923 | 2025-03-08 | 2025_03_08 Hr 16 | 56.0266 | -9e-06 | -1077.26 | -141.8739 | 430.0391 | 703.7629 | 51.8641 | 25.6658 | 7.802 | 160.2919 | 153.3214 | 116.4258 | 0 | 192.8418 | 223.1903 | 0 | 0 | 44.6661 | 243.0648 | 0 | 0 | 0
2025_03_08 Hr 17 | 5.6897 | 0.00303 | 0.085446 | 1.1202 | 1.1285 | 1.092 | 1.0555 | 1.0272 | 0.89603 | 76.9484 | -14.6 | 0.1256 | 16 | 0 | 96.3053 | 96.3053 | 216.5374 | 0 | 0.06273 | 0.095 | 0.06534 | 0 | 0 | 1.1083 | 0.3078 | 43.9489 | 0 | 237.3815 | 0 | 0 | 0 | 0 | 30.1069 | 70.3147 | 0 | 0 | -180.8211 | 1.4781 | 13.9911 | 0.14 | -1 | -4.2 | 25.4885 | 0 | 0 | 18.4241 | 18.4241 | 18.4241 | 18.4241 | 21.4234 | 40.7511 | 0 | 0 | 13.9154 | 18.3301 | 0 | 0 | 0 | 35.8608 | 1031.437 | 33.549 | 60.4991 | 0 | 1.099 | -5.6897 | 15.209 | 3.596 | 7.802 | 1097.057 | 273.6708 | -27.2297 | 8.6686 | 10.875 | -1.74 | 15.9643 | 5.1998 | 45.6859 | 2025-03-08 | 2025_03_08 Hr 17 | 57.5452 | -0.0002838 | -1097.057 | -180.8211 | 454.9119 | 696.7977 | 92.7004 | 25.6658 | 7.802 | 162.4853 | 173.4844 | 118.9423 | 6.3195 | 192.6105 | 216.5374 | 0 | 0 | 43.9489 | 237.3815 | 0 | 0 | 0
2025_03_08 Hr 18 | 2.0679 | 0.00039 | 0.010998 | 3.3605 | 3.3856 | 3.2759 | 3.1666 | 3.0816 | 2.6881 | 89.4604 | -14.6 | 0.1256 | 35 | 0 | 96.4209 | 96.4209 | 223.1903 | 0 | 0.06273 | 0.095 | 0.06534 | 0 | 0 | 1.1083 | 0.3078 | 45.3184 | 0 | 243.0648 | 0 | 0 | 0 | 0 | 31.3774 | 73.2818 | 0 | 0 | -230.7693 | 1.4781 | 13.9911 | 0.1 | -1 | -4.2 | 25.4885 | 0 | 0 | 23.5456 | 23.5456 | 23.5456 | 23.5456 | 27.3786 | 44.6472 | 0 | 0 | 13.9154 | 18.3301 | 0 | 0 | 0 | 40.9218 | 1101.129 | 34.9647 | 63.052 | 0 | 1.099 | -2.0679 | 15.209 | 3.596 | 7.802 | 1149.617 | 302.8651 | -23.6079 | 8.6686 | 10.875 | -1.74 | 16.638 | 5.4192 | 48.4174 | 2025-03-08 | 2025_03_08 Hr 18 | 66.9716 | -0.000312 | -1149.617 | -230.7693 | 502.9642 | 723.3737 | 120.5804 | 25.6658 | 7.802 | 166.7228 | 212.4374 | 123.804 | 18.9584 | 192.8418 | 223.1903 | 0 | 0 | 45.3184 | 243.0648 | 0 | 0 | 0
2025_03_08 Hr 19 | 0 | 0 | 0 | 3.3605 | 3.3856 | 3.2759 | 3.1666 | 3.0816 | 2.6881 | 107.6774 | -14.6 | 0.1256 | 42 | 0 | 96.4209 | 96.4209 | 223.1903 | 0 | 0.06273 | 0.095 | 0.06534 | 0 | 0 | 1.1083 | 0.3078 | 45.3184 | 0 | 243.0648 | 0 | 0 | 0 | 0 | 33.227 | 77.6017 | 0 | 0 | -275.9887 | 1.4781 | 13.9911 | 0.1 | -1 | -4.2 | 25.4885 | 0 | 0 | 31.0022 | 31.0022 | 31.0022 | 31.0022 | 36.049 | 49.7016 | 0 | 0 | 13.9154 | 18.3301 | 0 | 0 | 0 | 28.92 | 1164.001 | 37.0259 | 66.7689 | 0 | 1.099 | 0 | 15.209 | 3.596 | 7.802 | 1174.4 | 307.9277 | -21.54 | 8.6686 | 10.875 | -1.74 | 17.6188 | 5.7386 | 49.9907 | 2025-03-08 | 2025_03_08 Hr 19 | 67.1705 | 5.2e-05 | -1174.4 | -275.9887 | 572.9257 | 723.3737 | 120.6216 | 25.6658 | 7.802 | 172.8924 | 269.1511 | 130.8822 | 18.9584 | 192.8418 | 223.1903 | 0 | 0 | 45.3184 | 243.0648 | 0 | 0 | 0
2025_03_08 Hr 20 | 0 | 0 | 0 | 3.3605 | 3.3856 | 3.2759 | 3.1666 | 3.0816 | 2.6881 | 110.1577 | -14.6 | 0.1256 | 39 | 0 | 96.4209 | 96.4209 | 222.525 | 0 | 0.06273 | 0.095 | 0.06534 | 0 | 0 | 1.1083 | 0.3078 | 45.2531 | 0 | 242.4965 | 0 | 0 | 0 | 0 | 33.4789 | 78.1899 | 0 | 0 | -433.726 | 1.4781 | 13.9911 | 0 | -1 | -4.2 | 25.4885 | 0 | 0 | 32.0174 | 32.0174 | 32.0174 | 32.0174 | 37.2296 | 51.7023 | 0 | 0 | 13.9154 | 18.3301 | 0 | 72.2438 | 72.2433 | 18.9426 | 1315.751 | 37.3065 | 67.275 | 0 | 1.099 | 0 | 15.209 | 3.596 | 7.802 | 1158.4 | 297.9147 | -21.54 | 8.6686 | 10.875 | -1.74 | 17.7523 | 5.7821 | 51.4332 | 2025-03-08 | 2025_03_08 Hr 20 | 67.608 | -6.3e-05 | -1158.4 | -433.726 | 582.4514 | 866.5619 | 109.6449 | 25.6658 | 7.802 | 173.7324 | 276.873 | 131.846 | 18.9584 | 192.8418 | 222.525 | 0 | 0 | 45.2531 | 242.4965 | 0 | 144.4871 | 0
2025_03_08 Hr 21 | 0 | 0 | 0 | 0 | 0 | 0 | 0 | 3.0816 | 2.6881 | 103.3229 | -14.6 | 0.1256 | 36 | 0 | 96.4209 | 96.4209 | 223.1903 | 0 | 0.06273 | 0.095 | 0.06534 | 0 | 0 | 1.1083 | 0.3078 | 45.3184 | 0 | 243.0648 | 0 | 0 | 0 | 0 | 32.7849 | 76.5691 | 0 | 0 | -419.3318 | 1.4781 | 13.9911 | 0.04 | -1 | -4.2 | 25.4885 | 0 | 0 | 29.2198 | 29.2198 | 29.2198 | 29.2198 | 33.9765 | 49.7016 | 0 | 0 | 13.9154 | 18.3301 | 0 | 75.746 | 75.746 | 15.906 | 1287.273 | 36.5332 | 65.8805 | 0 | 1.099 | 0 | 15.209 | 3.596 | 7.802 | 1133.623 | 287.2217 | -21.54 | 8.6686 | 10.875 | -1.74 | 17.3843 | 5.6623 | 50.2663 | 2025-03-08 | 2025_03_08 Hr 21 | 67.7432 | 0.000243 | -1133.623 | -419.3318 | 556.2026 | 861.6771 | 101.6076 | 25.6658 | 7.802 | 171.4177 | 255.5946 | 129.1903 | 5.7697 | 192.8418 | 223.1903 | 0 | 0 | 45.3184 | 243.0648 | 0 | 151.492 | 0
2025_03_08 Hr 22 | 0 | 0 | 0 | 0 | 0 | 0 | 0 | 3.0816 | 2.6881 | 96.6811 | -14.6 | 0.1256 | 38 | 0 | 96.4209 | 96.4209 | 223.1903 | 0 | 0.06273 | 0.095 | 0.06534 | 0 | 0 | 1.1083 | 0.3078 | 45.3184 | 0 | 243.0648 | 0 | 0 | 0 | 0 | 32.1105 | 74.9941 | 0 | 0 | -445.3915 | 1.4781 | 13.9911 | 0.04 | -1 | -4.2 | 25.4885 | 0 | 0 | 26.5011 | 26.5011 | 26.5011 | 26.5011 | 30.8153 | 45.7002 | 0 | 0 | 13.9154 | 18.3301 | 0 | 75.746 | 75.746 | 25.8834 | 1264.346 | 35.7817 | 64.5253 | 0 | 1.099 | 0 | 15.209 | 3.596 | 7.802 | 1090.032 | 292.617 | -21.54 | 8.6686 | 10.875 | -1.74 | 17.0267 | 5.5458 | 48.8885 | 2025-03-08 | 2025_03_08 Hr 22 | 69.4217 | -0.000329 | -1090.032 | -445.3915 | 530.6947 | 861.6771 | 109.5836 | 25.6658 | 7.802 | 169.1682 | 234.9169 | 126.6096 | 5.7697 | 192.8418 | 223.1903 | 0 | 0 | 45.3184 | 243.0648 | 0 | 151.492 | 0
2025_03_08 Hr 23 | 0 | 0 | 0 | 0 | 0 | 0 | 0 | 3.0816 | 2.6881 | 80.9169 | 0 | 0.1256 | 33 | 0 | 96.4209 | 96.4209 | 226.0195 | 0 | 0.06273 | 0.095 | 0.06534 | 0 | 0 | 1.1083 | 0.3078 | 45.3184 | 0 | 245.025 | 0 | 0 | 0 | 0 | 30.5099 | 71.2558 | 0 | 0 | -460.3473 | 1.4781 | 13.9911 | 0.04 | -1 | -4.2 | 25.4885 | 0 | 0 | 20.0486 | 20.0486 | 20.0486 | 20.0486 | 23.3123 | 39.6981 | 0 | 0 | 13.9154 | 18.3301 | 0 | 77.0134 | 77.0134 | 46.8504 | 1217.254 | 33.9981 | 61.3089 | 0 | 1.099 | 0 | 15.209 | 3.596 | 7.802 | 1046.423 | 296.4567 | -6.94 | 8.6686 | 10.875 | -1.74 | 16.178 | 5.2694 | 47.3639 | 2025-03-08 | 2025_03_08 Hr 23 | 67.0011 | 0.000336 | -1046.423 | -460.3473 | 484.7532 | 869.0012 | 119.5485 | 25.6658 | 7.802 | 163.8293 | 185.8395 | 135.0843 | 5.7697 | 192.8418 | 226.0195 | 0 | 0 | 45.3184 | 245.025 | 0 | 154.0267 | 0
2025_03_08 Hr 24 | 0 | 0 | 0 | 0 | 0 | 0 | 0 | 3.0816 | 2.6881 | 77.3066 | 0 | 0.1256 | 28 | 0 | 96.4209 | 96.4209 | 226.0195 | 0 | 0.06273 | 0.095 | 0.06534 | 0 | 0 | 1.1083 | 0.3078 | 45.3184 | 0 | 245.025 | 0 | 0 | 0 | 0 | 30.1433 | 70.3997 | 0 | 0 | -490.3139 | 1.4781 | 13.9911 | 0.04 | -1 | -4.2 | 25.4885 | 0 | 0 | 18.5708 | 18.5708 | 18.5708 | 18.5708 | 21.5939 | 29.7999 | 0 | 0 | 13.9154 | 18.3301 | 0 | 77.0134 | 77.0134 | 61.8888 | 1204.792 | 33.5896 | 60.5722 | 0 | 1.099 | 0 | 15.209 | 3.596 | 7.802 | 1002.732 | 295.1941 | -6.94 | 8.6686 | 10.875 | -1.74 | 15.9836 | 5.206 | 46.0335 | 2025-03-08 | 2025_03_08 Hr 24 | 66.8193 | -0.000365 | -1002.732 | -490.3139 | 470.8879 | 869.0012 | 119.6887 | 25.6658 | 7.802 | 162.6066 | 174.5997 | 133.6815 | 5.7697 | 192.8418 | 226.0195 | 0 | 0 | 45.3184 | 245.025 | 0 | 154.0267 | 0
2025_03_09 Hr 01 | 0 | 0 | 0 | 0 | 0 | 0 | 3.1666 | 3.0816 | 2.6881 | 66.6996 | 0 | 0.1256 | 16 | 0 | 96.4209 | 96.4209 | 226.0195 | 0 | 0.06273 | 0.095 | 0.06534 | 0 | 0 | 1.1083 | 0.3078 | 45.3184 | 0 | 245.025 | 0 | 0 | 0 | 0 | 29.126 | 67.9473 | 0 | 0 | -479.6791 | 1.4781 | 13.995 | 0.03 | -1 | -4.2 | 25.45 | 0 | 0 | 13.9403 | 13.9403 | 13.9403 | 13.9403 | 16.2096 | 29.7999 | 0 | 0 | 13.9046 | 18.6371 | 0 | 77.0134 | 77.0134 | 61.8888 | 1169.929 | 32.8017 | 59.1298 | 0 | 1.099 | 0 | 15.209 | 3.596 | 7.802 | 964.0383 | 280.7282 | -6.94 | 8.6683 | 10.875 | -1.74 | 15.5711 | 5.0761 | 44.3661 | 2025-03-09 | 2025_03_09 Hr 01 | 66.2739 | 6.4e-05 | -964.0383 | -479.6791 | 430.3932 | 872.1678 | 107.6887 | 25.6658 | 7.802 | 159.0911 | 140.0864 | 131.2157 | 8.9364 | 192.8418 | 226.0195 | 0 | 0 | 45.3184 | 245.025 | 0 | 154.0267 | 0
2025_03_09 Hr 02 | 0 | 0 | 0 | 0 | 0 | 0 | 3.1666 | 3.0816 | 2.6881 | 67.4719 | 0 | 0.1256 | 22 | 0 | 96.4209 | 96.4209 | 226.0195 | 0 | 0.06273 | 0.095 | 0.06534 | 0 | 0 | 1.1083 | 0.3078 | 45.3184 | 0 | 245.025 | 0 | 0 | 0 | 0 | 29.2032 | 68.1275 | 0 | 0 | -486.4958 | 1.4781 | 13.995 | 0.03 | -1 | -4.2 | 25.45 | 0 | 0 | 14.2564 | 14.2564 | 14.2564 | 14.2564 | 16.5773 | 32.7483 | 0 | 0 | 13.9046 | 18.6371 | 0 | 73.5375 | 73.5375 | 57.84 | 1165.639 | 32.8887 | 59.2866 | 0 | 1.099 | 0 | 15.209 | 3.596 | 7.802 | 958.13 | 285.9264 | -6.94 | 8.6683 | 10.875 | -1.74 | 15.6124 | 5.0896 | 44.2226 | 2025-03-09 | 2025_03_09 Hr 02 | 66.19 | 4.6e-05 | -958.13 | -486.4958 | 433.3538 | 865.216 | 112.5883 | 25.6658 | 7.802 | 159.3485 | 142.491 | 131.5143 | 8.9364 | 192.8418 | 226.0195 | 0 | 0 | 45.3184 | 245.025 | 0 | 147.0749 | 0
2025_03_09 Hr 03 | 0 | 0 | 0 | 0.28004 | 0 | 0.54599 | 3.1666 | 3.0816 | 2.6881 | 71.1676 | 0 | 0.1256 | 25 | 0 | 96.074 | 96.074 | 221.9771 | 0 | 0.06273 | 0.095 | 0.06534 | 0 | 0 | 1.1083 | 0.3078 | 44.6657 | 0 | 241.5875 | 0 | 0 | 0 | 0 | 29.5729 | 68.9899 | 0 | 0 | -1445.914 | 1.4781 | 13.995 | 0.0275 | -1 | -4.2 | 25.45 | 0 | 0 | 15.7696 | 15.7696 | 15.7696 | 15.7696 | 18.3368 | 31.8006 | 0 | 0 | 13.9046 | 18.6371 | 0 | 72.5433 | 72.5425 | 52.9236 | 1168.39 | 33.305 | 60.037 | 0 | 1.099 | 0 | 15.209 | 3.596 | 7.802 | 0.0275 | 284.4911 | -6.94 | 8.6683 | 10.875 | -1.74 | 15.81 | 5.154 | 19.0266 | 2025-03-09 | 2025_03_09 Hr 03 | 63.1204 | -0.0004315 | -0.0275 | -1445.914 | 447.5227 | 855.2264 | 109.7242 | 25.6658 | 7.802 | 160.5806 | 153.999 | 132.9431 | 9.7624 | 192.148 | 221.9771 | 0 | 0 | 44.6657 | 241.5875 | 0 | 145.0858 | 0
2025_03_09 Hr 04 | 0 | 0 | 0 | 1.4002 | 1.4107 | 1.365 | 3.1666 | 3.0816 | 2.6881 | 74.8633 | 0 | 0.1256 | 32 | 0 | 96.4209 | 96.4209 | 221.3034 | 0 | 0.06273 | 0.095 | 0.06534 | 0 | 0 | 1.1083 | 0.3078 | 44.3397 | 0 | 242.7333 | 0 | 0 | 0 | 0 | 29.9425 | 69.8522 | 0 | 0 | -509.7069 | 1.4781 | 13.995 | 0.0175 | -1 | -4.2 | 25.45 | 0 | 0 | 17.2828 | 17.2828 | 17.2828 | 17.2828 | 20.0963 | 27.7992 | 0 | 0 | 13.9046 | 18.6371 | 0 | 71.312 | 71.3115 | 49.887 | 1182.857 | 33.7213 | 60.7875 | 0 | 1.099 | 0 | 15.209 | 3.596 | 7.802 | 952.0925 | 285.882 | -6.94 | 8.6683 | 10.875 | -1.74 | 16.0077 | 5.2185 | 44.2895 | 2025-03-09 | 2025_03_09 Hr 04 | 64.2322 | -8.2e-05 | -952.0925 | -509.7069 | 461.6915 | 856.9538 | 109.6862 | 25.6658 | 7.802 | 161.8126 | 165.5069 | 134.3719 | 13.1122 | 192.8418 | 221.3034 | 0 | 0 | 44.3397 | 242.7333 | 0 | 142.6235 | 0
2025_03_09 Hr 05 | 0 | 0 | 0 | 0 | 0 | 0 | 3.1666 | 3.0816 | 2.6881 | 82.4753 | 0 | 0.1256 | 40 | 0 | 96.4209 | 96.4209 | 226.0195 | 0 | 0.06273 | 0.095 | 0.06534 | 0 | 0 | 1.1083 | 0.3078 | 45.3184 | 0 | 245.025 | 0 | 0 | 0 | 0 | 30.7039 | 71.6285 | 0 | 0 | -530.9793 | 1.4781 | 13.995 | 0.03 | -1 | -4.2 | 25.45 | 0 | 0 | 20.3995 | 20.3995 | 20.3995 | 20.3995 | 23.7204 | 32.7483 | 0 | 0 | 13.9046 | 18.6371 | 0 | 75.8909 | 75.8909 | 49.887 | 1222.067 | 34.5788 | 62.3332 | 0 | 1.099 | 0 | 15.209 | 3.596 | 7.802 | 985.9217 | 301.774 | -6.94 | 8.6683 | 10.875 | -1.74 | 16.4147 | 5.3511 | 45.9049 | 2025-03-09 | 2025_03_09 Hr 05 | 63.1694 | -6.6e-05 | -985.9217 | -530.9793 | 490.875 | 869.9228 | 122.6353 | 25.6658 | 7.802 | 164.3502 | 189.2099 | 137.3149 | 8.9364 | 192.8418 | 226.0195 | 0 | 0 | 45.3184 | 245.025 | 0 | 151.7818 | 0
2025_03_09 Hr 06 | 0 | 0 | 0 | 1.6803 | 1.6928 | 1.638 | 0 | 3.0816 | 2.6881 | 87.4121 | 0 | 0.1256 | 49 | 0 | 96.4209 | 96.4209 | 226.0195 | 0 | 0.06273 | 0.095 | 0.06534 | 0 | 0 | 1.1083 | 0.3078 | 45.3184 | 0 | 245.025 | 0 | 0 | 0 | 0 | 31.1977 | 72.7805 | 0 | 0 | -556.0829 | 1.4781 | 13.995 | 0.025 | -1 | -4.2 | 25.45 | 0 | 0 | 22.4209 | 22.4209 | 22.4209 | 22.4209 | 26.0708 | 39.6981 | 0 | 0 | 13.9046 | 18.6371 | 0 | 77.0134 | 77.0134 | 56.8278 | 1243.175 | 35.1349 | 63.3357 | 0 | 1.099 | 0 | 15.209 | 3.596 | 7.802 | 1006.725 | 326.5733 | -6.94 | 8.6683 | 10.875 | -1.74 | 16.6787 | 5.4372 | 47.0564 | 2025-03-09 | 2025_03_09 Hr 06 | 64.365 | 4.9e-05 | -1006.725 | -556.0829 | 509.8021 | 874.0122 | 145.5259 | 25.6658 | 7.802 | 165.996 | 204.5825 | 139.2235 | 10.7807 | 192.8418 | 226.0195 | 0 | 0 | 45.3184 | 245.025 | 0 | 154.0267 | 0
2025_03_09 Hr 07 | 0.51906 | 0 | 0 | 3.3605 | 3.3856 | 3.2759 | 0 | 0 | 2.6881 | 104.1255 | 0 | 0.1256 | 53 | 0 | 96.4209 | 96.4209 | 223.1903 | 0 | 0.06273 | 0.095 | 0.06534 | 0 | 0 | 1.1083 | 0.3078 | 45.3184 | 0 | 243.0648 | 0 | 0 | 0 | 0 | 32.8695 | 76.6804 | 0 | 0 | -562.7964 | 1.4781 | 13.995 | 0.02 | -1 | -4.2 | 25.45 | 0 | 0 | 29.2641 | 29.2641 | 29.2641 | 29.2641 | 34.028 | 35.802 | 0 | 0 | 13.9046 | 18.6371 | 0 | 70.0155 | 70.0155 | 56.8278 | 1283.934 | 37.0176 | 66.7296 | 0 | 1.099 | -0.51906 | 15.209 | 3.596 | 7.802 | 1047.337 | 333.6579 | -7.4591 | 8.6683 | 10.875 | -1.74 | 17.5724 | 5.7286 | 48.7477 | 2025-03-09 | 2025_03_09 Hr 07 | 61.7597 | -0.000377 | -1047.337 | -562.7964 | 573.879 | 857.1564 | 145.6298 | 25.6658 | 7.802 | 171.5678 | 256.626 | 145.6852 | 12.7101 | 192.8418 | 223.1903 | 0 | 0 | 45.3184 | 243.0648 | 0 | 140.031 | 0
2025_03_09 Hr 08 | 7.2237 | 0 | 0 | 3.3605 | 3.3856 | 3.2759 | 0 | 0 | 2.6881 | 119.129 | 0 | 0.1256 | 56 | 0 | 96.3053 | 96.3053 | 222.525 | 0 | 0.06273 | 0.095 | 0.06534 | 0 | 0 | 1.1083 | 0.3078 | 45.1879 | 2.4204 | 242.4965 | 0 | 0 | 0 | 0 | 34.3702 | 80.1814 | 0 | 0 | -571.1221 | 1.4781 | 13.995 | 0.02 | -1 | -4.2 | 25.45 | 0 | 0 | 35.4072 | 35.4072 | 35.4072 | 35.4072 | 41.1712 | 34.749 | 0 | 0 | 13.9046 | 18.6371 | 0 | 69.8011 | 69.85 | 52.9236 | 1336.1 | 38.7077 | 69.7763 | 0 | 1.099 | -7.2237 | 15.209 | 3.596 | 7.802 | 1095.02 | 344.206 | -14.1637 | 8.6683 | 10.875 | -1.74 | 18.3747 | 5.9901 | 50.7395 | 2025-03-09 | 2025_03_09 Hr 08 | 60.7808 | 7.7e-05 | -1095.02 | -571.1221 | 631.4003 | 857.6015 | 143.6726 | 25.6658 | 7.802 | 176.5694 | 303.345 | 151.4859 | 12.7101 | 192.6105 | 222.525 | 0 | 2.4204 | 45.1879 | 242.4965 | 0 | 139.6511 | 0
2025_03_09 Hr 09 | 15.0842 | 0.000105 | 0.002961 | 3.3605 | 3.3856 | 3.2759 | 0 | 0 | 2.6881 | 121.032 | 0 | 0.1256 | 52 | 0 | 96.4209 | 96.4209 | 223.1903 | 0 | 0.06273 | 0.095 | 0.06534 | 0 | 0 | 1.1083 | 0.3078 | 45.3184 | 0 | 243.0648 | 0 | 0 | 0 | 0 | 34.5605 | 80.6255 | 0 | 0 | -531.2836 | 1.4781 | 13.995 | 0.02 | -1 | -4.2 | 25.45 | 0 | 0 | 36.1864 | 36.1864 | 36.1864 | 36.1864 | 42.0772 | 30.7476 | 0 | 0 | 13.9046 | 18.6371 | 0 | 68.5509 | 68.5501 | 47.8626 | 1339.288 | 38.9221 | 70.1627 | 0 | 1.099 | -15.0842 | 15.209 | 3.596 | 7.802 | 1125.72 | 339.7399 | -22.0242 | 8.6683 | 10.875 | -1.74 | 18.4765 | 6.0233 | 51.4271 | 2025-03-09 | 2025_03_09 Hr 09 | 60.0886 | 8e-06 | -1125.72 | -531.2836 | 638.6962 | 854.2264 | 130.6133 | 25.6658 | 7.802 | 177.2038 | 309.2708 | 152.2216 | 12.7101 | 192.8418 | 223.1903 | 0 | 0 | 45.3184 | 243.0648 | 0 | 137.101 | 0
2025_03_09 Hr 10 | 18.5767 | 0.00111 | 0.031302 | 0 | 0 | 0 | 1.8472 | 0 | 2.6881 | 117.0605 | 0 | 0.1256 | 40 | 0 | 96.4209 | 96.4209 | 223.1903 | 0 | 0.06273 | 0.095 | 0.06534 | 0 | 0 | 1.1083 | 0.3078 | 45.3184 | 0 | 243.0648 | 0 | 0 | 0 | 0 | 34.1633 | 79.6988 | 0 | 0 | -479.3277 | 1.4781 | 13.995 | 0.044167 | -1 | -4.2 | 25.45 | 0 | 0 | 34.5603 | 34.5603 | 34.5603 | 34.5603 | 40.1864 | 27.7992 | 0 | 0 | 13.9046 | 18.6371 | 0 | 71.6917 | 71.6913 | 32.9688 | 1323.733 | 38.4747 | 69.3562 | 0 | 1.099 | -18.5767 | 15.209 | 3.596 | 7.802 | 1130.744 | 311.8557 | -25.5166 | 8.6683 | 10.875 | -1.74 | 18.2641 | 5.9541 | 50.9422 | 2025-03-09 | 2025_03_09 Hr 10 | 55.292 | 0.000141 | -1130.744 | -479.3277 | 623.47 | 852.3336 | 100.8004 | 25.6658 | 7.802 | 175.8799 | 296.904 | 150.6861 | 4.5353 | 192.8418 | 223.1903 | 0 | 0 | 45.3184 | 243.0648 | 0 | 143.3831 | 0
2025_03_09 Hr 11 | 16.5236 | 0.001755 | 0.049491 | 0 | 0 | 0 | 3.1666 | 0 | 2.6881 | 109.476 | 0 | 0.1256 | 34 | 0 | 96.4209 | 96.4209 | 223.1903 | 0 | 0.06273 | 0.095 | 0.06534 | 0 | 0 | 1.1083 | 0.3078 | 45.3184 | 0 | 243.0648 | 0 | 0 | 0 | 0 | 33.4047 | 77.929 | 0 | 0 | -449.7837 | 1.4781 | 13.995 | 0.04 | -1 | -4.2 | 25.45 | 0 | 0 | 31.4549 | 31.4549 | 31.4549 | 31.4549 | 36.5754 | 27.7992 | 0 | 0 | 13.9046 | 18.6371 | 0 | 65.3705 | 65.3692 | 24.0036 | 1286.281 | 37.6203 | 67.8161 | 0 | 1.099 | -16.5236 | 15.209 | 3.596 | 7.802 | 1104.94 | 291.9059 | -23.4636 | 8.6683 | 10.875 | -1.74 | 17.8585 | 5.8218 | 49.5348 | 2025-03-09 | 2025_03_09 Hr 11 | 55.4878 | -1.1e-05 | -1104.94 | -449.7837 | 594.3922 | 841.0097 | 85.854 | 25.6658 | 7.802 | 173.3514 | 273.2869 | 147.7538 | 5.8547 | 192.8418 | 223.1903 | 0 | 0 | 45.3184 | 243.0648 | 0 | 130.7397 | 0
2025_03_09 Hr 12 | 16.5833 | 0.007425 | 0.20938 | 0 | 0 | 0 | 3.1666 | 0.51402 | 2.6881 | 100.7332 | 0 | 0.1256 | 32 | 0 | 96.4209 | 96.4209 | 223.1903 | 0 | 0.06273 | 0.095 | 0.06534 | 0 | 0 | 1.1083 | 0.3078 | 45.3184 | 0 | 243.0648 | 0 | 0 | 0 | 0 | 32.5302 | 75.8889 | 0 | 0 | -443.1371 | 1.4781 | 13.995 | 0.0375 | -1 | -4.2 | 25.45 | 0 | 0 | 27.8751 | 27.8751 | 27.8751 | 27.8751 | 32.413 | 31.8006 | 0 | 0 | 13.9046 | 18.6371 | 0 | 70.0168 | 70.0155 | 22.9914 | 1266.109 | 36.6355 | 66.0407 | 0 | 1.099 | -16.5833 | 15.209 | 3.596 | 7.802 | 1089.029 | 289.5803 | -23.5233 | 8.6683 | 10.875 | -1.74 | 17.391 | 5.6694 | 48.8192 | 2025-03-09 | 2025_03_09 Hr 12 | 65.3397 | 0.0001009 | -1089.029 | -443.1371 | 560.8733 | 850.8163 | 87.0088 | 25.6658 | 7.802 | 170.4368 | 246.0628 | 144.3737 | 6.3687 | 192.8418 | 223.1903 | 0 | 0 | 45.3184 | 243.0648 | 0 | 140.0323 | 0
2025_03_09 Hr 13 | 18.0609 | 0.009315 | 0.26268 | 0 | 0 | 0 | 3.1666 | 3.0816 | 2.6881 | 92.1834 | 0 | 0.1256 | 35 | 0 | 96.1896 | 96.1896 | 204.5621 | 0 | 0.06273 | 0.095 | 0.06534 | 0 | 0 | 1.1083 | 0.3078 | 43.4907 | 1.2102 | 227.1515 | 0 | 0 | 0 | 0 | 31.675 | 73.8938 | 0 | 0 | -398.3806 | 1.4781 | 13.995 | 0.03 | -1 | -4.2 | 25.45 | 0 | 0 | 24.3745 | 24.3745 | 24.3745 | 24.3745 | 28.3424 | 36.7497 | 0 | 0 | 13.9046 | 18.6371 | 0 | 63.733 | 63.733 | 17.9304 | 1191.069 | 35.6724 | 64.3046 | 0 | 1.099 | -18.0609 | 15.209 | 3.596 | 7.802 | 1058.33 | 290.6424 | -25.0009 | 8.6683 | 10.875 | -1.74 | 16.9338 | 5.5204 | 47.0184 | 2025-03-09 | 2025_03_09 Hr 13 | 62.737 | 1.6e-05 | -1058.33 | -398.3806 | 528.0947 | 805.196 | 89.9521 | 25.6658 | 7.802 | 167.5866 | 219.4399 | 141.0682 | 8.9364 | 192.3793 | 204.5621 | 0 | 1.2102 | 43.4907 | 227.1515 | 0 | 127.466 | 0
2025_03_09 Hr 14 | 18.0825 | 0.00567 | 0.15989 | 0 | 0 | 0 | 3.1666 | 3.0816 | 2.6881 | 79.8276 | 0 | 0.1256 | 29 | 0 | 96.4209 | 96.4209 | 223.1903 | 0 | 0.06273 | 0.095 | 0.06534 | 0 | 0 | 1.1083 | 0.3078 | 45.3184 | 0 | 243.0648 | 0 | 0 | 0 | 0 | 30.4391 | 71.0106 | 0 | 0 | -404.9572 | 1.4781 | 13.995 | 0.03 | -1 | -4.2 | 25.45 | 0 | 0 | 19.3155 | 19.3155 | 19.3155 | 19.3155 | 22.4598 | 31.8006 | 0 | 0 | 13.9046 | 18.6371 | 0 | 70.9491 | 70.9487 | 24.8712 | 1198.426 | 34.2805 | 61.7956 | 0 | 1.099 | -18.0825 | 15.209 | 3.596 | 7.802 | 1050.322 | 281.875 | -25.0225 | 8.6683 | 10.875 | -1.74 | 16.2731 | 5.305 | 46.7888 | 2025-03-09 | 2025_03_09 Hr 14 | 59.6815 | -0.000291 | -1050.322 | -404.9572 | 480.7243 | 855.2495 | 85.8374 | 25.6658 | 7.802 | 163.4676 | 180.9654 | 136.2913 | 8.9364 | 192.8418 | 223.1903 | 0 | 0 | 45.3184 | 243.0648 | 0 | 141.8979 | 0
2025_03_09 Hr 15 | 17.8735 | 0.00213 | 0.060066 | 0 | 0 | 0 | 3.1666 | 3.0816 | 2.6881 | 74.6978 | 0 | 0.1256 | 29 | 0 | 96.4209 | 96.4209 | 223.1903 | 0 | 0.06273 | 0.095 | 0.06534 | 0 | 0 | 1.1083 | 0.3078 | 45.3184 | 0 | 243.0648 | 0 | 0 | 0 | 0 | 29.926 | 69.8136 | 0 | 0 | -403.2437 | 1.4781 | 13.995 | 0.03 | -1 | -4.2 | 25.45 | 0 | 0 | 17.2151 | 17.2151 | 17.2151 | 17.2151 | 20.0175 | 29.7999 | 0 | 0 | 13.9046 | 18.6371 | 0 | 70.0159 | 70.0155 | 24.0036 | 1178.776 | 33.7026 | 60.7539 | 0 | 1.099 | -17.8735 | 15.209 | 3.596 | 7.802 | 1027.53 | 276.8109 | -24.8135 | 8.6683 | 10.875 | -1.74 | 15.9988 | 5.2156 | 45.8666 | 2025-03-09 | 2025_03_09 Hr 15 | 61.1009 | -0.000102 | -1027.53 | -403.2437 | 461.0571 | 853.3831 | 82.8657 | 25.6658 | 7.802 | 161.7575 | 164.9916 | 134.308 | 8.9364 | 192.8418 | 223.1903 | 0 | 0 | 45.3184 | 243.0648 | 0 | 140.0314 | 0
2025_03_09 Hr 16 | 17.6646 | 0.00156 | 0.043992 | 0 | 0 | 0 | 3.1666 | 3.0816 | 2.6881 | 70.8918 | 0 | 0.1256 | 28 | 0 | 96.4209 | 96.4209 | 216.5374 | 0 | 0.06273 | 0.095 | 0.06534 | 0 | 0 | 1.1083 | 0.3078 | 42.9693 | 0 | 239.6548 | 0 | 0 | 0 | 0 | 29.5453 | 68.9255 | 0 | 0 | -355.6686 | 1.4781 | 13.995 | 0.03 | -1 | -4.2 | 25.45 | 0 | 0 | 15.6567 | 15.6567 | 15.6567 | 15.6567 | 18.2055 | 27.7992 | 0 | 0 | 13.9046 | 18.6371 | 0 | 65.7513 | 65.7504 | 24.8712 | 1144.698 | 33.2739 | 59.981 | 0 | 1.099 | -17.6646 | 15.209 | 3.596 | 7.802 | 1037.422 | 272.9968 | -24.6046 | 8.6683 | 10.875 | -1.74 | 15.7953 | 5.1492 | 45.6311 | 2025-03-09 | 2025_03_09 Hr 16 | 46.5921 | -0.000297 | -1037.422 | -355.6686 | 446.4653 | 832.4413 | 80.716 | 25.6658 | 7.802 | 160.4886 | 153.1402 | 132.8365 | 8.9364 | 192.8418 | 216.5374 | 0 | 0 | 42.9693 | 239.6548 | 0 | 131.5017 | 0
2025_03_09 Hr 17 | 14.6033 | 0.000645 | 0.018189 | 1.4006 | 1.4107 | 1.911 | 3.1666 | 3.0816 | 2.6881 | 71.8571 | 0 | 0.1256 | 34 | 0 | 96.4209 | 96.4209 | 221.1944 | 0 | 0.06273 | 0.095 | 0.06534 | 0 | 0 | 1.1083 | 0.3078 | 45.1226 | 2.4204 | 241.3598 | 0 | 0 | 0 | 0 | 29.6418 | 69.1508 | 0 | 0 | -371.1725 | 1.4781 | 13.995 | 0.015 | -1 | -4.2 | 25.45 | 0 | 0 | 16.052 | 16.052 | 16.052 | 16.052 | 18.6651 | 20.8494 | 0 | 0 | 13.9046 | 18.6371 | 0 | 72.224 | 72.2236 | 34.8486 | 1176.604 | 33.3826 | 60.177 | 0 | 1.099 | -14.6033 | 15.209 | 3.596 | 7.802 | 1063.223 | 279.3354 | -21.5433 | 8.6683 | 10.875 | -1.74 | 15.8469 | 5.166 | 46.8534 | 2025-03-09 | 2025_03_09 Hr 17 | 98.2208 | 0.000306 | -1063.223 | -371.1725 | 450.1661 | 861.0451 | 89.7168 | 25.6658 | 7.802 | 160.8104 | 156.146 | 133.2097 | 13.6586 | 192.8418 | 221.1944 | 0 | 2.4204 | 45.1226 | 241.3598 | 0 | 144.4475 | 0
2025_03_09 Hr 18 | 6.2121 | 4.5e-05 | 0.001269 | 3.3605 | 3.3856 | 3.2759 | 3.1666 | 3.0816 | 2.6881 | 81.9237 | 0 | 0.1256 | 33 | 0 | 96.4209 | 96.4209 | 223.1903 | 0 | 0.06273 | 0.095 | 0.06534 | 0 | 0 | 1.1083 | 0.3078 | 45.3184 | 7.2612 | 243.0648 | 0 | 0 | 0 | 0 | 30.6487 | 71.4998 | 0 | 0 | -390.2708 | 1.4781 | 13.995 | 0 | -1 | -4.2 | 25.45 | 0 | 0 | 20.1737 | 20.1737 | 20.1737 | 20.1737 | 23.4578 | 17.901 | 0 | 0 | 13.9046 | 18.6371 | 0 | 75.746 | 75.746 | 40.9218 | 1232.371 | 34.5166 | 62.2212 | 0 | 1.099 | -6.2121 | 15.209 | 3.596 | 7.802 | 1105.908 | 276.9604 | -13.1521 | 8.6683 | 10.875 | -1.74 | 16.3852 | 5.3415 | 48.7894 | 2025-03-09 | 2025_03_09 Hr 18 | 99.2627 | 0.0003 | -1105.908 | -390.2708 | 488.7603 | 882.1269 | 91.8241 | 25.6658 | 7.802 | 164.1663 | 187.4923 | 137.1016 | 18.9584 | 192.8418 | 223.1903 | 0 | 7.2612 | 45.3184 | 243.0648 | 0 | 151.492 | 0
2025_03_09 Hr 19 | 0.51906 | 0 | 0 | 3.3605 | 3.3856 | 3.2759 | 3.1666 | 3.0816 | 2.6881 | 93.921 | 0 | 0.1256 | 29 | 0 | 96.4209 | 96.4209 | 223.1903 | 0 | 0.06273 | 0.095 | 0.06534 | 0 | 0 | 1.1083 | 0.3078 | 45.3184 | 7.2612 | 243.0648 | 0 | 0 | 0 | 0 | 31.8488 | 74.2993 | 0 | 0 | -409.5117 | 1.4781 | 13.995 | 0 | -1 | -4.2 | 25.45 | 0 | 0 | 25.0859 | 25.0859 | 25.0859 | 25.0859 | 29.1697 | 20.8494 | 0 | 0 | 13.9046 | 18.6371 | 0 | 75.746 | 75.746 | 51.9114 | 1273.727 | 35.8681 | 64.6574 | 0 | 1.099 | -0.51906 | 15.209 | 3.596 | 7.802 | 1142.6 | 285.8437 | -7.4591 | 8.6683 | 10.875 | -1.74 | 17.0267 | 5.5507 | 50.4909 | 2025-03-09 | 2025_03_09 Hr 19 | 95.7806 | -4.1e-05 | -1142.6 | -409.5117 | 534.7562 | 882.1269 | 101.7608 | 25.6658 | 7.802 | 168.1659 | 224.8503 | 141.74 | 18.9584 | 192.8418 | 223.1903 | 0 | 7.2612 | 45.3184 | 243.0648 | 0 | 151.492 | 0
2025_03_09 Hr 20 | 0 | 0 | 0 | 3.3605 | 3.3856 | 3.2759 | 3.1666 | 3.0816 | 2.6881 | 113.806 | 0 | 0.1256 | 19 | 0 | 96.4209 | 96.4209 | 223.1903 | 0 | 0.06273 | 0.095 | 0.06534 | 0 | 0 | 1.1083 | 0.3078 | 45.2531 | 7.2612 | 243.0648 | 0 | 0 | 0 | 0 | 33.8378 | 78.9393 | 0 | 0 | -451.3705 | 1.4781 | 13.995 | 0 | -1 | -4.2 | 25.45 | 0 | 0 | 33.2278 | 33.2278 | 33.2278 | 33.2278 | 38.6369 | 18.8487 | 0 | 0 | 13.9046 | 18.6371 | 0 | 73.519 | 73.5182 | 47.8626 | 1337.756 | 38.1081 | 68.6954 | 0 | 1.099 | 0 | 15.209 | 3.596 | 7.802 | 1156.408 | 276.963 | -6.94 | 8.6683 | 10.875 | -1.74 | 18.0901 | 5.8973 | 51.5868 | 2025-03-09 | 2025_03_09 Hr 20 | 81.8172 | 0.000278 | -1156.408 | -451.3705 | 610.9929 | 877.6068 | 85.7113 | 25.6658 | 7.802 | 174.795 | 286.77 | 149.4279 | 18.9584 | 192.8418 | 223.1903 | 0 | 7.2612 | 45.2531 | 243.0648 | 0 | 147.0372 | 0
2025_03_09 Hr 21 | 0 | 0 | 0 | 3.3605 | 3.3856 | 3.2759 | 3.1666 | 3.0816 | 2.6881 | 111.5445 | 0 | 0.1256 | 20 | 0 | 96.4209 | 96.4209 | 223.1903 | 0 | 0.06273 | 0.095 | 0.06534 | 0 | 0 | 1.1083 | 0.3078 | 45.3184 | 7.2612 | 243.0648 | 0 | 0 | 0 | 0 | 33.6116 | 78.4116 | 0 | 0 | -473.9922 | 1.4781 | 13.995 | 0 | -1 | -4.2 | 25.45 | 0 | 0 | 32.3018 | 32.3018 | 32.3018 | 32.3018 | 37.5602 | 20.8494 | 0 | 0 | 13.9046 | 18.6371 | 0 | 75.746 | 75.746 | 41.934 | 1334.48 | 37.8533 | 68.2361 | 0 | 1.099 | 0 | 15.209 | 3.596 | 7.802 | 1126.708 | 273.1608 | -6.94 | 8.6683 | 10.875 | -1.74 | 17.9691 | 5.8579 | 50.7121 | 2025-03-09 | 2025_03_09 Hr 21 | 64.8682 | 0.000344 | -1126.708 | -473.9922 | 602.3225 | 882.1269 | 82.7834 | 25.6658 | 7.802 | 174.041 | 279.7279 | 148.5535 | 18.9584 | 192.8418 | 223.1903 | 0 | 7.2612 | 45.3184 | 243.0648 | 0 | 151.492 | 0
2025_03_09 Hr 22 | 0 | 0 | 0 | 3.3605 | 3.3856 | 3.2759 | 3.1666 | 3.0816 | 2.6881 | 97.92 | 0 | 0.1256 | 21 | 0 | 96.4209 | 96.4209 | 223.1903 | 0 | 0.06273 | 0.095 | 0.06534 | 0 | 0 | 1.1083 | 0.3078 | 45.3184 | 7.2612 | 243.0648 | 0 | 0 | 0 | 0 | 32.2488 | 75.2324 | 0 | 0 | -449.7334 | 1.4781 | 13.995 | 0 | -1 | -4.2 | 25.45 | 0 | 0 | 26.7233 | 26.7233 | 26.7233 | 26.7233 | 31.0736 | 20.8494 | 0 | 0 | 13.9046 | 18.6371 | 0 | 67.9783 | 67.9783 | 28.92 | 1271.977 | 36.3186 | 65.4695 | 0 | 1.099 | 0 | 15.209 | 3.596 | 7.802 | 1071.183 | 255.8793 | -6.94 | 8.6683 | 10.875 | -1.74 | 17.2406 | 5.6204 | 48.2011 | 2025-03-09 | 2025_03_09 Hr 22 | 57.6943 | 0.00025 | -1071.183 | -449.7334 | 550.0881 | 866.5914 | 70.7694 | 25.6658 | 7.802 | 169.499 | 237.303 | 143.2861 | 18.9584 | 192.8418 | 223.1903 | 0 | 7.2612 | 45.3184 | 243.0648 | 0 | 135.9565 | 0
2025_03_09 Hr 23 | 0 | 0 | 0 | 3.3605 | 3.3856 | 3.2759 | 3.1666 | 3.0816 | 2.6881 | 78.1453 | 0 | 0.1256 | 38 | 0 | 96.4209 | 96.4209 | 226.0195 | 0 | 0.06273 | 0.095 | 0.06534 | 0 | 0 | 1.1083 | 0.3078 | 45.3184 | 0 | 245.025 | 0 | 0 | 0 | 0 | 30.2708 | 70.6181 | 0 | 0 | -482.8397 | 1.4781 | 13.995 | 0 | -1 | -4.2 | 25.45 | 0 | 0 | 18.6266 | 18.6266 | 18.6266 | 18.6266 | 21.6589 | 36.7497 | 0 | 0 | 13.9046 | 18.6371 | 0 | 75.0052 | 75.0043 | 20.967 | 1215.39 | 34.091 | 61.4539 | 0 | 1.099 | 0 | 15.209 | 3.596 | 7.802 | 998.7917 | 273.1813 | -6.94 | 8.6683 | 10.875 | -1.74 | 16.1832 | 5.2757 | 45.7791 | 2025-03-09 | 2025_03_09 Hr 23 | 65.302 | -9.3e-05 | -998.7917 | -482.8397 | 474.2743 | 878.1726 | 95.7167 | 25.6658 | 7.802 | 162.9067 | 175.7267 | 135.6408 | 18.9584 | 192.8418 | 226.0195 | 0 | 0 | 45.3184 | 245.025 | 0 | 150.0095 | 0
2025_03_09 Hr 24 | 0 | 0 | 0 | 3.3605 | 3.3856 | 3.2759 | 3.1666 | 3.0816 | 2.6881 | 66.7272 | 0 | 0.1256 | 64 | 0 | 96.4209 | 96.4209 | 226.0195 | 0 | 0.06273 | 0.095 | 0.06534 | 0 | 0 | 1.1083 | 0.3078 | 45.3184 | 0 | 245.025 | 0 | 0 | 0 | 0 | 29.1287 | 67.9537 | 0 | 0 | -549.4251 | 1.4781 | 13.995 | 0 | -1 | -4.2 | 25.45 | 0 | 0 | 13.9516 | 13.9516 | 13.9516 | 13.9516 | 16.2227 | 38.7504 | 0 | 0 | 13.9046 | 18.6371 | 0 | 77.0134 | 77.0134 | 16.9182 | 1180.046 | 32.8048 | 59.1354 | 0 | 1.099 | 0 | 15.209 | 3.596 | 7.802 | 916.4 | 292.7188 | -6.94 | 8.6683 | 10.875 | -1.74 | 15.5726 | 5.0766 | 43.403 | 2025-03-09 | 2025_03_09 Hr 24 | 61.7919 | 2e-05 | -916.4 | -549.4251 | 430.4989 | 882.1898 | 119.6686 | 25.6658 | 7.802 | 159.1003 | 140.1722 | 131.2264 | 18.9584 | 192.8418 | 226.0195 | 0 | 0 | 45.3184 | 245.025 | 0 | 154.0267 | 0
2025_03_10 Hr 01 | 0 | 0 | 0 | 0 | 0 | 0 | 3.1666 | 3.0816 | 2.6881 | 52.9971 | 0 | 0.1256 | 71 | 0 | 96.4209 | 96.4209 | 226.0195 | 0 | 0.06273 | 0.095 | 0.06534 | 0 | 0 | 1.1083 | 0.3078 | 45.3184 | 0 | 245.025 | 0 | 0 | 0 | 0 | 27.9263 | 64.8612 | 0 | 0 | -496.5845 | 1.4781 | 13.9989 | 0.03 | -1 | -4.2 | 25.4114 | 0 | 0 | 7.8536 | 7.8536 | 7.8536 | 7.8536 | 9.132 | 31.8006 | 0 | 0 | 13.8937 | 19.1968 | 0 | 77.0134 | 77.0134 | 16.9182 | 1120.471 | 32.0217 | 57.7026 | 0 | 1.099 | 0 | 15.209 | 3.596 | 7.802 | 907.5217 | 290.5754 | -6.94 | 8.6681 | 10.875 | -1.74 | 15.1639 | 4.9478 | 42.3576 | 2025-03-10 | 2025_03_10 Hr 01 | 58.4721 | -4.8e-05 | -907.5217 | -496.5845 | 378.7518 | 872.1678 | 119.7188 | 25.6658 | 7.802 | 154.7596 | 94.9595 | 129.0328 | 8.9363 | 192.8418 | 226.0195 | 0 | 0 | 45.3184 | 245.025 | 0 | 154.0267 | 0
2025_03_10 Hr 02 | 0 | 0 | 0 | 0 | 0 | 0 | 3.1666 | 3.0816 | 2.6881 | 50.1267 | 0 | 0.1256 | 68 | 0 | 96.4209 | 96.4209 | 226.0195 | 0 | 0.06273 | 0.095 | 0.06534 | 0 | 0 | 1.1083 | 0.3078 | 45.3184 | 0 | 245.025 | 0 | 0 | 0 | 0 | 27.6488 | 64.2107 | 0 | 0 | -499.6682 | 1.4781 | 13.9989 | 0.03 | -1 | -4.2 | 25.4114 | 0 | 0 | 6.6779 | 6.6779 | 6.6779 | 6.6779 | 7.765 | 35.802 | 0 | 0 | 13.8937 | 19.1968 | 0 | 71.0756 | 71.0756 | 31.9566 | 1098.727 | 31.6998 | 57.1225 | 0 | 1.099 | 0 | 15.209 | 3.596 | 7.802 | 897.63 | 305.511 | -6.94 | 8.6681 | 10.875 | -1.74 | 15.0115 | 4.8981 | 42.0077 | 2025-03-10 | 2025_03_10 Hr 02 | 56.4583 | -1e-06 | -897.63 | -499.6682 | 367.7796 | 860.2922 | 135.7586 | 25.6658 | 7.802 | 153.8316 | 86.0195 | 127.9286 | 8.9363 | 192.8418 | 226.0195 | 0 | 0 | 45.3184 | 245.025 | 0 | 142.1512 | 0
2025_03_10 Hr 03 | 0 | 0 | 0 | 0 | 0 | 0 | 3.1666 | 3.0816 | 2.6881 | 61.1391 | 0 | 0.1256 | 68 | 0 | 96.4209 | 96.4209 | 226.0195 | 0 | 0.06273 | 0.095 | 0.06534 | 0 | 0 | 1.1083 | 0.3078 | 45.3184 | 0 | 245.025 | 0 | 0 | 0 | 0 | 28.7134 | 66.7065 | 0 | 0 | -576.9125 | 1.4781 | 13.9989 | 0.03 | -1 | -4.2 | 25.4114 | 0 | 0 | 11.1883 | 11.1883 | 11.1883 | 11.1883 | 13.0096 | 31.8006 | 0 | 0 | 13.8937 | 19.1968 | 0 | 76.2361 | 76.2353 | 49.887 | 1146.906 | 32.9349 | 59.348 | 0 | 1.099 | 0 | 15.209 | 3.596 | 7.802 | 886.73 | 323.6763 | -6.94 | 8.6681 | 10.875 | -1.74 | 15.5963 | 5.0889 | 42.5939 | 2025-03-10 | 2025_03_10 Hr 03 | 58.0945 | 5.7e-05 | -886.73 | -576.9125 | 409.8748 | 870.6124 | 149.6876 | 25.6658 | 7.802 | 157.3919 | 120.318 | 132.1649 | 8.9363 | 192.8418 | 226.0195 | 0 | 0 | 45.3184 | 245.025 | 0 | 152.4714 | 0
2025_03_10 Hr 04 | 0 | 0 | 0 | 0 | 0 | 0 | 3.1666 | 3.0816 | 2.6881 | 67.0179 | 0 | 0.1256 | 59 | 0 | 96.4209 | 96.4209 | 226.0195 | 0 | 0.06273 | 0.095 | 0.06534 | 0 | 0 | 1.1083 | 0.3078 | 45.3184 | 0 | 245.025 | 0 | 0 | 0 | 0 | 29.2816 | 68.0389 | 0 | 0 | -614.7611 | 1.4781 | 13.9989 | 0.03 | -1 | -4.2 | 25.4114 | 0 | 0 | 13.5961 | 13.5961 | 13.5961 | 13.5961 | 15.8094 | 34.749 | 0 | 0 | 13.8937 | 19.1968 | 0 | 77.0134 | 77.0134 | 60.8766 | 1168.672 | 33.5942 | 60.5361 | 0 | 1.099 | 0 | 15.209 | 3.596 | 7.802 | 877.8467 | 330.8758 | -6.94 | 8.6681 | 10.875 | -1.74 | 15.9086 | 5.1908 | 42.7412 | 2025-03-10 | 2025_03_10 Hr 04 | 60.5837 | -3.8e-05 | -877.8467 | -614.7611 | 432.3466 | 872.1678 | 154.6256 | 25.6658 | 7.802 | 159.2926 | 138.6277 | 134.4263 | 8.9364 | 192.8418 | 226.0195 | 0 | 0 | 45.3184 | 245.025 | 0 | 154.0267 | 0
2025_03_10 Hr 05 | 0 | 0 | 0 | 0 | 0 | 0 | 3.1666 | 3.0816 | 2.6881 | 79.7692 | 0 | 0.1256 | 47 | 0 | 96.4209 | 96.4209 | 226.0195 | 0 | 0.06273 | 0.095 | 0.06534 | 0 | 0 | 1.1083 | 0.3078 | 45.3184 | 0 | 245.025 | 0 | 0 | 0 | 0 | 30.5143 | 70.9288 | 0 | 0 | -622.8387 | 1.4781 | 13.9989 | 0.03 | -1 | -4.2 | 25.4114 | 0 | 0 | 18.8186 | 18.8186 | 18.8186 | 18.8186 | 21.8821 | 30.7476 | 0 | 0 | 13.8937 | 19.1968 | 0 | 77.0134 | 77.0134 | 61.8888 | 1212.509 | 35.0243 | 63.113 | 0 | 1.099 | 0 | 15.209 | 3.596 | 7.802 | 903.5217 | 320.7918 | -6.94 | 8.6681 | 10.875 | -1.74 | 16.5858 | 5.4117 | 43.861 | 2025-03-10 | 2025_03_10 Hr 05 | 67.7926 | -7.8e-05 | -903.5217 | -622.8387 | 481.0884 | 872.1678 | 139.6364 | 25.6658 | 7.802 | 163.4151 | 178.3417 | 139.3315 | 8.9364 | 192.8418 | 226.0195 | 0 | 0 | 45.3184 | 245.025 | 0 | 154.0267 | 0
2025_03_10 Hr 06 | 0 | 0 | 0 | 0 | 0 | 3.2759 | 3.1666 | 3.0816 | 2.6881 | 100.2761 | 0 | 0.1256 | 37 | 0 | 96.4209 | 96.4209 | 226.0195 | 0 | 0.06273 | 0.095 | 0.06534 | 0 | 0 | 1.1083 | 0.3078 | 45.3184 | 0 | 245.025 | 0 | 0 | 0 | 0 | 32.4966 | 75.5764 | 0 | 0 | -620.0439 | 1.4781 | 13.9989 | 0.02 | -1 | -4.2 | 25.4114 | 0 | 0 | 27.2176 | 27.2176 | 27.2176 | 27.2176 | 31.6484 | 49.7016 | 0 | 0 | 13.8937 | 19.1968 | 0 | 77.0134 | 77.0134 | 48.8748 | 1286.284 | 37.3241 | 67.2574 | 0 | 1.099 | 0 | 15.209 | 3.596 | 7.802 | 983.92 | 324.6204 | -6.94 | 8.6681 | 10.875 | -1.74 | 17.6749 | 5.7671 | 46.9977 | 2025-03-10 | 2025_03_10 Hr 06 | 77.1202 | 9.4e-05 | -983.92 | -620.0439 | 559.4761 | 875.4437 | 135.5764 | 25.6658 | 7.802 | 170.0451 | 242.2108 | 147.2202 | 12.2123 | 192.8418 | 226.0195 | 0 | 0 | 45.3184 | 245.025 | 0 | 154.0267 | 0
2025_03_10 Hr 07 | 0 | 0 | 0 | 0.28004 | 0 | 3.2759 | 3.1666 | 3.0816 | 2.6881 | 142.1178 | -14.6 | 0.1256 | 34 | 0 | 96.4209 | 96.4209 | 223.1903 | 0 | 0.06273 | 0.095 | 0.06534 | 0 | 0 | 1.1083 | 0.3078 | 45.3184 | 0 | 243.0648 | 0 | 0 | 0 | 0 | 35 | 85.0593 | 0 | 0 | -652.6706 | 1.4781 | 13.9989 | 0.019167 | -1 | -4.2 | 25.4114 | 0 | 0 | 44.3547 | 44.3547 | 44.3547 | 44.3547 | 51.5752 | 47.7009 | 0 | 0 | 13.8937 | 19.1968 | 0 | 75.746 | 75.746 | 42.9462 | 1421.543 | 42.0167 | 75.7133 | 0 | 1.099 | 0 | 15.209 | 3.596 | 7.802 | 1077.119 | 329.787 | -21.54 | 8.6681 | 10.875 | -1.74 | 19.8971 | 6.4922 | 51.1059 | 2025-03-10 | 2025_03_10 Hr 07 | 85.2037 | 0.0001664 | -1077.119 | -652.6706 | 703.2752 | 868.3997 | 124.6471 | 25.6658 | 7.802 | 182.0314 | 372.5278 | 148.716 | 12.4923 | 192.8418 | 223.1903 | 0 | 0 | 45.3184 | 243.0648 | 0 | 151.492 | 0
2025_03_10 Hr 08 | 0.52072 | 0 | 0 | 0.84012 | 0.56427 | 3.2759 | 3.1666 | 3.0816 | 2.6881 | 153.1578 | -14.6 | 0.1256 | 53 | 0 | 96.4209 | 96.4209 | 223.1903 | 0 | 0.06273 | 0.095 | 0.06534 | 0 | 0 | 1.1083 | 0.3078 | 45.3184 | 0 | 243.0648 | 0 | 0 | 0 | 0 | 35 | 85.36 | 0 | 0 | -611.3585 | 1.4781 | 13.9989 | 0.015833 | -1 | -4.2 | 25.4114 | 0 | 0 | 48.8763 | 48.8763 | 48.8763 | 48.8763 | 56.8329 | 45.7002 | 0 | 0 | 13.8937 | 19.1968 | 0 | 75.746 | 75.746 | 25.8834 | 1457.352 | 43.2549 | 77.9445 | 0 | 1.099 | -0.52072 | 15.209 | 3.596 | 7.802 | 1158.424 | 334.4911 | -22.0607 | 8.6681 | 10.875 | -1.74 | 20.4834 | 6.6835 | 53.7717 | 2025-03-10 | 2025_03_10 Hr 08 | 85.6174 | 5.76e-05 | -1158.424 | -611.3585 | 742.2072 | 869.524 | 124.5836 | 25.6658 | 7.802 | 182.3321 | 406.9122 | 152.9629 | 13.6167 | 192.8418 | 223.1903 | 0 | 0 | 45.3184 | 243.0648 | 0 | 151.492 | 0
2025_03_10 Hr 09 | 5.1707 | 4.5e-05 | 0.001269 | 3.3605 | 3.3856 | 3.2759 | 3.1666 | 3.0816 | 2.6881 | 149.7078 | -14.6 | 0.1256 | 40 | 0 | 96.4209 | 96.4209 | 223.1903 | 0 | 0.06273 | 0.095 | 0.06534 | 0 | 0 | 1.1083 | 0.3078 | 45.3184 | 0 | 243.0648 | 0 | 0 | 0 | 0 | 35 | 85.36 | 0 | 0 | -580.7589 | 1.4781 | 13.9989 | 0 | -1 | -4.2 | 25.4114 | 0 | 0 | 47.4633 | 47.4633 | 47.4633 | 47.4633 | 55.1899 | 48.6486 | 0 | 0 | 13.8937 | 19.1968 | 0 | 75.746 | 75.746 | 29.9322 | 1451.95 | 42.868 | 77.2472 | 0 | 1.099 | -5.1707 | 15.209 | 3.596 | 7.802 | 1176.292 | 331.8111 | -26.7107 | 8.6681 | 10.875 | -1.74 | 20.3002 | 6.6237 | 54.0741 | 2025-03-10 | 2025_03_10 Hr 09 | 89.6107 | -0.000401 | -1176.292 | -580.7589 | 730.1349 | 874.8657 | 118.5821 | 25.6658 | 7.802 | 182.3321 | 396.1671 | 151.6358 | 18.9584 | 192.8418 | 223.1903 | 0 | 0 | 45.3184 | 243.0648 | 0 | 151.492 | 0
2025_03_10 Hr 10 | 7.2585 | 0.000885 | 0.024957 | 3.3605 | 3.3856 | 0 | 0 | 3.0816 | 2.6881 | 140.5722 | -14.6 | 0.1256 | 21 | 0 | 96.4209 | 96.4209 | 223.1903 | 0 | 0.06273 | 0.095 | 0.06534 | 0 | 0 | 1.1083 | 0.3078 | 45.3184 | 0 | 243.0648 | 0 | 0 | 0 | 0 | 35 | 84.7091 | 0 | 0 | -525.4818 | 1.4781 | 13.9989 | 0.02 | -1 | -4.2 | 25.4114 | 0 | 0 | 43.7216 | 43.7216 | 43.7216 | 43.7216 | 50.8391 | 43.6995 | 0 | 0 | 13.8937 | 19.1968 | 0 | 60.2105 | 60.2105 | 57.84 | 1385.356 | 41.8434 | 75.401 | 0 | 1.099 | -7.2585 | 15.209 | 3.596 | 7.802 | 1165.42 | 334.3442 | -28.7985 | 8.6681 | 10.875 | -1.74 | 19.815 | 6.4654 | 52.9179 | 2025-03-10 | 2025_03_10 Hr 10 | 51.3083 | 8e-06 | -1165.42 | -525.4818 | 697.5165 | 837.3522 | 122.5653 | 25.6658 | 7.802 | 181.6811 | 367.714 | 148.1215 | 12.5158 | 192.8418 | 223.1903 | 0 | 0 | 45.3184 | 243.0648 | 0 | 120.421 | 0
2025_03_10 Hr 11 | 8.3 | 0.00171 | 0.048222 | 3.3605 | 3.3856 | 0 | 0 | 0 | 2.6881 | 122.9081 | -14.6 | 0.1256 | 14 | 0 | 96.4209 | 96.4209 | 223.1903 | 0 | 0.06273 | 0.095 | 0.06534 | 0 | 0 | 1.1083 | 0.3078 | 45.3184 | 0 | 243.0648 | 0 | 0 | 0 | 0 | 34.6844 | 80.7057 | 0 | 0 | -439.3837 | 1.4781 | 13.9989 | 0.03 | -1 | -4.2 | 25.4114 | 0 | 0 | 36.487 | 36.487 | 36.487 | 36.487 | 42.4267 | 40.7511 | 0 | 0 | 13.8937 | 19.1968 | 0 | 60.2105 | 60.2105 | 49.887 | 1322.964 | 39.8623 | 71.8312 | 0 | 1.099 | -8.3 | 15.209 | 3.596 | 7.802 | 1164.43 | 310.69 | -29.84 | 8.6681 | 10.875 | -1.74 | 18.8769 | 6.1593 | 51.7461 | 2025-03-10 | 2025_03_10 Hr 11 | 51.3083 | -1.6e-05 | -1164.43 | -439.3837 | 631.3874 | 834.2705 | 104.688 | 25.6658 | 7.802 | 177.3621 | 312.6988 | 141.3264 | 9.4342 | 192.8418 | 223.1903 | 0 | 0 | 45.3184 | 243.0648 | 0 | 120.421 | 0
2025_03_10 Hr 12 | 11.9218 | 0.002745 | 0.077409 | 3.3605 | 3.3856 | 0 | 0 | 0 | 2.6881 | 109.4393 | -14.6 | 0.1256 | 8 | 0 | 96.4209 | 96.4209 | 223.1903 | 0 | 0.06273 | 0.095 | 0.06534 | 0 | 0 | 1.1083 | 0.3078 | 45.3184 | 0 | 243.0648 | 0 | 0 | 0 | 0 | 33.3824 | 77.6531 | 0 | 0 | -358.0092 | 1.4781 | 13.9989 | 0.03 | -1 | -4.2 | 25.4114 | 0 | 0 | 30.9706 | 30.9706 | 30.9706 | 30.9706 | 36.0123 | 44.6472 | 0 | 0 | 13.8937 | 19.1968 | 0 | 63.162 | 63.1612 | 32.9688 | 1282.592 | 38.3518 | 69.1092 | 0 | 1.099 | -11.9218 | 15.209 | 3.596 | 7.802 | 1181.23 | 290.1095 | -33.4618 | 8.6681 | 10.875 | -1.74 | 18.1615 | 5.9259 | 51.3385 | 2025-03-10 | 2025_03_10 Hr 12 | 52.6606 | 1.7e-05 | -1181.23 | -358.0092 | 579.9026 | 840.1727 | 85.6962 | 25.6658 | 7.802 | 173.0076 | 270.7499 | 136.1451 | 9.4342 | 192.8418 | 223.1903 | 0 | 0 | 45.3184 | 243.0648 | 0 | 126.3232 | 0
2025_03_10 Hr 13 | 12.9499 | 0.00876 | 0.24703 | 0 | 0 | 0 | 0 | 0 | 2.6881 | 101.6561 | -14.6 | 0.1256 | 8 | 0 | 96.4209 | 96.4209 | 223.1903 | 0 | 0.06273 | 0.095 | 0.06534 | 0 | 0 | 1.1083 | 0.3078 | 45.3184 | 0 | 243.0648 | 0 | 0 | 0 | 0 | 32.63 | 75.8892 | 0 | 0 | -338.5823 | 1.4781 | 13.9989 | 0.05 | -1 | -4.2 | 25.4114 | 0 | 0 | 27.7828 | 27.7828 | 27.7828 | 27.7828 | 32.3056 | 42.7518 | 0 | 0 | 13.8937 | 19.1968 | 0 | 60.2105 | 60.2105 | 36.873 | 1243.355 | 37.4789 | 67.5362 | 0 | 1.099 | -12.9499 | 15.209 | 3.596 | 7.802 | 1160.442 | 290.1584 | -34.4899 | 8.6681 | 10.875 | -1.74 | 17.7482 | 5.791 | 50.2626 | 2025-03-10 | 2025_03_10 Hr 13 | 49.0525 | -0.000329 | -1160.442 | -338.5823 | 550.1512 | 827.5244 | 87.8806 | 25.6658 | 7.802 | 170.4913 | 246.5089 | 133.1511 | 2.6881 | 192.8418 | 223.1903 | 0 | 0 | 45.3184 | 243.0648 | 0 | 120.421 | 0
2025_03_10 Hr 14 | 13.9897 | 0.0117 | 0.32994 | 0 | 0 | 0 | 0 | 0 | 2.6881 | 89.4568 | -14.6 | 0.1256 | 9 | 0 | 96.4209 | 96.4209 | 223.1903 | 0 | 0.06273 | 0.095 | 0.06534 | 0 | 0 | 1.1083 | 0.3078 | 45.3184 | 0 | 243.0648 | 0 | 0 | 0 | 0 | 31.4507 | 73.1244 | 0 | 0 | -300.9824 | 1.4781 | 13.9989 | 0.05 | -1 | -4.2 | 25.4114 | 0 | 0 | 22.7863 | 22.7863 | 22.7863 | 22.7863 | 26.4958 | 39.6981 | 0 | 0 | 13.8937 | 19.1968 | 0 | 63.733 | 63.733 | 30.9444 | 1208.544 | 36.1107 | 65.0708 | 0 | 1.099 | -13.9897 | 15.209 | 3.596 | 7.802 | 1150.558 | 278.5259 | -35.5297 | 8.6681 | 10.875 | -1.74 | 17.1003 | 5.5796 | 49.3777 | 2025-03-10 | 2025_03_10 Hr 14 | 55.1618 | 0.000301 | -1150.558 | -300.9824 | 503.5194 | 834.5693 | 79.9841 | 25.6658 | 7.802 | 166.5472 | 208.514 | 128.4582 | 2.6881 | 192.8418 | 223.1903 | 0 | 0 | 45.3184 | 243.0648 | 0 | 127.466 | 0
2025_03_10 Hr 15 | 9.8472 | 0.01098 | 0.30964 | 0 | 0 | 0.81898 | 0.79165 | 0.77041 | 2.6881 | 84.13 | -14.6 | 0.1256 | 9 | 0 | 96.4209 | 96.4209 | 223.1903 | 0 | 0.06273 | 0.095 | 0.06534 | 0 | 0 | 1.1083 | 0.3078 | 42.6851 | 0 | 243.0648 | 0 | 0 | 0 | 0 | 30.9358 | 71.9171 | 0 | 0 | -303.4162 | 1.4781 | 13.9989 | 0.0425 | -1 | -4.2 | 25.4114 | 0 | 0 | 20.6046 | 20.6046 | 20.6046 | 20.6046 | 23.9589 | 40.7511 | 0 | 0 | 13.8937 | 19.1968 | 0 | 64.8185 | 64.8172 | 22.9914 | 1192.129 | 35.5133 | 63.9943 | 0 | 1.099 | -9.8472 | 15.209 | 3.596 | 7.802 | 1122.759 | 265.4336 | -31.3872 | 8.6681 | 10.875 | -1.74 | 16.8174 | 5.4873 | 48.3123 | 2025-03-10 | 2025_03_10 Hr 15 | 57.8585 | 9.55e-05 | -1122.759 | -303.4162 | 483.1576 | 836.4868 | 73.0631 | 25.6658 | 7.802 | 164.825 | 191.9236 | 126.4091 | 5.0691 | 192.8418 | 223.1903 | 0 | 0 | 42.6851 | 243.0648 | 0 | 129.6357 | 0
2025_03_10 Hr 16 | 7.7809 | 0.00948 | 0.26734 | 0 | 0 | 0.27299 | 0.26388 | 0.2568 | 2.6881 | 76.1536 | -14.6 | 0.1256 | 8 | 0 | 96.4209 | 96.4209 | 221.1944 | 0 | 0.06273 | 0.095 | 0.06534 | 0 | 0 | 1.1083 | 0.3078 | 19.5961 | 0 | 242.4965 | 0 | 0 | 0 | 0 | 30.1648 | 70.1094 | 0 | 0 | -252.2828 | 1.4781 | 13.9989 | 0.0475 | -1 | -4.2 | 25.4114 | 0 | 0 | 17.3377 | 17.3377 | 17.3377 | 17.3377 | 20.1602 | 44.6472 | 0 | 0 | 13.8937 | 19.1968 | 0 | 65.7513 | 65.7504 | 20.967 | 1139.29 | 34.6188 | 62.3823 | 0 | 1.099 | -7.7809 | 15.209 | 3.596 | 7.802 | 1118.856 | 261.1691 | -29.3209 | 8.6681 | 10.875 | -1.74 | 16.3938 | 5.3491 | 47.4855 | 2025-03-10 | 2025_03_10 Hr 16 | 54.422 | -0.0001517 | -1118.856 | -252.2828 | 452.6677 | 811.1122 | 73.891 | 25.6658 | 7.802 | 162.2462 | 167.0808 | 123.3407 | 3.4818 | 192.8418 | 221.1944 | 0 | 0 | 19.5961 | 242.4965 | 0 | 131.5017 | 0
2025_03_10 Hr 17 | 2.5903 | 0.003405 | 0.096021 | 0.28004 | 0.28213 | 0.54599 | 0.79165 | 0.77041 | 2.6881 | 78.2512 | -14.6 | 0.1256 | 7 | 0 | 96.4209 | 96.4209 | 223.1903 | 0 | 0.06273 | 0.095 | 0.06534 | 0 | 0 | 1.1083 | 0.3078 | 36.6333 | 0 | 243.0648 | 0 | 0 | 0 | 0 | 30.3675 | 70.5847 | 0 | 0 | -282.6436 | 1.4781 | 13.9989 | 0.040833 | -1 | -4.2 | 25.4114 | 0 | 0 | 18.1969 | 18.1969 | 18.1969 | 18.1969 | 21.1591 | 52.65 | 0 | 0 | 13.8937 | 19.1968 | 0 | 65.7508 | 65.7504 | 25.8834 | 1167.808 | 34.854 | 62.8062 | 0 | 1.099 | -2.5903 | 15.209 | 3.596 | 7.802 | 1129.733 | 268.6985 | -24.1303 | 8.6681 | 10.875 | -1.74 | 16.5052 | 5.3854 | 48.3142 | 2025-03-10 | 2025_03_10 Hr 17 | 55.9406 | -0.0005356 | -1129.733 | -282.6436 | 460.6858 | 832.5897 | 85.6328 | 25.6658 | 7.802 | 162.9243 | 173.6138 | 124.1476 | 5.3583 | 192.8418 | 223.1903 | 0 | 0 | 36.6333 | 243.0648 | 0 | 131.5013 | 0
2025_03_10 Hr 18 | 2.0679 | 0.000465 | 0.013113 | 3.3605 | 3.3856 | 3.2759 | 3.1666 | 3.0816 | 2.6881 | 85.2892 | -14.6 | 0.1256 | 6 | 0 | 96.4209 | 96.4209 | 223.1903 | 0 | 0.06273 | 0.095 | 0.06534 | 0 | 0 | 1.1083 | 0.3078 | 44.6862 | 0 | 243.0648 | 0 | 0 | 0 | 0 | 31.0479 | 72.1798 | 0 | 0 | -318.026 | 1.4781 | 13.9989 | 0 | -1 | -4.2 | 25.4114 | 0 | 0 | 21.0794 | 21.0794 | 21.0794 | 21.0794 | 24.511 | 54.6507 | 0 | 0 | 13.8937 | 19.1968 | 0 | 67.0455 | 67.0451 | 31.9566 | 1216.163 | 35.6433 | 64.2286 | 0 | 1.099 | -2.0679 | 15.209 | 3.596 | 7.802 | 1152.483 | 277.9545 | -23.6079 | 8.6681 | 10.875 | -1.74 | 16.8789 | 5.5074 | 49.6773 | 2025-03-10 | 2025_03_10 Hr 18 | 57.4202 | 0.000279 | -1152.483 | -318.026 | 487.5887 | 856.832 | 92.6209 | 25.6658 | 7.802 | 165.1998 | 195.5339 | 126.855 | 18.9584 | 192.8418 | 223.1903 | 0 | 0 | 44.6862 | 243.0648 | 0 | 134.0905 | 0
2025_03_10 Hr 19 | 0 | 1.5e-05 | 0.000423 | 3.3605 | 3.3856 | 3.2759 | 3.1666 | 3.0816 | 2.6881 | 90.6436 | -14.6 | 0.1256 | 5 | 0 | 96.4209 | 96.4209 | 223.1903 | 0 | 0.06273 | 0.095 | 0.06534 | 0 | 0 | 1.1083 | 0.3078 | 45.3184 | 0 | 243.0648 | 0 | 0 | 0 | 0 | 31.5655 | 73.3933 | 0 | 0 | -344.3987 | 1.4781 | 13.9989 | 0 | -1 | -4.2 | 25.4114 | 0 | 0 | 23.2724 | 23.2724 | 23.2724 | 23.2724 | 27.061 | 52.65 | 0 | 0 | 13.8937 | 19.1968 | 0 | 70.2065 | 70.2061 | 45.8382 | 1241.512 | 36.2438 | 65.3107 | 0 | 1.099 | 0 | 15.209 | 3.596 | 7.802 | 1164.4 | 288.8268 | -21.54 | 8.6681 | 10.875 | -1.74 | 17.1633 | 5.6002 | 50.4947 | 2025-03-10 | 2025_03_10 Hr 19 | 57.7384 | -1.1e-05 | -1164.4 | -344.3987 | 508.056 | 863.7863 | 103.4886 | 25.6658 | 7.802 | 166.9309 | 212.2104 | 128.9148 | 18.9584 | 192.8418 | 223.1903 | 0 | 0 | 45.3184 | 243.0648 | 0 | 140.4126 | 0
2025_03_10 Hr 20 | 0 | 0 | 0 | 3.3605 | 3.3856 | 3.2759 | 3.1666 | 3.0816 | 2.6881 | 96.7433 | -14.6 | 0.1256 | 6 | 0 | 96.4209 | 96.4209 | 223.1903 | 0 | 0.06273 | 0.095 | 0.06534 | 0 | 0 | 1.1083 | 0.3078 | 45.3184 | 0 | 243.0648 | 0 | 0 | 0 | 0 | 32.1551 | 74.7758 | 0 | 0 | -377.5313 | 1.4781 | 13.9989 | 0 | -1 | -4.2 | 25.4114 | 0 | 0 | 25.7706 | 25.7706 | 25.7706 | 25.7706 | 29.9659 | 48.6486 | 0 | 0 | 13.8937 | 19.1968 | 0 | 60.2105 | 60.2105 | 57.84 | 1242.489 | 36.9279 | 66.5434 | 0 | 1.099 | 0 | 15.209 | 3.596 | 7.802 | 1143.592 | 300.1736 | -21.54 | 8.6681 | 10.875 | -1.74 | 17.4872 | 5.7059 | 50.1093 | 2025-03-10 | 2025_03_10 Hr 20 | 47.7074 | -0.000371 | -1143.592 | -377.5313 | 531.3719 | 843.7947 | 112.4886 | 25.6658 | 7.802 | 168.9029 | 231.2078 | 131.2612 | 18.9584 | 192.8418 | 223.1903 | 0 | 0 | 45.3184 | 243.0648 | 0 | 120.421 | 0
2025_03_10 Hr 21 | 0 | 0 | 0 | 0 | 0 | 0 | 0 | 0 | 0 | 98.0405 | -14.6 | 0.1256 | 7 | 0 | 96.4209 | 96.4209 | 223.1903 | 0 | 0.06273 | 0.095 | 0.06534 | 0 | 0 | 1.1083 | 0.3078 | 45.3184 | 0 | 243.0648 | 0 | 0 | 0 | 0 | 32.2805 | 75.0697 | 0 | 0 | -259.9626 | 1.4781 | 13.9989 | 0.16 | -1 | -4.2 | 25.4114 | 0 | 0 | 26.3019 | 26.3019 | 26.3019 | 26.3019 | 30.5836 | 49.7016 | 0 | 0 | 13.8937 | 19.1968 | 0 | 0 | 0 | 50.8992 | 1107.569 | 37.0734 | 66.8055 | 0 | 1.099 | 0 | 15.209 | 3.596 | 7.802 | 1121.852 | 295.7848 | -21.54 | 8.6681 | 10.875 | -1.74 | 17.5561 | 5.7283 | 47.7063 | 2025-03-10 | 2025_03_10 Hr 21 | 49.0359 | -0.000304 | -1121.852 | -259.9626 | 536.3304 | 704.4153 | 107.6008 | 25.6658 | 7.802 | 169.3223 | 235.2479 | 131.7602 | 0 | 192.8418 | 223.1903 | 0 | 0 | 45.3184 | 243.0648 | 0 | 0 | 0
2025_03_10 Hr 22 | 0 | 0 | 0 | 0 | 0 | 0 | 0 | 0 | 0 | 87.0004 | -14.6 | 0.1256 | 19 | 0 | 96.4209 | 96.4209 | 223.1903 | 0 | 0.06273 | 0.095 | 0.06534 | 0 | 0 | 1.1083 | 0.3078 | 45.3184 | 0 | 243.0648 | 0 | 0 | 0 | 0 | 31.2133 | 72.5677 | 0 | 0 | -285.1996 | 1.4781 | 13.9989 | 0.16 | -1 | -4.2 | 25.4114 | 0 | 0 | 21.7803 | 21.7803 | 21.7803 | 21.7803 | 25.3259 | 61.6005 | 0 | 0 | 13.8937 | 19.1968 | 0 | 0 | 0 | 42.9462 | 1069.616 | 35.8353 | 64.5744 | 0 | 1.099 | 0 | 15.209 | 3.596 | 7.802 | 1070.36 | 307.4838 | -21.54 | 8.6681 | 10.875 | -1.74 | 16.9698 | 5.537 | 46.0058 | 2025-03-10 | 2025_03_10 Hr 22 | 50.0859 | -4.5e-05 | -1070.36 | -285.1996 | 494.1298 | 704.4153 | 123.5467 | 25.6658 | 7.802 | 165.753 | 200.8635 | 127.5133 | 0 | 192.8418 | 223.1903 | 0 | 0 | 45.3184 | 243.0648 | 0 | 0 | 0
2025_03_10 Hr 23 | 0 | 0 | 0 | 0 | 0 | 0 | 0 | 0 | 0 | 65.3343 | 0 | 0.1256 | 25 | 0 | 96.4209 | 96.4209 | 226.0195 | 0 | 0.06273 | 0.095 | 0.06534 | 0 | 0 | 1.1083 | 0.3078 | 45.3184 | 0 | 245.025 | 0 | 0 | 0 | 0 | 29.1189 | 67.6573 | 0 | 0 | -283.2281 | 1.4781 | 13.9989 | 0.16 | -1 | -4.2 | 25.4114 | 0 | 0 | 12.9065 | 12.9065 | 12.9065 | 12.9065 | 15.0076 | 58.6521 | 0 | 0 | 13.8937 | 19.1968 | 0 | 0 | 0 | 35.8608 | 999.921 | 33.4054 | 60.1958 | 0 | 1.099 | 0 | 15.209 | 3.596 | 7.802 | 1004.868 | 295.1154 | -6.94 | 8.6681 | 10.875 | -1.74 | 15.8191 | 5.1616 | 43.3946 | 2025-03-10 | 2025_03_10 Hr 23 | 49.7738 | 0.000276 | -1004.868 | -283.2281 | 425.911 | 709.2047 | 119.5129 | 25.6658 | 7.802 | 158.7483 | 133.3841 | 133.7787 | 0 | 192.8418 | 226.0195 | 0 | 0 | 45.3184 | 245.025 | 0 | 0 | 0
2025_03_10 Hr 24 | 0 | 0 | 0 | 0 | 0 | 0 | 0 | 0 | 0 | 50.3199 | 0 | 0.1256 | 41 | 0 | 96.4209 | 96.4209 | 226.0195 | 0 | 0.06273 | 0.095 | 0.06534 | 0 | 0 | 1.1083 | 0.3078 | 45.3184 | 0 | 245.025 | 0 | 0 | 0 | 0 | 27.6675 | 64.2545 | 0 | 0 | -288.416 | 1.4781 | 13.9989 | 0.16 | -1 | -4.2 | 25.4114 | 0 | 0 | 6.7571 | 6.7571 | 6.7571 | 6.7571 | 7.857 | 45.7002 | 0 | 0 | 13.8937 | 19.1968 | 0 | 0 | 0 | 37.8852 | 948.3039 | 31.7215 | 57.1615 | 0 | 1.099 | 0 | 15.209 | 3.596 | 7.802 | 947.36 | 294.4121 | -6.94 | 8.6681 | 10.875 | -1.74 | 15.0217 | 4.9014 | 41.1928 | 2025-03-10 | 2025_03_10 Hr 24 | 56.0248 | 3e-06 | -947.36 | -288.416 | 368.5181 | 709.2047 | 124.5854 | 25.6658 | 7.802 | 153.894 | 86.6212 | 128.0029 | 0 | 192.8418 | 226.0195 | 0 | 0 | 45.3184 | 245.025 | 0 | 0 | 0
2025_03_11 Hr 01 | 0 | 0 | 0 | 0 | 0 | 0 | 0 | 0 | 0 | 43.8809 | 0 | 0.1256 | 46 | 0 | 96.4209 | 96.4209 | 226.0195 | 0 | 0.06273 | 0.095 | 0.06534 | 0 | 0 | 1.1083 | 0.3078 | 45.3184 | 0 | 245.025 | 0 | 0 | 0 | 0 | 26.8541 | 63.2725 | 0 | 0 | -291.2771 | 1.4781 | 14.0028 | 0.16 | -1 | -4.2 | 25.3728 | 0 | 0 | 4.4624 | 4.4624 | 4.4624 | 4.4624 | 5.1889 | 49.7016 | 0 | 0 | 13.8829 | 18.6192 | 0 | 0 | 0 | 35.8608 | 928.1772 | 30.2228 | 54.4407 | 0 | 1.099 | 0 | 15.209 | 3.596 | 7.802 | 925.5684 | 295.6083 | -6.94 | 8.6678 | 10.875 | -1.74 | 14.2769 | 4.6626 | 40.3703 | 2025-03-11 | 2025_03_11 Hr 01 | 54.7522 | -2.8e-05 | -925.5684 | -291.2771 | 342.6106 | 709.2047 | 131.5624 | 25.6658 | 7.802 | 152.0529 | 68.3356 | 122.2221 | 0 | 192.8418 | 226.0195 | 0 | 0 | 45.3184 | 245.025 | 0 | 0 | 0
2025_03_11 Hr 02 | 0 | 0 | 0 | 0 | 0 | 0 | 0 | 0 | 0 | 43.1076 | 0 | 0.1256 | 56 | 0 | 96.4209 | 96.4209 | 226.0195 | 0 | 0.06273 | 0.095 | 0.06534 | 0 | 0 | 1.1083 | 0.3078 | 45.3184 | 0 | 245.025 | 0 | 0 | 0 | 0 | 26.7774 | 63.0917 | 0 | 0 | -302.3152 | 1.4781 | 14.0028 | 0.16 | -1 | -4.2 | 25.3728 | 0 | 0 | 4.1456 | 4.1456 | 4.1456 | 4.1456 | 4.8205 | 51.7023 | 0 | 0 | 13.8829 | 18.6192 | 0 | 0 | 0 | 35.8608 | 925.5105 | 30.1364 | 54.2851 | 0 | 1.099 | 0 | 15.209 | 3.596 | 7.802 | 923.5684 | 307.313 | -6.94 | 8.6678 | 10.875 | -1.74 | 14.2361 | 4.6492 | 40.4366 | 2025-03-11 | 2025_03_11 Hr 02 | 52.9553 | -0.00011 | -923.5684 | -302.3152 | 339.6479 | 709.2047 | 143.5631 | 25.6658 | 7.802 | 151.7954 | 65.9265 | 121.9261 | 0 | 192.8418 | 226.0195 | 0 | 0 | 45.3184 | 245.025 | 0 | 0 | 0
2025_03_11 Hr 03 | 0 | 0 | 0 | 0 | 0 | 0 | 0 | 0 | 0 | 37.9702 | 0 | 0.1256 | 60 | 0 | 96.4209 | 96.4209 | 226.0195 | 0 | 0.06273 | 0.095 | 0.06534 | 0 | 0 | 1.1083 | 0.3078 | 45.3184 | 0 | 245.025 | 0 | 0 | 0 | 0 | 26.2677 | 61.8908 | 0 | 0 | -312.4828 | 1.4781 | 14.0028 | 0.16 | -1 | -4.2 | 25.3728 | 0 | 0 | 2.0408 | 2.0408 | 2.0408 | 2.0408 | 2.3731 | 48.6486 | 0 | 0 | 13.8829 | 18.6192 | 0 | 0 | 0 | 42.9462 | 907.7961 | 29.5628 | 53.2519 | 0 | 1.099 | 0 | 15.209 | 3.596 | 7.802 | 901.7516 | 313.3784 | -6.94 | 8.6678 | 10.875 | -1.74 | 13.9651 | 4.5607 | 39.7092 | 2025-03-11 | 2025_03_11 Hr 03 | 53.3748 | 0.000118 | -901.7516 | -312.4828 | 319.9672 | 709.2047 | 151.5948 | 25.6658 | 7.802 | 150.0848 | 49.9227 | 119.9597 | 0 | 192.8418 | 226.0195 | 0 | 0 | 45.3184 | 245.025 | 0 | 0 | 0
2025_03_11 Hr 04 | 0 | 0 | 0 | 0 | 0 | 0 | 0 | 0 | 0 | 38.3569 | 0 | 0.1256 | 72 | 0 | 96.4209 | 96.4209 | 226.0195 | 0 | 0.06273 | 0.095 | 0.06534 | 0 | 0 | 1.1083 | 0.3078 | 45.3184 | 0 | 245.025 | 0 | 0 | 0 | 0 | 26.3061 | 61.9812 | 0 | 0 | -309.1214 | 1.4781 | 14.0028 | 0.16 | -1 | -4.2 | 25.3728 | 0 | 0 | 2.1993 | 2.1993 | 2.1993 | 2.1993 | 2.5573 | 49.7016 | 0 | 0 | 13.8829 | 18.6192 | 0 | 0 | 0 | 46.8504 | 909.1295 | 29.606 | 53.3296 | 0 | 1.099 | 0 | 15.209 | 3.596 | 7.802 | 923.5517 | 330.4836 | -6.94 | 8.6678 | 10.875 | -1.74 | 13.9855 | 4.5674 | 40.5255 | 2025-03-11 | 2025_03_11 Hr 04 | 57.2904 | -5.1e-05 | -923.5517 | -309.1214 | 321.4486 | 709.2047 | 168.552 | 25.6658 | 7.802 | 150.2136 | 51.1273 | 120.1077 | 0 | 192.8418 | 226.0195 | 0 | 0 | 45.3184 | 245.025 | 0 | 0 | 0
2025_03_11 Hr 05 | 0 | 0 | 0 | 0 | 0 | 0 | 0 | 0 | 0 | 45.041 | 0 | 0.1256 | 51 | 0 | 96.4209 | 96.4209 | 226.0195 | 0 | 0.06273 | 0.095 | 0.06534 | 0 | 0 | 1.1083 | 0.3078 | 45.3184 | 0 | 245.025 | 0 | 0 | 0 | 0 | 26.9692 | 63.5436 | 0 | 0 | -276.0843 | 1.4781 | 14.0028 | 0.16 | -1 | -4.2 | 25.3728 | 0 | 0 | 4.9377 | 4.9377 | 4.9377 | 4.9377 | 5.7415 | 54.6507 | 0 | 0 | 13.8829 | 18.6192 | 0 | 0 | 0 | 48.8748 | 932.1772 | 30.3523 | 54.674 | 0 | 1.099 | 0 | 15.209 | 3.596 | 7.802 | 968.1683 | 319.0154 | -6.94 | 8.6678 | 10.875 | -1.74 | 14.3381 | 4.6825 | 41.852 | 2025-03-11 | 2025_03_11 Hr 05 | 58.2064 | -2.3e-05 | -968.1683 | -276.0843 | 347.0546 | 709.2047 | 154.5255 | 25.6658 | 7.802 | 152.4391 | 71.9494 | 122.6661 | 0 | 192.8418 | 226.0195 | 0 | 0 | 45.3184 | 245.025 | 0 | 0 | 0
2025_03_11 Hr 06 | 0 | 0 | 0 | 0 | 0 | 0 | 0 | 0 | 0 | 74.5395 | 0 | 0.1256 | 75 | 0 | 96.4209 | 96.4209 | 226.0195 | 0 | 0.06273 | 0.095 | 0.06534 | 0 | 0 | 1.1083 | 0.3078 | 45.3184 | 0 | 245.025 | 0 | 0 | 0 | 0 | 29.8958 | 70.439 | 0 | 0 | -321.811 | 1.4781 | 14.0028 | 0.16 | -1 | -4.2 | 25.3728 | 0 | 0 | 17.0231 | 17.0231 | 17.0231 | 17.0231 | 19.7942 | 61.6005 | 0 | 0 | 13.8829 | 18.6192 | 0 | 0 | 0 | 45.8382 | 1033.892 | 33.646 | 60.6069 | 0 | 1.099 | 0 | 15.209 | 3.596 | 7.802 | 1063.36 | 358.2192 | -6.94 | 8.6678 | 10.875 | -1.74 | 15.894 | 5.1907 | 46.2112 | 2025-03-11 | 2025_03_11 Hr 06 | 60.2411 | -4.1e-05 | -1063.36 | -321.811 | 460.0598 | 709.2047 | 182.4387 | 25.6658 | 7.802 | 162.2611 | 163.842 | 133.9567 | 0 | 192.8418 | 226.0195 | 0 | 0 | 45.3184 | 245.025 | 0 | 0 | 0
2025_03_11 Hr 07 | 0 | 0 | 0 | 0 | 0 | 0 | 0 | 0 | 0 | 99.6463 | -14.6 | 0.1256 | 71 | 0 | 96.4209 | 96.4209 | 223.1903 | 0 | 0.06273 | 0.095 | 0.06534 | 0 | 0 | 1.1083 | 0.3078 | 45.3184 | 0 | 243.0648 | 0 | 0 | 0 | 0 | 32.3867 | 76.3079 | 0 | 0 | -277.5778 | 1.4781 | 14.0028 | 0.16 | -1 | -4.2 | 25.3728 | 0 | 0 | 27.3092 | 27.3092 | 27.3092 | 27.3092 | 31.7549 | 75.5001 | 0 | 0 | 13.8829 | 18.6192 | 0 | 0 | 0 | 40.9218 | 1115.674 | 36.4493 | 65.6566 | 0 | 1.099 | 0 | 15.209 | 3.596 | 7.802 | 1189.368 | 372.8121 | -21.54 | 8.6678 | 10.875 | -1.74 | 17.2182 | 5.6231 | 50.6032 | 2025-03-11 | 2025_03_11 Hr 07 | 70.5589 | 0.000325 | -1189.368 | -277.5778 | 541.6412 | 704.4153 | 187.4219 | 25.6658 | 7.802 | 170.6208 | 242.0539 | 128.9664 | 0 | 192.8418 | 223.1903 | 0 | 0 | 45.3184 | 243.0648 | 0 | 0 | 0
2025_03_11 Hr 08 | 1.0298 | 0 | 0 | 0 | 0 | 0 | 0 | 0 | 0 | 116.9643 | -14.6 | 0.1256 | 74 | 0 | 96.4209 | 96.4209 | 223.1903 | 0 | 0.06273 | 0.095 | 0.06534 | 0 | 0 | 1.1083 | 0.3078 | 45.3184 | 0 | 243.0648 | 0 | 0 | 0 | 0 | 34.1048 | 80.356 | 0 | 0 | -268.5983 | 1.4781 | 14.0028 | 0.16 | -1 | -4.2 | 25.3728 | 0 | 0 | 34.4042 | 34.4042 | 34.4042 | 34.4042 | 40.0049 | 84.4506 | 0 | 0 | 13.8829 | 18.6192 | 0 | 0 | 0 | 29.9322 | 1175.388 | 38.383 | 69.1397 | 0 | 1.099 | -1.0298 | 15.209 | 3.596 | 7.802 | 1265.652 | 381.4313 | -22.5698 | 8.6678 | 10.875 | -1.74 | 18.1317 | 5.9215 | 53.4962 | 2025-03-11 | 2025_03_11 Hr 08 | 75.1329 | -0.000346 | -1265.652 | -268.5983 | 607.9841 | 704.4153 | 188.3828 | 25.6658 | 7.802 | 176.3871 | 296.0021 | 135.5949 | 0 | 192.8418 | 223.1903 | 0 | 0 | 45.3184 | 243.0648 | 0 | 0 | 0
2025_03_11 Hr 09 | 7.2585 | 0.000165 | 0.004653 | 0 | 0 | 0 | 0 | 0 | 0 | 119.6435 | -14.6 | 0.1256 | 67 | 0 | 96.4209 | 96.4209 | 223.1903 | 0 | 0.06273 | 0.095 | 0.06534 | 0 | 0 | 1.1083 | 0.3078 | 45.3184 | 0 | 243.0648 | 0 | 0 | 0 | 0 | 34.3706 | 80.9823 | 0 | 0 | -286.5974 | 1.4781 | 14.0028 | 0.16 | -1 | -4.2 | 25.3728 | 0 | 0 | 35.5019 | 35.5019 | 35.5019 | 35.5019 | 41.2812 | 84.4506 | 0 | 0 | 13.8829 | 18.6192 | 0 | 0 | 0 | 24.8712 | 1184.631 | 38.6821 | 69.6785 | 0 | 1.099 | -7.2585 | 15.209 | 3.596 | 7.802 | 1245.86 | 376.6246 | -28.7985 | 8.6678 | 10.875 | -1.74 | 18.273 | 5.9676 | 52.9518 | 2025-03-11 | 2025_03_11 Hr 09 | 74.5284 | -2.8e-05 | -1245.86 | -286.5974 | 618.2477 | 704.4153 | 176.3266 | 25.6658 | 7.802 | 177.2791 | 304.3482 | 136.6203 | 0 | 192.8418 | 223.1903 | 0 | 0 | 45.3184 | 243.0648 | 0 | 0 | 0
2025_03_11 Hr 10 | 10.3696 | 0.0042 | 0.11844 | 0 | 0 | 0 | 0 | 0 | 0 | 115.8319 | -14.6 | 0.1256 | 55 | 0 | 96.4209 | 96.4209 | 223.1903 | 0 | 0.06273 | 0.095 | 0.06534 | 0 | 0 | 1.1083 | 0.3078 | 45.3184 | 0 | 243.0648 | 0 | 0 | 0 | 0 | 33.9924 | 80.0913 | 0 | 0 | -253.0416 | 1.4781 | 14.0028 | 0.16 | -1 | -4.2 | 25.3728 | 0 | 0 | 33.9403 | 33.9403 | 33.9403 | 33.9403 | 39.4654 | 78.4485 | 0 | 0 | 13.8829 | 18.6192 | 0 | 0 | 0 | 16.9182 | 1171.602 | 38.2565 | 68.9119 | 0 | 1.099 | -10.3696 | 15.209 | 3.596 | 7.802 | 1238.977 | 352.3257 | -31.9096 | 8.6678 | 10.875 | -1.74 | 18.0719 | 5.9019 | 52.2386 | 2025-03-11 | 2025_03_11 Hr 10 | 72.7624 | -0.000283 | -1238.977 | -253.0416 | 603.6459 | 704.4153 | 150.4893 | 25.6658 | 7.802 | 176.01 | 292.4745 | 135.1614 | 0 | 192.8418 | 223.1903 | 0 | 0 | 45.3184 | 243.0648 | 0 | 0 | 0
2025_03_11 Hr 11 | 11.9201 | 0.006915 | 0.195 | 0 | 0 | 0 | 0 | 0 | 0 | 109.562 | -14.6 | 0.1256 | 69 | 0 | 96.4209 | 96.4209 | 223.1903 | 0 | 0.06273 | 0.095 | 0.06534 | 0 | 0 | 1.1083 | 0.3078 | 45.3184 | 0 | 243.0648 | 0 | 0 | 0 | 0 | 33.3704 | 78.6257 | 0 | 0 | -267.9198 | 1.4781 | 14.0028 | 0.16 | -1 | -4.2 | 25.3728 | 0 | 0 | 31.3716 | 31.3716 | 31.3716 | 31.3716 | 36.4786 | 66.5496 | 0 | 0 | 13.8829 | 18.6192 | 0 | 0 | 0 | 16.9182 | 1150.06 | 37.5564 | 67.6509 | 0 | 1.099 | -11.9201 | 15.209 | 3.596 | 7.802 | 1202.26 | 353.5803 | -33.4601 | 8.6678 | 10.875 | -1.74 | 17.7412 | 5.7939 | 50.985 | 2025-03-11 | 2025_03_11 Hr 11 | 67.027 | -8.5e-05 | -1202.26 | -267.9198 | 579.6269 | 704.4153 | 152.6697 | 25.6658 | 7.802 | 173.9224 | 272.9429 | 132.7616 | 0 | 192.8418 | 223.1903 | 0 | 0 | 45.3184 | 243.0648 | 0 | 0 | 0
2025_03_11 Hr 12 | 12.9499 | 0.01101 | 0.31048 | 0 | 0 | 0 | 0 | 0 | 0 | 107.6562 | -14.6 | 0.1256 | 70 | 0 | 96.4209 | 96.4209 | 223.1903 | 0 | 0.06273 | 0.095 | 0.06534 | 0 | 0 | 1.1083 | 0.3078 | 45.3184 | 0 | 243.0648 | 0 | 0 | 0 | 0 | 33.1813 | 78.1802 | 0 | 0 | -271.6047 | 1.4781 | 14.0028 | 0.16 | -1 | -4.2 | 25.3728 | 0 | 0 | 30.5908 | 30.5908 | 30.5908 | 30.5908 | 35.5707 | 48.6486 | 0 | 0 | 13.8829 | 18.6192 | 0 | 0 | 0 | 14.8938 | 1143.604 | 37.3437 | 67.2676 | 0 | 1.099 | -12.9499 | 15.209 | 3.596 | 7.802 | 1172.468 | 334.9594 | -34.4899 | 8.6678 | 10.875 | -1.74 | 17.6407 | 5.7611 | 49.8575 | 2025-03-11 | 2025_03_11 Hr 12 | 59.5654 | 0.000281 | -1172.468 | -271.6047 | 572.326 | 704.4153 | 133.8639 | 25.6658 | 7.802 | 173.2878 | 267.006 | 132.0322 | 0 | 192.8418 | 223.1903 | 0 | 0 | 45.3184 | 243.0648 | 0 | 0 | 0
2025_03_11 Hr 13 | 13.9914 | 0.01224 | 0.34517 | 0 | 0 | 0 | 0 | 0 | 0 | 104.9771 | -14.6 | 0.1256 | 70 | 0 | 96.4209 | 96.4209 | 223.1903 | 0 | 0.06273 | 0.095 | 0.06534 | 0 | 0 | 1.1083 | 0.3078 | 45.3184 | 0 | 243.0648 | 0 | 0 | 0 | 0 | 32.9155 | 77.554 | 0 | 0 | -274.3116 | 1.4781 | 14.0028 | 0.16 | -1 | -4.2 | 25.3728 | 0 | 0 | 29.4931 | 29.4931 | 29.4931 | 29.4931 | 34.2943 | 38.7504 | 0 | 0 | 13.8829 | 18.6192 | 0 | 0 | 0 | 16.9182 | 1134.4 | 37.0445 | 66.7287 | 0 | 1.099 | -13.9914 | 15.209 | 3.596 | 7.802 | 1151.66 | 327.1028 | -35.5314 | 8.6678 | 10.875 | -1.74 | 17.4994 | 5.715 | 49.0717 | 2025-03-11 | 2025_03_11 Hr 13 | 58.6938 | -3e-06 | -1151.66 | -274.3116 | 562.0625 | 704.4153 | 126.026 | 25.6658 | 7.802 | 172.3958 | 258.66 | 131.0067 | 0 | 192.8418 | 223.1903 | 0 | 0 | 45.3184 | 243.0648 | 0 | 0 | 0
2025_03_11 Hr 14 | 15.0228 | 0.012615 | 0.35574 | 0 | 0 | 0 | 0 | 0 | 0 | 97.7405 | -14.6 | 0.1256 | 73 | 0 | 96.4209 | 96.4209 | 223.1903 | 0 | 0.06273 | 0.095 | 0.06534 | 0 | 0 | 1.1083 | 0.3078 | 45.3184 | 0 | 243.0648 | 0 | 0 | 0 | 0 | 32.1976 | 75.8624 | 0 | 0 | -275.3996 | 1.4781 | 14.0028 | 0.16 | -1 | -4.2 | 25.3728 | 0 | 0 | 26.5284 | 26.5284 | 26.5284 | 26.5284 | 30.8469 | 36.7497 | 0 | 0 | 13.8829 | 18.6192 | 0 | 0 | 0 | 16.9182 | 1109.458 | 36.2365 | 65.2733 | 0 | 1.099 | -15.0228 | 15.209 | 3.596 | 7.802 | 1123.86 | 326.3641 | -36.5628 | 8.6678 | 10.875 | -1.74 | 17.1177 | 5.5903 | 47.9887 | 2025-03-11 | 2025_03_11 Hr 14 | 59.187 | -5e-06 | -1123.86 | -275.3996 | 534.3403 | 704.4153 | 127.0363 | 25.6658 | 7.802 | 169.9862 | 236.1171 | 128.237 | 0 | 192.8418 | 223.1903 | 0 | 0 | 45.3184 | 243.0648 | 0 | 0 | 0
2025_03_11 Hr 15 | 15.0195 | 0.009225 | 0.26015 | 0.28004 | 0.28213 | 0.27299 | 0.26388 | 0.2568 | 0.22401 | 101.9388 | -14.6 | 0.1256 | 78 | 0 | 96.4209 | 96.4209 | 215.4573 | 0 | 0.06273 | 0.095 | 0.06534 | 0 | 0 | 1.1083 | 0.3078 | 42.7504 | 0 | 236.4198 | 0 | 0 | 0 | 0 | 32.6141 | 76.8438 | 0 | 0 | -306.8746 | 1.4781 | 14.0028 | 0.155 | -1 | -4.2 | 25.3728 | 0 | 0 | 28.2484 | 28.2484 | 28.2484 | 28.2484 | 32.847 | 35.802 | 0 | 0 | 13.8829 | 18.6192 | 0 | 0 | 0 | 14.0262 | 1108.473 | 36.7053 | 66.1176 | 0 | 1.099 | -15.0195 | 15.209 | 3.596 | 7.802 | 1094.163 | 329.1246 | -36.5595 | 8.6678 | 10.875 | -1.74 | 17.3392 | 5.6626 | 47.2305 | 2025-03-11 | 2025_03_11 Hr 15 | 60.6904 | 0.0002075 | -1094.163 | -306.8746 | 550.4234 | 689.0491 | 128.0976 | 25.6658 | 7.802 | 171.3841 | 249.1954 | 129.8439 | 1.5799 | 192.8418 | 215.4573 | 0 | 0 | 42.7504 | 236.4198 | 0 | 0 | 0
2025_03_11 Hr 16 | 17.6646 | 0.002025 | 0.057105 | 0.28004 | 0.28213 | 0.27299 | 0.26388 | 0.2568 | 0.22401 | 100.4197 | -14.6 | 0.1256 | 75 | 0 | 96.4209 | 96.4209 | 189.1075 | 0 | 0.06273 | 0.095 | 0.06534 | 0 | 0 | 1.1083 | 0.3078 | 29.317 | 0 | 213.5569 | 0 | 0 | 0 | 0 | 32.4634 | 76.4887 | 0 | 0 | -230.2571 | 1.4781 | 14.0028 | 0.13833 | -1 | -4.2 | 25.3728 | 0 | 0 | 27.626 | 27.626 | 27.626 | 27.626 | 32.1233 | 29.7999 | 0 | 0 | 13.8829 | 18.6192 | 0 | 5.9837 | 6.0334 | 7.953 | 1052.403 | 36.5357 | 65.8121 | 0 | 1.099 | -17.6646 | 15.209 | 3.596 | 7.802 | 1099.047 | 316.1057 | -39.2046 | 8.6678 | 10.875 | -1.74 | 17.259 | 5.6365 | 46.4149 | 2025-03-11 | 2025_03_11 Hr 16 | 67.3963 | -0.000365 | -1099.047 | -230.2571 | 544.6038 | 638.4202 | 112.812 | 25.6658 | 7.802 | 170.8783 | 244.4631 | 129.2624 | 1.5799 | 192.8418 | 189.1075 | 0 | 0 | 29.317 | 213.5569 | 0 | 12.0171 | 0
2025_03_11 Hr 17 | 16.1571 | 0.001005 | 0.028341 | 0.84013 | 0.8464 | 0.81898 | 0.79165 | 0.77041 | 2.6881 | 104.5904 | -14.6 | 0.1256 | 57 | 0 | 96.4209 | 96.4209 | 221.1944 | 0 | 0.06273 | 0.095 | 0.06534 | 0 | 0 | 1.1083 | 0.3078 | 42.1358 | 0 | 243.0648 | 0 | 0 | 0 | 0 | 32.8771 | 77.4636 | 0 | 0 | -300.6243 | 1.4781 | 14.0028 | 0.095833 | -1 | -4.2 | 25.3728 | 0 | 0 | 29.3347 | 29.3347 | 29.3347 | 29.3347 | 34.1101 | 27.7992 | 0 | 0 | 13.8829 | 18.6192 | 0 | 19.2676 | 19.3662 | 4.9164 | 1172.961 | 37.0013 | 66.6509 | 0 | 1.099 | -16.1571 | 15.209 | 3.596 | 7.802 | 1127.796 | 293.1563 | -37.6971 | 8.6678 | 10.875 | -1.74 | 17.479 | 5.7083 | 48.4751 | 2025-03-11 | 2025_03_11 Hr 17 | 71.9219 | -0.0002239 | -1127.796 | -300.6243 | 560.5811 | 744.6262 | 89.7449 | 25.6658 | 7.802 | 172.267 | 257.4554 | 130.8587 | 6.7557 | 192.8418 | 221.1944 | 0 | 0 | 42.1358 | 243.0648 | 0 | 38.6338 | 0
2025_03_11 Hr 18 | 9.6598 | 0.000495 | 0.013959 | 3.3605 | 3.3856 | 3.2759 | 3.1666 | 3.0816 | 2.6881 | 113.5394 | -14.6 | 0.1256 | 29 | 0 | 96.4209 | 96.4209 | 223.1903 | 0 | 0.06273 | 0.095 | 0.06534 | 0 | 0 | 1.1083 | 0.3078 | 45.3184 | 0 | 243.0648 | 0 | 0 | 0 | 0 | 33.765 | 79.5554 | 0 | 0 | -372.4173 | 1.4781 | 14.0028 | 0 | -1 | -4.2 | 25.3728 | 0 | 0 | 33.001 | 33.001 | 33.001 | 33.001 | 38.3733 | 22.8501 | 0 | 0 | 13.8829 | 18.6192 | 0 | 67.0455 | 67.0451 | 4.0488 | 1316.642 | 38.0005 | 68.4508 | 0 | 1.099 | -9.6598 | 15.209 | 3.596 | 7.802 | 1169.292 | 256.267 | -31.1998 | 8.6678 | 10.875 | -1.74 | 17.951 | 5.8625 | 51.0565 | 2025-03-11 | 2025_03_11 Hr 18 | 78.4209 | -0.000328 | -1169.292 | -372.4173 | 594.8636 | 857.4642 | 55.9134 | 25.6658 | 7.802 | 175.2467 | 285.333 | 134.284 | 18.9584 | 192.8418 | 223.1903 | 0 | 0 | 45.3184 | 243.0648 | 0 | 134.0905 | 0
2025_03_11 Hr 19 | 1.0298 | 1.5e-05 | 0.000423 | 3.3605 | 3.3856 | 3.2759 | 3.1666 | 3.0816 | 2.6881 | 117.1852 | -14.6 | 0.1256 | 74 | 0 | 96.4209 | 96.4209 | 223.1903 | 0 | 0.06273 | 0.095 | 0.06534 | 0 | 0 | 1.1083 | 0.3078 | 45.3184 | 0 | 243.0648 | 0 | 0 | 0 | 0 | 34.1267 | 80.4077 | 0 | 0 | -401.947 | 1.4781 | 14.0028 | 0 | -1 | -4.2 | 25.3728 | 0 | 0 | 34.4948 | 34.4948 | 34.4948 | 34.4948 | 40.1102 | 26.8515 | 0 | 0 | 13.8829 | 18.6192 | 0 | 63.733 | 63.733 | 4.0488 | 1322.575 | 38.4076 | 69.1841 | 0 | 1.099 | -1.0298 | 15.209 | 3.596 | 7.802 | 1196.092 | 298.0334 | -22.5698 | 8.6678 | 10.875 | -1.74 | 18.1433 | 5.9253 | 52.5029 | 2025-03-11 | 2025_03_11 Hr 19 | 73.5208 | -0.000359 | -1196.092 | -401.947 | 608.8305 | 850.8396 | 104.9007 | 25.6658 | 7.802 | 176.4606 | 296.6904 | 135.6794 | 18.9584 | 192.8418 | 223.1903 | 0 | 0 | 45.3184 | 243.0648 | 0 | 127.466 | 0
2025_03_11 Hr 20 | 0 | 0 | 0 | 3.3605 | 3.3856 | 3.2759 | 3.1666 | 3.0816 | 2.6881 | 122.4883 | -14.6 | 0.1256 | 83 | 0 | 96.4209 | 96.4209 | 223.1903 | 0 | 0.06273 | 0.095 | 0.06534 | 0 | 0 | 1.1083 | 0.3078 | 45.3184 | 0 | 243.0648 | 0 | 0 | 0 | 0 | 34.6528 | 81.6473 | 0 | 0 | -421.1712 | 1.4781 | 14.0028 | 0 | -1 | -4.2 | 25.3728 | 0 | 0 | 36.6674 | 36.6674 | 36.6674 | 36.6674 | 42.6365 | 32.7483 | 0 | 0 | 13.8829 | 18.6192 | 0 | 60.2105 | 60.2105 | 15.906 | 1333.816 | 38.9997 | 70.2507 | 0 | 1.099 | 0 | 15.209 | 3.596 | 7.802 | 1216.892 | 325.7874 | -21.54 | 8.6678 | 10.875 | -1.74 | 18.423 | 6.0166 | 53.5769 | 2025-03-11 | 2025_03_11 Hr 20 | 66.5205 | -0.00043 | -1216.892 | -421.1712 | 629.146 | 843.7947 | 131.6543 | 25.6658 | 7.802 | 178.2264 | 313.2104 | 137.7092 | 18.9584 | 192.8418 | 223.1903 | 0 | 0 | 45.3184 | 243.0648 | 0 | 120.421 | 0
2025_03_11 Hr 21 | 0 | 0 | 0 | 0 | 0 | 0 | 0 | 0 | 2.6881 | 118.4834 | -14.6 | 0.1256 | 85 | 0 | 96.4209 | 96.4209 | 223.1903 | 0 | 0.06273 | 0.095 | 0.06534 | 0 | 0 | 1.1083 | 0.3078 | 45.3184 | 0 | 243.0648 | 0 | 0 | 0 | 0 | 34.2555 | 80.7111 | 0 | 0 | -304.7777 | 1.4781 | 14.0028 | 0.15 | -1 | -4.2 | 25.3728 | 0 | 0 | 35.0266 | 35.0266 | 35.0266 | 35.0266 | 40.7286 | 39.6981 | 0 | 0 | 13.8829 | 18.6192 | 0 | 0 | 0 | 19.9548 | 1183.315 | 38.5526 | 69.4452 | 0 | 1.099 | 0 | 15.209 | 3.596 | 7.802 | 1194.25 | 337.2531 | -21.54 | 8.6678 | 10.875 | -1.74 | 18.2118 | 5.9476 | 51.1537 | 2025-03-11 | 2025_03_11 Hr 21 | 67.3001 | -3.1e-05 | -1194.25 | -304.7777 | 613.8036 | 707.1034 | 144.6529 | 25.6658 | 7.802 | 176.8929 | 300.7344 | 136.1763 | 2.6881 | 192.8418 | 223.1903 | 0 | 0 | 45.3184 | 243.0648 | 0 | 0 | 0
2025_03_11 Hr 22 | 0 | 0 | 0 | 0 | 0 | 0 | 0 | 0 | 0 | 102.1046 | -14.6 | 0.1256 | 83 | 0 | 96.4209 | 96.4209 | 223.1903 | 0 | 0.06273 | 0.095 | 0.06534 | 0 | 0 | 1.1083 | 0.3078 | 45.3184 | 0 | 243.0648 | 0 | 0 | 0 | 0 | 32.6305 | 76.8825 | 0 | 0 | -319.7137 | 1.4781 | 14.0028 | 0.16 | -1 | -4.2 | 25.3728 | 0 | 0 | 28.3163 | 28.3163 | 28.3163 | 28.3163 | 32.9259 | 45.7002 | 0 | 0 | 13.8829 | 18.6192 | 0 | 0 | 0 | 29.9322 | 1124.15 | 36.7238 | 66.151 | 0 | 1.099 | 0 | 15.209 | 3.596 | 7.802 | 1127.86 | 344.9635 | -21.54 | 8.6678 | 10.875 | -1.74 | 17.3479 | 5.6655 | 48.7296 | 2025-03-11 | 2025_03_11 Hr 22 | 72.5264 | 2.9e-05 | -1127.86 | -319.7137 | 551.0583 | 704.4153 | 158.6324 | 25.6658 | 7.802 | 171.4393 | 249.7117 | 129.9073 | 0 | 192.8418 | 223.1903 | 0 | 0 | 45.3184 | 243.0648 | 0 | 0 | 0
2025_03_11 Hr 23 | 0 | 0 | 0 | 0 | 0 | 0 | 0 | 0 | 0 | 80.975 | 0 | 0.1256 | 82 | 0 | 96.4209 | 96.4209 | 226.0195 | 0 | 0.06273 | 0.095 | 0.06534 | 0 | 0 | 1.1083 | 0.3078 | 45.3184 | 0 | 245.025 | 0 | 0 | 0 | 0 | 30.5343 | 71.9434 | 0 | 0 | -326.6503 | 1.4781 | 14.0028 | 0.16 | -1 | -4.2 | 25.3728 | 0 | 0 | 19.6596 | 19.6596 | 19.6596 | 19.6596 | 22.8601 | 44.6472 | 0 | 0 | 13.8829 | 18.6192 | 0 | 0 | 0 | 32.9688 | 1056.082 | 34.3646 | 61.9013 | 0 | 1.099 | 0 | 15.209 | 3.596 | 7.802 | 1060.352 | 337.8597 | -6.94 | 8.6678 | 10.875 | -1.74 | 16.2334 | 5.3015 | 46.1561 | 2025-03-11 | 2025_03_11 Hr 23 | 73.1207 | -0.000266 | -1060.352 | -326.6503 | 484.7136 | 709.2047 | 159.616 | 25.6658 | 7.802 | 164.4039 | 183.8897 | 136.4199 | 0 | 192.8418 | 226.0195 | 0 | 0 | 45.3184 | 245.025 | 0 | 0 | 0
2025_03_11 Hr 24 | 0 | 0 | 0 | 0 | 0 | 0 | 0 | 0 | 0 | 60.6189 | 0 | 0.1256 | 82 | 0 | 96.4209 | 96.4209 | 226.0195 | 0 | 0.06273 | 0.095 | 0.06534 | 0 | 0 | 1.1083 | 0.3078 | 45.3184 | 0 | 245.025 | 0 | 0 | 0 | 0 | 28.5147 | 67.185 | 0 | 0 | -316.0211 | 1.4781 | 14.0028 | 0.16 | -1 | -4.2 | 25.3728 | 0 | 0 | 11.3199 | 11.3199 | 11.3199 | 11.3199 | 13.1626 | 45.7002 | 0 | 0 | 13.8829 | 18.6192 | 0 | 0 | 0 | 37.8852 | 985.8916 | 32.0917 | 57.8071 | 0 | 1.099 | 0 | 15.209 | 3.596 | 7.802 | 998.9683 | 336.0378 | -6.94 | 8.6678 | 10.875 | -1.74 | 15.1597 | 4.9509 | 43.5932 | 2025-03-11 | 2025_03_11 Hr 24 | 58.2204 | -3e-05 | -998.9683 | -316.0211 | 406.7315 | 709.2047 | 165.5854 | 25.6658 | 7.802 | 157.626 | 120.4769 | 128.6285 | 0 | 192.8418 | 226.0195 | 0 | 0 | 45.3184 | 245.025 | 0 | 0 | 0
2025_03_12 Hr 01 | 0 | 0 | 0 | 0 | 0 | 0 | 0 | 0 | 0 | 55.1772 | 0 | 0.1256 | 84 | 0 | 96.4209 | 96.4209 | 226.0195 | 0 | 0.06273 | 0.095 | 0.06534 | 0 | 0 | 1.1083 | 0.3078 | 45.3184 | 0 | 245.025 | 0 | 0 | 0 | 0 | 28.1465 | 66.4396 | 0 | 0 | -348.6628 | 1.4781 | 14.0067 | 0.16 | -1 | -4.2 | 25.3343 | 0 | 0 | 9.2226 | 9.2226 | 9.2226 | 9.2226 | 10.7239 | 54.6507 | 0 | 0 | 13.8721 | 18.3374 | 0 | 0 | 0 | 52.9236 | 968.4628 | 31.1033 | 56.0057 | 0 | 1.099 | 0 | 15.209 | 3.596 | 7.802 | 971.1517 | 358.2917 | -6.94 | 8.6675 | 10.875 | -1.74 | 14.6564 | 4.7909 | 42.9247 | 2025-03-12 | 2025_03_12 Hr 01 | 42.9005 | -1e-06 | -971.1517 | -348.6628 | 385.5677 | 709.2047 | 191.5743 | 25.6658 | 7.802 | 156.4666 | 104.2075 | 124.8936 | 0 | 192.8418 | 226.0195 | 0 | 0 | 45.3184 | 245.025 | 0 | 0 | 0
2025_03_12 Hr 02 | 0 | 0 | 0 | 0 | 0 | 0 | 0 | 0 | 0 | 54.2375 | 0 | 0.1256 | 83 | 0 | 96.4209 | 96.4209 | 226.0195 | 0 | 0.06273 | 0.095 | 0.06534 | 0 | 0 | 1.1083 | 0.3078 | 45.3184 | 0 | 245.025 | 0 | 0 | 0 | 0 | 28.0523 | 66.2164 | 0 | 0 | -349.0472 | 1.4781 | 14.0067 | 0.16 | -1 | -4.2 | 25.3343 | 0 | 0 | 8.8374 | 8.8374 | 8.8374 | 8.8374 | 10.2761 | 54.6507 | 0 | 0 | 13.8721 | 18.3374 | 0 | 0 | 0 | 51.9114 | 965.2172 | 30.9988 | 55.8176 | 0 | 1.099 | 0 | 15.209 | 3.596 | 7.802 | 965.1517 | 355.9217 | -6.94 | 8.6675 | 10.875 | -1.74 | 14.6072 | 4.7748 | 42.6929 | 2025-03-12 | 2025_03_12 Hr 02 | 42.1104 | 0 | -965.1517 | -349.0472 | 381.9643 | 709.2047 | 189.5621 | 25.6658 | 7.802 | 156.1492 | 101.2794 | 124.5357 | 0 | 192.8418 | 226.0195 | 0 | 0 | 45.3184 | 245.025 | 0 | 0 | 0
2025_03_12 Hr 03 | 0 | 0 | 0 | 0 | 0 | 0 | 0 | 0 | 0 | 54.2098 | 0 | 0.1256 | 73 | 0 | 96.4209 | 96.4209 | 226.0195 | 0 | 0.06273 | 0.095 | 0.06534 | 0 | 0 | 1.1083 | 0.3078 | 45.3184 | 0 | 245.025 | 0 | 0 | 0 | 0 | 28.0495 | 66.2099 | 0 | 0 | -331.8363 | 1.4781 | 14.0067 | 0.16 | -1 | -4.2 | 25.3343 | 0 | 0 | 8.8261 | 8.8261 | 8.8261 | 8.8261 | 10.2629 | 60.5475 | 0 | 0 | 13.8721 | 18.3374 | 0 | 0 | 0 | 39.9096 | 965.1218 | 30.9957 | 55.8121 | 0 | 1.099 | 0 | 15.209 | 3.596 | 7.802 | 966.1517 | 339.8062 | -6.94 | 8.6675 | 10.875 | -1.74 | 14.6057 | 4.7743 | 42.5059 | 2025-03-12 | 2025_03_12 Hr 03 | 43.0124 | -9.6e-05 | -966.1517 | -331.8363 | 381.8583 | 709.2047 | 173.4571 | 25.6658 | 7.802 | 156.1399 | 101.1933 | 124.5252 | 0 | 192.8418 | 226.0195 | 0 | 0 | 45.3184 | 245.025 | 0 | 0 | 0
2025_03_12 Hr 04 | 0 | 0 | 0 | 0 | 0 | 0 | 0 | 0 | 0 | 57.0844 | 0 | 0.1256 | 84 | 0 | 96.4209 | 96.4209 | 226.0195 | 0 | 0.06273 | 0.095 | 0.06534 | 0 | 0 | 1.1083 | 0.3078 | 45.3184 | 0 | 245.025 | 0 | 0 | 0 | 0 | 28.3377 | 66.8924 | 0 | 0 | -339.0913 | 1.4781 | 14.0067 | 0.16 | -1 | -4.2 | 25.3343 | 0 | 0 | 10.0042 | 10.0042 | 10.0042 | 10.0042 | 11.6328 | 58.6521 | 0 | 0 | 13.8721 | 18.3374 | 0 | 0 | 0 | 42.9462 | 975.0493 | 31.3153 | 56.3875 | 0 | 1.099 | 0 | 15.209 | 3.596 | 7.802 | 982.06 | 353.0421 | -6.94 | 8.6675 | 10.875 | -1.74 | 14.7563 | 4.8235 | 43.2294 | 2025-03-12 | 2025_03_12 Hr 04 | 42.509 | -8e-06 | -982.06 | -339.0913 | 392.8805 | 709.2047 | 185.5983 | 25.6658 | 7.802 | 157.1106 | 110.15 | 125.6199 | 0 | 192.8418 | 226.0195 | 0 | 0 | 45.3184 | 245.025 | 0 | 0 | 0
2025_03_12 Hr 05 | 0 | 0 | 0 | 0 | 0 | 0 | 0 | 0 | 0 | 64.5197 | 0 | 0.1256 | 84 | 0 | 96.4209 | 96.4209 | 207.1552 | 0 | 0.06273 | 0.095 | 0.06534 | 0 | 0 | 1.1083 | 0.3078 | 41.7298 | 0 | 245.025 | 0 | 0 | 0 | 0 | 29.0833 | 68.6577 | 0 | 0 | -295.5348 | 1.4781 | 14.0067 | 0.16 | -1 | -4.2 | 25.3343 | 0 | 0 | 13.0513 | 13.0513 | 13.0513 | 13.0513 | 15.1759 | 56.6514 | 0 | 0 | 13.8721 | 18.3374 | 0 | 0 | 0 | 41.934 | 978.274 | 32.1418 | 57.8757 | 0 | 1.099 | 0 | 15.209 | 3.596 | 7.802 | 1028.66 | 352.8607 | -6.94 | 8.6675 | 10.875 | -1.74 | 15.1458 | 4.9508 | 44.4957 | 2025-03-12 | 2025_03_12 Hr 05 | 40.1666 | -1e-05 | -1028.66 | -295.5348 | 421.3898 | 686.7518 | 182.5854 | 25.6658 | 7.802 | 159.6214 | 133.3169 | 128.4515 | 0 | 192.8418 | 207.1552 | 0 | 0 | 41.7298 | 245.025 | 0 | 0 | 0
2025_03_12 Hr 06 | 0 | 0 | 0 | 0 | 0 | 0 | 0 | 0 | 0 | 91.7457 | 0 | 0.1256 | 80 | 0 | 96.4209 | 96.4209 | 226.0195 | 0 | 0.06273 | 0.095 | 0.06534 | 0 | 0 | 1.1083 | 0.3078 | 45.3184 | 0 | 245.025 | 0 | 0 | 0 | 0 | 31.8133 | 75.1216 | 0 | 0 | -322.1055 | 1.4781 | 14.0067 | 0.16 | -1 | -4.2 | 25.3343 | 0 | 0 | 24.209 | 24.209 | 24.209 | 24.209 | 28.15 | 60.5475 | 0 | 0 | 13.8721 | 18.3374 | 0 | 0 | 0 | 42.9462 | 1094.752 | 35.1682 | 63.3252 | 0 | 1.099 | 0 | 15.209 | 3.596 | 7.802 | 1129.843 | 364.1373 | -6.94 | 8.6675 | 10.875 | -1.74 | 16.5719 | 5.417 | 48.8394 | 2025-03-12 | 2025_03_12 Hr 06 | 74.603 | 0.000325 | -1129.843 | -322.1055 | 525.7827 | 709.2047 | 183.4937 | 25.6658 | 7.802 | 168.8154 | 218.1475 | 138.8197 | 0 | 192.8418 | 226.0195 | 0 | 0 | 45.3184 | 245.025 | 0 | 0 | 0
2025_03_12 Hr 07 | 0 | 0 | 0 | 0 | 0 | 0 | 0 | 0 | 0 | 120.2983 | -14.6 | 0.1256 | 72 | 0 | 96.4209 | 96.4209 | 223.1903 | 0 | 0.06273 | 0.095 | 0.06534 | 0 | 0 | 1.1083 | 0.3078 | 45.3184 | 0 | 243.0648 | 0 | 0 | 0 | 0 | 34.6763 | 81.9006 | 0 | 0 | -292.2049 | 1.4781 | 14.0067 | 0.16 | -1 | -4.2 | 25.3343 | 0 | 0 | 35.9104 | 35.9104 | 35.9104 | 35.9104 | 41.7562 | 58.6521 | 0 | 0 | 13.8721 | 18.3374 | 0 | 0 | 0 | 46.8504 | 1188.569 | 38.3422 | 69.0403 | 0 | 1.099 | 0 | 15.209 | 3.596 | 7.802 | 1243.843 | 369.0196 | -21.54 | 8.6675 | 10.875 | -1.74 | 18.0675 | 5.9059 | 52.946 | 2025-03-12 | 2025_03_12 Hr 07 | 75.1966 | 0.000286 | -1243.843 | -292.2049 | 620.6626 | 704.4153 | 177.5025 | 25.6658 | 7.802 | 178.4574 | 307.112 | 135.0933 | 0 | 192.8418 | 223.1903 | 0 | 0 | 45.3184 | 243.0648 | 0 | 0 | 0
2025_03_12 Hr 08 | 1.0298 | 0 | 0 | 0 | 0 | 0 | 0 | 0 | 0 | 135.7217 | -14.6 | 0.1256 | 40 | 0 | 96.4209 | 96.4209 | 223.1903 | 0 | 0.06273 | 0.095 | 0.06534 | 0 | 0 | 1.1083 | 0.3078 | 45.3184 | 0 | 243.0648 | 0 | 0 | 0 | 0 | 35 | 85.36 | 0 | 0 | -241.452 | 1.4781 | 14.0067 | 0.16 | -1 | -4.2 | 25.3343 | 0 | 0 | 42.2311 | 42.2311 | 42.2311 | 42.2311 | 49.106 | 60.5475 | 0 | 0 | 13.8721 | 18.3374 | 0 | 0 | 0 | 38.8974 | 1240.408 | 40.0566 | 72.1275 | 0 | 1.099 | -1.0298 | 15.209 | 3.596 | 7.802 | 1314.252 | 337.8654 | -22.5698 | 8.6675 | 10.875 | -1.74 | 18.8754 | 6.1699 | 55.0575 | 2025-03-12 | 2025_03_12 Hr 08 | 74.1863 | -0.000392 | -1314.252 | -241.452 | 678.3756 | 704.4153 | 139.4449 | 25.6658 | 7.802 | 182.2405 | 355.1683 | 140.9668 | 0 | 192.8418 | 223.1903 | 0 | 0 | 45.3184 | 243.0648 | 0 | 0 | 0
2025_03_12 Hr 09 | 6.7511 | 0.00039 | 0.010998 | 0 | 0 | 0 | 0 | 0 | 0 | 132.8471 | -14.6 | 0.1256 | 69 | 0 | 96.4209 | 96.4209 | 223.1903 | 0 | 0.06273 | 0.095 | 0.06534 | 0 | 0 | 1.1083 | 0.3078 | 45.3184 | 0 | 243.0648 | 0 | 0 | 0 | 0 | 35 | 84.8799 | 0 | 0 | -269.7649 | 1.4781 | 14.0067 | 0.16 | -1 | -4.2 | 25.3343 | 0 | 0 | 41.0531 | 41.0531 | 41.0531 | 41.0531 | 47.7361 | 66.5496 | 0 | 0 | 13.8721 | 18.3374 | 0 | 0 | 0 | 28.92 | 1230.982 | 39.7371 | 71.5521 | 0 | 1.099 | -6.7511 | 15.209 | 3.596 | 7.802 | 1300.443 | 367.517 | -28.2911 | 8.6675 | 10.875 | -1.74 | 18.7248 | 6.1207 | 54.8849 | 2025-03-12 | 2025_03_12 Hr 09 | 72.0544 | 0.000236 | -1300.443 | -269.7649 | 667.8441 | 704.4153 | 164.481 | 25.6658 | 7.802 | 181.7604 | 346.2116 | 139.8721 | 0 | 192.8418 | 223.1903 | 0 | 0 | 45.3184 | 243.0648 | 0 | 0 | 0
2025_03_12 Hr 10 | 9.3281 | 0.00399 | 0.11252 | 0 | 0 | 0 | 0 | 0 | 0 | 118.0318 | -14.6 | 0.1256 | 63 | 0 | 96.4209 | 96.4209 | 223.1903 | 0 | 0.06273 | 0.095 | 0.06534 | 0 | 0 | 1.1083 | 0.3078 | 45.3184 | 0 | 243.0648 | 0 | 0 | 0 | 0 | 34.449 | 81.3624 | 0 | 0 | -226.8548 | 1.4781 | 14.0067 | 0.16 | -1 | -4.2 | 25.3343 | 0 | 0 | 34.9815 | 34.9815 | 34.9815 | 34.9815 | 40.6761 | 61.6005 | 0 | 0 | 13.8721 | 18.3374 | 0 | 0 | 0 | 18.9426 | 1180.854 | 38.0902 | 68.5867 | 0 | 1.099 | -9.3281 | 15.209 | 3.596 | 7.802 | 1266.66 | 343.5291 | -30.8681 | 8.6675 | 10.875 | -1.74 | 17.9488 | 5.8671 | 52.9868 | 2025-03-12 | 2025_03_12 Hr 10 | 63.5189 | -5.3e-05 | -1266.66 | -226.8548 | 611.9721 | 704.4153 | 143.6596 | 25.6658 | 7.802 | 177.692 | 300.05 | 134.2301 | 0 | 192.8418 | 223.1903 | 0 | 0 | 45.3184 | 243.0648 | 0 | 0 | 0
2025_03_12 Hr 11 | 9.8472 | 0.00837 | 0.23603 | 0 | 0 | 0 | 0 | 0 | 0 | 111.177 | -14.6 | 0.1256 | 71 | 0 | 96.4209 | 96.4209 | 223.1903 | 0 | 0.06273 | 0.095 | 0.06534 | 0 | 0 | 1.1083 | 0.3078 | 45.3184 | 0 | 243.0648 | 0 | 0 | 0 | 0 | 33.7617 | 79.735 | 0 | 0 | -234.3855 | 1.4781 | 14.0067 | 0.16 | -1 | -4.2 | 25.3343 | 0 | 0 | 32.1722 | 32.1722 | 32.1722 | 32.1722 | 37.4096 | 49.7016 | 0 | 0 | 13.8721 | 18.3374 | 0 | 0 | 0 | 7.953 | 1157.304 | 37.3282 | 67.2146 | 0 | 1.099 | -9.8472 | 15.209 | 3.596 | 7.802 | 1218.085 | 326.5536 | -31.3872 | 8.6675 | 10.875 | -1.74 | 17.5897 | 5.7497 | 51.1684 | 2025-03-12 | 2025_03_12 Hr 11 | 53.114 | 1.3e-05 | -1218.085 | -234.3855 | 585.6884 | 704.4153 | 128.899 | 25.6658 | 7.802 | 175.3772 | 278.6916 | 131.6196 | 0 | 192.8418 | 223.1903 | 0 | 0 | 45.3184 | 243.0648 | 0 | 0 | 0
2025_03_12 Hr 12 | 11.9218 | 0.01068 | 0.30118 | 0 | 0 | 0 | 0 | 0 | 0 | 102.2214 | -14.6 | 0.1256 | 60 | 0 | 96.4209 | 96.4209 | 223.1903 | 0 | 0.06273 | 0.095 | 0.06534 | 0 | 0 | 1.1083 | 0.3078 | 45.3184 | 0 | 243.0648 | 0 | 0 | 0 | 0 | 32.8637 | 77.6088 | 0 | 0 | -194.9891 | 1.4781 | 14.0067 | 0.16 | -1 | -4.2 | 25.3343 | 0 | 0 | 28.5021 | 28.5021 | 28.5021 | 28.5021 | 33.142 | 40.7511 | 0 | 0 | 13.8721 | 18.3374 | 0 | 0 | 0 | 7.953 | 1126.441 | 36.3327 | 65.4221 | 0 | 1.099 | -11.9218 | 15.209 | 3.596 | 7.802 | 1203.26 | 305.2695 | -33.4618 | 8.6675 | 10.875 | -1.74 | 17.1206 | 5.5963 | 50.0648 | 2025-03-12 | 2025_03_12 Hr 12 | 54.1243 | -7.2e-05 | -1203.26 | -194.9891 | 551.35 | 704.4153 | 109.016 | 25.6658 | 7.802 | 172.353 | 250.7879 | 128.2091 | 0 | 192.8418 | 223.1903 | 0 | 0 | 45.3184 | 243.0648 | 0 | 0 | 0
2025_03_12 Hr 13 | 12.4408 | 0.011925 | 0.33629 | 0 | 0 | 0 | 0 | 0 | 0 | 89.645 | -14.6 | 0.1256 | 53 | 0 | 96.4209 | 96.4209 | 223.1903 | 0 | 0.06273 | 0.095 | 0.06534 | 0 | 0 | 1.1083 | 0.3078 | 45.3184 | 0 | 243.0648 | 0 | 0 | 0 | 0 | 31.6026 | 74.6229 | 0 | 0 | -163.6476 | 1.4781 | 14.0067 | 0.16 | -1 | -4.2 | 25.3343 | 0 | 0 | 23.3481 | 23.3481 | 23.3481 | 23.3481 | 27.1489 | 38.7504 | 0 | 0 | 13.8721 | 18.3374 | 0 | 0 | 0 | 10.9896 | 1083.044 | 34.9347 | 62.9048 | 0 | 1.099 | -12.4408 | 15.209 | 3.596 | 7.802 | 1180.452 | 295.0363 | -33.9808 | 8.6675 | 10.875 | -1.74 | 16.4619 | 5.381 | 48.7521 | 2025-03-12 | 2025_03_12 Hr 13 | 51.606 | -0.000333 | -1180.452 | -163.6476 | 503.128 | 704.4153 | 103.0882 | 25.6658 | 7.802 | 168.106 | 211.6022 | 123.4197 | 0 | 192.8418 | 223.1903 | 0 | 0 | 45.3184 | 243.0648 | 0 | 0 | 0
2025_03_12 Hr 14 | 15.0228 | 0.01233 | 0.34771 | 0 | 0 | 0 | 0 | 0 | 0 | 81.491 | -14.6 | 0.1256 | 41 | 0 | 96.4209 | 96.4209 | 223.1903 | 0 | 0.06273 | 0.095 | 0.06534 | 0 | 0 | 1.1083 | 0.3078 | 45.3184 | 0 | 243.0648 | 0 | 0 | 0 | 0 | 30.785 | 72.687 | 0 | 0 | -123.3751 | 1.4781 | 14.0067 | 0.16 | -1 | -4.2 | 25.3343 | 0 | 0 | 20.0064 | 20.0064 | 20.0064 | 20.0064 | 23.2633 | 30.7476 | 0 | 0 | 13.8721 | 18.3374 | 0 | 0 | 0 | 10.9896 | 1054.896 | 34.0283 | 61.2727 | 0 | 1.099 | -15.0228 | 15.209 | 3.596 | 7.802 | 1169.468 | 274.5107 | -36.5628 | 8.6675 | 10.875 | -1.74 | 16.0347 | 5.2414 | 47.7887 | 2025-03-12 | 2025_03_12 Hr 14 | 47.1673 | 0.00032 | -1169.468 | -123.3751 | 471.8631 | 704.4153 | 83.0972 | 25.6658 | 7.802 | 165.3525 | 186.1961 | 120.3145 | 0 | 192.8418 | 223.1903 | 0 | 0 | 45.3184 | 243.0648 | 0 | 0 | 0
2025_03_12 Hr 15 | 13.9864 | 0.01152 | 0.32486 | 0 | 0 | 0 | 0 | 0 | 0 | 77.3173 | -14.6 | 0.1256 | 29 | 0 | 96.4209 | 96.4209 | 195.5853 | 0 | 0.06273 | 0.095 | 0.06534 | 0 | 0 | 1.1083 | 0.3078 | 32.4782 | 0 | 236.4198 | 0 | 0 | 0 | 0 | 30.3665 | 71.696 | 0 | 5.4586 | -71.4237 | 1.4781 | 14.0067 | 0.16 | -1 | -4.2 | 25.3343 | 0 | 0 | 18.296 | 18.296 | 18.296 | 18.296 | 21.2744 | 27.7992 | 0 | 0 | 13.8721 | 18.3374 | 0 | 0 | 0 | 5.9286 | 993.3686 | 33.5644 | 60.4373 | 0 | 1.099 | -13.9864 | 15.209 | 3.596 | 7.802 | 1143.752 | 251.8746 | -35.5264 | 8.6675 | 10.875 | -1.74 | 15.8161 | 5.1699 | 46.0182 | 2025-03-12 | 2025_03_12 Hr 15 | 47.0002 | -0.000325 | -1143.752 | -65.9651 | 455.8598 | 657.3251 | 63.0642 | 25.6658 | 7.802 | 163.9431 | 173.1916 | 118.7251 | 0 | 192.8418 | 195.5853 | 0 | 0 | 32.4782 | 236.4198 | 0 | 0 | 0
2025_03_12 Hr 16 | 12.4159 | 0.00972 | 0.2741 | 0 | 0 | 0 | 0 | 0 | 0 | 72.729 | -14.6 | 0.1256 | 19 | 0 | 96.4209 | 96.4209 | 189.1046 | 0 | 0.06273 | 0.095 | 0.06534 | 0 | 0 | 1.1083 | 0.3078 | 19.5969 | 0 | 213.5569 | 0 | 0 | 0 | 0 | 29.9064 | 70.6067 | 0 | 15.0772 | -30.1118 | 1.4781 | 14.0067 | 0.16 | -1 | -4.2 | 25.3343 | 0 | 0 | 16.4156 | 16.4156 | 16.4156 | 16.4156 | 19.0879 | 26.8515 | 0 | 0 | 13.8721 | 18.3374 | 0 | 0 | 0 | 4.9164 | 935.2471 | 33.0543 | 59.5189 | 0 | 1.099 | -12.4159 | 15.209 | 3.596 | 7.802 | 1122.852 | 236.5951 | -33.9559 | 8.6675 | 10.875 | -1.74 | 15.5758 | 5.0914 | 44.523 | 2025-03-12 | 2025_03_12 Hr 16 | 50.6833 | -0.000317 | -1122.852 | -15.0346 | 438.2666 | 615.1002 | 51.0517 | 25.6658 | 7.802 | 162.3936 | 158.8953 | 116.9777 | 0 | 192.8418 | 189.1046 | 0 | 0 | 19.5969 | 213.5569 | 0 | 0 | 0
2025_03_12 Hr 17 | 12.3612 | 0.007005 | 0.19754 | 0 | 0 | 0 | 0 | 0 | 0 | 79.7497 | -14.6 | 0.1256 | 9 | 0 | 96.4209 | 96.4209 | 219.8639 | 0 | 0.06273 | 0.095 | 0.06534 | 0 | 0 | 1.1083 | 0.3078 | 36.6345 | 0 | 243.0648 | 0 | 0 | 0 | 0 | 30.6104 | 72.2735 | 0 | 0 | -112.1602 | 1.4781 | 14.0067 | 0.16 | -1 | -4.2 | 25.3343 | 0 | 0 | 19.2928 | 19.2928 | 19.2928 | 19.2928 | 22.4335 | 29.7999 | 0 | 0 | 13.8721 | 18.3374 | 0 | 0 | 0 | 8.9652 | 1036.721 | 33.8347 | 60.9241 | 0 | 1.099 | -12.3612 | 15.209 | 3.596 | 7.802 | 1126.868 | 236.2085 | -33.9012 | 8.6675 | 10.875 | -1.74 | 15.9435 | 5.2116 | 45.9596 | 2025-03-12 | 2025_03_12 Hr 17 | 56.8952 | 0.000374 | -1126.868 | -112.1602 | 465.1862 | 692.405 | 47.9696 | 25.6658 | 7.802 | 164.7644 | 180.7704 | 119.6514 | 0 | 192.8418 | 219.8639 | 0 | 0 | 36.6345 | 243.0648 | 0 | 0 | 0
2025_03_12 Hr 18 | 7.7743 | 0.00273 | 0.076986 | 0.28004 | 0.28213 | 0.27299 | 0.26388 | 0.2568 | 0.22401 | 88.5117 | -14.6 | 0.1256 | 6 | 0 | 96.4209 | 96.4209 | 223.1903 | 0 | 0.06273 | 0.095 | 0.06534 | 0 | 0 | 1.1083 | 0.3078 | 44.7462 | 0 | 243.0648 | 0 | 0 | 0 | 0 | 31.489 | 74.3538 | 0 | 0 | -161.6921 | 1.4781 | 14.0067 | 0.13833 | -1 | -4.2 | 25.3343 | 0 | 0 | 22.8836 | 22.8836 | 22.8836 | 22.8836 | 26.6089 | 30.7476 | 0 | 0 | 13.8721 | 18.3374 | 0 | 5.9841 | 6.0334 | 1.0122 | 1091.896 | 34.8088 | 62.6779 | 0 | 1.099 | -7.7743 | 15.209 | 3.596 | 7.802 | 1125.838 | 224.9488 | -29.3143 | 8.6675 | 10.875 | -1.74 | 16.4025 | 5.3616 | 46.5703 | 2025-03-12 | 2025_03_12 Hr 18 | 61.7477 | 0.000363 | -1125.838 | -161.6921 | 498.7827 | 717.4405 | 37.8395 | 25.6658 | 7.802 | 167.7233 | 208.0712 | 122.9882 | 1.5799 | 192.8418 | 223.1903 | 0 | 0 | 44.7462 | 243.0648 | 0 | 12.0175 | 0
2025_03_12 Hr 19 | 0.51906 | 6e-05 | 0.001692 | 3.3605 | 3.3856 | 3.2759 | 3.1666 | 3.0816 | 2.6881 | 98.0201 | -14.6 | 0.1256 | 5 | 0 | 96.4209 | 96.4209 | 223.1903 | 0 | 0.06273 | 0.095 | 0.06534 | 0 | 0 | 1.1083 | 0.3078 | 45.3184 | 0 | 243.0648 | 0 | 0 | 0 | 0 | 32.4424 | 76.6113 | 0 | 0 | -330.47 | 1.4781 | 14.0067 | 0 | -1 | -4.2 | 25.3343 | 0 | 0 | 26.7803 | 26.7803 | 26.7803 | 26.7803 | 31.1399 | 36.7497 | 0 | 0 | 13.8721 | 18.3374 | 0 | 75.5563 | 75.5554 | 4.9164 | 1281.703 | 35.8657 | 64.5811 | 0 | 1.099 | -0.51906 | 15.209 | 3.596 | 7.802 | 1159.392 | 230.2182 | -22.0591 | 8.6675 | 10.875 | -1.74 | 16.9005 | 5.5244 | 50.1138 | 2025-03-12 | 2025_03_12 Hr 19 | 69.3365 | -0.000349 | -1159.392 | -330.47 | 535.2407 | 874.4854 | 46.6679 | 25.6658 | 7.802 | 170.9342 | 237.6973 | 126.6092 | 18.9584 | 192.8418 | 223.1903 | 0 | 0 | 45.3184 | 243.0648 | 0 | 151.1117 | 0
2025_03_12 Hr 20 | 0 | 0 | 0 | 3.3605 | 3.3856 | 3.2759 | 3.1666 | 3.0816 | 2.6881 | 109.8502 | -14.6 | 0.1256 | 6 | 0 | 96.4209 | 96.4209 | 223.1903 | 0 | 0.06273 | 0.095 | 0.06534 | 0 | 0 | 1.1083 | 0.3078 | 45.3184 | 0 | 243.0648 | 0 | 0 | 0 | 0 | 33.6287 | 79.42 | 0 | 0 | -317.3731 | 1.4781 | 14.0067 | 0 | -1 | -4.2 | 25.3343 | 0 | 0 | 31.6285 | 31.6285 | 31.6285 | 31.6285 | 36.7774 | 36.7497 | 0 | 0 | 13.8721 | 18.3374 | 0 | 71.1204 | 71.1195 | 6.9408 | 1313.684 | 37.1808 | 66.949 | 0 | 1.099 | 0 | 15.209 | 3.596 | 7.802 | 1212 | 237.2287 | -21.54 | 8.6675 | 10.875 | -1.74 | 17.5202 | 5.727 | 52.0181 | 2025-03-12 | 2025_03_12 Hr 20 | 63.625 | -6.5e-05 | -1212 | -317.3731 | 580.6012 | 865.6136 | 49.6905 | 25.6658 | 7.802 | 174.9291 | 274.5577 | 131.1144 | 18.9584 | 192.8418 | 223.1903 | 0 | 0 | 45.3184 | 243.0648 | 0 | 142.2399 | 0
2025_03_12 Hr 21 | 0 | 0 | 0 | 3.3605 | 3.3856 | 3.2759 | 3.1666 | 3.0816 | 2.6881 | 110.5965 | -14.6 | 0.1256 | 6 | 0 | 96.4209 | 96.4209 | 223.1903 | 0 | 0.06273 | 0.095 | 0.06534 | 0 | 0 | 1.1083 | 0.3078 | 45.3184 | 0 | 243.0648 | 0 | 0 | 0 | 0 | 33.7035 | 79.5972 | 0 | 0 | -362.3642 | 1.4781 | 14.0067 | 0 | -1 | -4.2 | 25.3343 | 0 | 0 | 31.9344 | 31.9344 | 31.9344 | 31.9344 | 37.133 | 40.7511 | 0 | 0 | 13.8721 | 18.3374 | 0 | 69.2729 | 69.2729 | 19.9548 | 1312.568 | 37.2637 | 67.0984 | 0 | 1.099 | 0 | 15.209 | 3.596 | 7.802 | 1183.192 | 254.5283 | -21.54 | 8.6675 | 10.875 | -1.74 | 17.5593 | 5.7397 | 51.4729 | 2025-03-12 | 2025_03_12 Hr 21 | 64.1818 | -0.000294 | -1183.192 | -362.3642 | 583.4628 | 861.9195 | 66.7059 | 25.6658 | 7.802 | 175.1812 | 276.883 | 131.3986 | 18.9584 | 192.8418 | 223.1903 | 0 | 0 | 45.3184 | 243.0648 | 0 | 138.5458 | 0
2025_03_12 Hr 22 | 0 | 0 | 0 | 0 | 0 | 0 | 0 | 0 | 2.6881 | 101.8345 | -14.6 | 0.1256 | 6 | 0 | 96.4209 | 96.4209 | 223.1903 | 0 | 0.06273 | 0.095 | 0.06534 | 0 | 0 | 1.1083 | 0.3078 | 45.3184 | 0 | 243.0648 | 0 | 0 | 0 | 0 | 32.8249 | 77.5169 | 0 | 0 | -343.3832 | 1.4781 | 14.0067 | 0.05 | -1 | -4.2 | 25.3343 | 0 | 0 | 28.3435 | 28.3435 | 28.3435 | 28.3435 | 32.9576 | 38.7504 | 0 | 0 | 13.8721 | 18.3374 | 0 | 61.8674 | 61.8665 | 51.9114 | 1251.226 | 36.2897 | 65.3446 | 0 | 1.099 | 0 | 15.209 | 3.596 | 7.802 | 1167.45 | 281.1474 | -21.54 | 8.6675 | 10.875 | -1.74 | 17.1004 | 5.5897 | 50.6024 | 2025-03-12 | 2025_03_12 Hr 22 | 59.2737 | 3.5e-05 | -1167.45 | -343.3832 | 549.8663 | 830.8373 | 96.6618 | 25.6658 | 7.802 | 172.2223 | 249.5823 | 128.0618 | 2.6881 | 192.8418 | 223.1903 | 0 | 0 | 45.3184 | 243.0648 | 0 | 123.7339 | 0
2025_03_12 Hr 23 | 0 | 0 | 0 | 0 | 0 | 0 | 0 | 0 | 2.6881 | 81.4634 | 0 | 0.1256 | 6 | 0 | 96.4209 | 96.4209 | 226.0195 | 0 | 0.06273 | 0.095 | 0.06534 | 0 | 0 | 1.1083 | 0.3078 | 45.3184 | 0 | 245.025 | 0 | 0 | 0 | 0 | 30.7823 | 72.6804 | 0 | 0 | -362.0284 | 1.4781 | 14.0067 | 0.05 | -1 | -4.2 | 25.3343 | 0 | 0 | 19.9951 | 19.9951 | 19.9951 | 19.9951 | 23.2501 | 42.7518 | 0 | 0 | 13.8721 | 18.3374 | 0 | 63.3655 | 63.3647 | 49.887 | 1188.66 | 34.0252 | 61.2671 | 0 | 1.099 | 0 | 15.209 | 3.596 | 7.802 | 1095.058 | 275.3666 | -6.94 | 8.6675 | 10.875 | -1.74 | 16.0333 | 5.2409 | 47.9902 | 2025-03-12 | 2025_03_12 Hr 23 | 57.4652 | 0.000339 | -1095.058 | -362.0284 | 486.3571 | 838.623 | 98.6388 | 25.6658 | 7.802 | 165.3432 | 186.11 | 134.904 | 2.6881 | 192.8418 | 226.0195 | 0 | 0 | 45.3184 | 245.025 | 0 | 126.7303 | 0
2025_03_12 Hr 24 | 0 | 0 | 0 | 0 | 0 | 0 | 0 | 0 | 2.6881 | 67.9472 | 0 | 0.1256 | 7 | 0 | 96.4209 | 96.4209 | 226.0195 | 0 | 0.06273 | 0.095 | 0.06534 | 0 | 0 | 1.1083 | 0.3078 | 45.3184 | 0 | 245.025 | 0 | 0 | 0 | 0 | 29.427 | 69.4714 | 0 | 0 | -370.6655 | 1.4781 | 14.0067 | 0.05 | -1 | -4.2 | 25.3343 | 0 | 0 | 14.4559 | 14.4559 | 14.4559 | 14.4559 | 16.8092 | 47.7009 | 0 | 0 | 13.8721 | 18.3374 | 0 | 68.8505 | 68.8497 | 43.8138 | 1152.952 | 32.5228 | 58.5617 | 0 | 1.099 | 0 | 15.209 | 3.596 | 7.802 | 1045.442 | 270.0952 | -6.94 | 8.6675 | 10.875 | -1.74 | 15.3253 | 5.0095 | 46.1453 | 2025-03-12 | 2025_03_12 Hr 24 | 61.234 | -0.000347 | -1045.442 | -370.6655 | 434.5317 | 849.593 | 98.5147 | 25.6658 | 7.802 | 160.7788 | 143.9961 | 129.7567 | 2.6881 | 192.8418 | 226.0195 | 0 | 0 | 45.3184 | 245.025 | 0 | 137.7002 | 0
2025_03_13 Hr 01 | 0 | 0 | 0 | 0 | 0 | 0 | 0 | 0 | 2.6881 | 59.4696 | 0 | 0.1256 | 5 | 0 | 96.4209 | 96.4209 | 226.0195 | 0 | 0.06273 | 0.095 | 0.06534 | 0 | 0 | 1.1083 | 0.3078 | 45.3184 | 0 | 245.025 | 0 | 0 | 0 | 0 | 28.6338 | 67.5923 | 0 | 0 | -353.2162 | 1.4781 | 14.0106 | 0.05 | -1 | -4.2 | 25.2957 | 0 | 0 | 10.8659 | 10.8659 | 10.8659 | 10.8659 | 12.6347 | 53.5977 | 0 | 0 | 13.8613 | 18.3961 | 0 | 67.6196 | 67.6188 | 33.8364 | 1120.76 | 31.6611 | 56.9886 | 0 | 1.099 | 0 | 15.209 | 3.596 | 7.802 | 1021.658 | 261.0547 | -6.94 | 8.6672 | 10.875 | -1.74 | 14.8819 | 4.869 | 44.9769 | 2025-03-13 | 2025_03_13 Hr 01 | 59.4999 | 0.000261 | -1021.658 | -353.2162 | 401.8415 | 847.1311 | 92.4341 | 25.6658 | 7.802 | 158.0608 | 116.9839 | 126.7967 | 2.6881 | 192.8418 | 226.0195 | 0 | 0 | 45.3184 | 245.025 | 0 | 135.2383 | 0
2025_03_13 Hr 02 | 0 | 0 | 0 | 0 | 0 | 0 | 0 | 0 | 2.6881 | 57.9759 | 0 | 0.1256 | 16 | 0 | 96.4209 | 96.4209 | 226.0195 | 0 | 0.06273 | 0.095 | 0.06534 | 0 | 0 | 1.1083 | 0.3078 | 45.3184 | 0 | 245.025 | 0 | 0 | 0 | 0 | 28.4852 | 67.2399 | 0 | 0 | -380.8109 | 1.4781 | 14.0106 | 0.05 | -1 | -4.2 | 25.2957 | 0 | 0 | 10.2536 | 10.2536 | 10.2536 | 10.2536 | 11.9227 | 48.6486 | 0 | 0 | 13.8613 | 18.3961 | 0 | 76.2361 | 76.2353 | 35.8608 | 1132.837 | 31.4958 | 56.6911 | 0 | 1.099 | 0 | 15.209 | 3.596 | 7.802 | 1013.65 | 268.564 | -6.94 | 8.6672 | 10.875 | -1.74 | 14.8042 | 4.8436 | 45.0238 | 2025-03-13 | 2025_03_13 Hr 02 | 61.234 | -1e-05 | -1013.65 | -380.8109 | 396.1196 | 864.3642 | 100.5094 | 25.6658 | 7.802 | 157.5599 | 112.3289 | 126.2308 | 2.6881 | 192.8418 | 226.0195 | 0 | 0 | 45.3184 | 245.025 | 0 | 152.4714 | 0
2025_03_13 Hr 03 | 0 | 0 | 0 | 0 | 0 | 0 | 0 | 0 | 2.6881 | 60.2441 | 0 | 0.1256 | 16 | 0 | 96.4209 | 96.4209 | 226.0195 | 0 | 0.06273 | 0.095 | 0.06534 | 0 | 0 | 1.1083 | 0.3078 | 45.3184 | 0 | 245.025 | 0 | 0 | 0 | 0 | 28.7109 | 67.775 | 0 | 0 | -374.1054 | 1.4781 | 14.0106 | 0.05 | -1 | -4.2 | 25.2957 | 0 | 0 | 11.1834 | 11.1834 | 11.1834 | 11.1834 | 13.0039 | 48.6486 | 0 | 0 | 13.8613 | 18.3961 | 0 | 72.5429 | 72.5425 | 35.8608 | 1133.28 | 31.7468 | 57.1429 | 0 | 1.099 | 0 | 15.209 | 3.596 | 7.802 | 1021.658 | 269.4234 | -6.94 | 8.6672 | 10.875 | -1.74 | 14.9222 | 4.8822 | 45.2517 | 2025-03-13 | 2025_03_13 Hr 03 | 60.0104 | 0.000272 | -1021.658 | -374.1054 | 404.8084 | 856.9781 | 100.5094 | 25.6658 | 7.802 | 158.3206 | 119.3976 | 127.0902 | 2.6881 | 192.8418 | 226.0195 | 0 | 0 | 45.3184 | 245.025 | 0 | 145.0854 | 0
2025_03_13 Hr 04 | 0 | 0 | 0 | 0 | 0 | 0 | 0 | 0 | 2.6881 | 60.4378 | 0 | 0.1256 | 55 | 0 | 96.4209 | 96.4209 | 226.0195 | 0 | 0.06273 | 0.095 | 0.06534 | 0 | 0 | 1.1083 | 0.3078 | 45.3184 | 0 | 245.025 | 0 | 0 | 0 | 0 | 28.7301 | 67.8207 | 0 | 0 | -433.8917 | 1.4781 | 14.0106 | 0.05 | -1 | -4.2 | 25.2957 | 0 | 0 | 11.2628 | 11.2628 | 11.2628 | 11.2628 | 13.0962 | 47.7009 | 0 | 0 | 13.8613 | 18.3961 | 0 | 77.0134 | 77.0134 | 54.8034 | 1142.89 | 31.7682 | 57.1814 | 0 | 1.099 | 0 | 15.209 | 3.596 | 7.802 | 1028.55 | 326.4917 | -6.94 | 8.6672 | 10.875 | -1.74 | 14.9323 | 4.8855 | 46.3104 | 2025-03-13 | 2025_03_13 Hr 04 | 69.5547 | 1e-05 | -1028.55 | -433.8917 | 405.5501 | 865.9195 | 157.5043 | 25.6658 | 7.802 | 158.3855 | 120.001 | 127.1635 | 2.6881 | 192.8418 | 226.0195 | 0 | 0 | 45.3184 | 245.025 | 0 | 154.0267 | 0
2025_03_13 Hr 05 | 0 | 0 | 0 | 0 | 0 | 3.2759 | 3.1666 | 3.0816 | 2.6881 | 76.4533 | 0 | 0.1256 | 79 | 0 | 96.4209 | 96.4209 | 226.0195 | 0 | 0.06273 | 0.095 | 0.06534 | 0 | 0 | 1.1083 | 0.3078 | 45.3184 | 0 | 245.025 | 0 | 0 | 0 | 0 | 30.3235 | 71.5988 | 0 | 0 | -479.295 | 1.4781 | 14.0106 | 0.02 | -1 | -4.2 | 25.2957 | 0 | 0 | 17.8282 | 17.8282 | 17.8282 | 17.8282 | 20.7305 | 38.7504 | 0 | 0 | 13.8613 | 18.3961 | 0 | 77.0134 | 77.0134 | 60.8766 | 1207.697 | 33.5406 | 60.3717 | 0 | 1.099 | 0 | 15.209 | 3.596 | 7.802 | 1075.145 | 353.6826 | -6.94 | 8.6672 | 10.875 | -1.74 | 15.7654 | 5.1581 | 48.7467 | 2025-03-13 | 2025_03_13 Hr 05 | 76.4909 | -8e-06 | -1075.145 | -479.295 | 466.9015 | 875.4437 | 178.627 | 25.6658 | 7.802 | 163.7571 | 169.9126 | 133.2318 | 12.2123 | 192.8418 | 226.0195 | 0 | 0 | 45.3184 | 245.025 | 0 | 154.0267 | 0
2025_03_13 Hr 06 | 0 | 0 | 0 | 3.3605 | 3.3856 | 3.2759 | 3.1666 | 3.0816 | 2.6881 | 101.7906 | 0 | 0.1256 | 72 | 0 | 96.4209 | 96.4209 | 226.0195 | 0 | 0.06273 | 0.095 | 0.06534 | 0 | 0 | 1.1083 | 0.3078 | 45.3184 | 0 | 245.025 | 0 | 0 | 0 | 0 | 32.8443 | 77.5759 | 0 | 0 | -493.8167 | 1.4781 | 14.0106 | 0 | -1 | -4.2 | 25.2957 | 0 | 0 | 28.215 | 28.215 | 28.215 | 28.215 | 32.8081 | 44.6472 | 0 | 0 | 13.8613 | 18.3961 | 0 | 77.0134 | 77.0134 | 69.8418 | 1301.903 | 36.3446 | 65.4187 | 0 | 1.099 | 0 | 15.209 | 3.596 | 7.802 | 1172.292 | 371.1448 | -6.94 | 8.6672 | 10.875 | -1.74 | 17.0833 | 5.5893 | 52.7722 | 2025-03-13 | 2025_03_13 Hr 06 | 73.8199 | -0.000395 | -1172.292 | -493.8167 | 563.9617 | 882.1898 | 186.489 | 25.6658 | 7.802 | 172.255 | 248.8747 | 142.832 | 18.9584 | 192.8418 | 226.0195 | 0 | 0 | 45.3184 | 245.025 | 0 | 154.0267 | 0
2025_03_13 Hr 07 | 0 | 0 | 0 | 3.3605 | 3.3856 | 3.2759 | 3.1666 | 3.0816 | 2.6881 | 135.1494 | -14.6 | 0.1256 | 72 | 0 | 96.4209 | 96.4209 | 223.1903 | 0 | 0.06273 | 0.095 | 0.06534 | 0 | 0 | 1.1083 | 0.3078 | 45.3184 | 0 | 243.0648 | 0 | 0 | 0 | 0 | 35 | 85.36 | 0 | 0 | -476.3597 | 1.4781 | 14.0106 | 0 | -1 | -4.2 | 25.2957 | 0 | 0 | 41.8902 | 41.8902 | 41.8902 | 41.8902 | 48.7095 | 42.7518 | 0 | 0 | 13.8613 | 18.3961 | 0 | 75.746 | 75.746 | 64.7808 | 1408.48 | 40.0363 | 72.0636 | 0 | 1.099 | 0 | 15.209 | 3.596 | 7.802 | 1287.408 | 376.828 | -21.54 | 8.6672 | 10.875 | -1.74 | 18.8186 | 6.157 | 57.0866 | 2025-03-13 | 2025_03_13 Hr 07 | 82.515 | 0.000303 | -1287.408 | -476.3597 | 675.9019 | 874.8657 | 179.5326 | 25.6658 | 7.802 | 182.1947 | 352.8356 | 140.8716 | 18.9584 | 192.8418 | 223.1903 | 0 | 0 | 45.3184 | 243.0648 | 0 | 151.492 | 0
2025_03_13 Hr 08 | 0.52072 | 0 | 0 | 3.3605 | 3.3856 | 3.2759 | 3.1666 | 3.0816 | 2.6881 | 144.7477 | -14.6 | 0.1256 | 81 | 0 | 96.4209 | 96.4209 | 223.1903 | 0 | 0.06273 | 0.095 | 0.06534 | 0 | 0 | 1.1083 | 0.3078 | 45.3184 | 0 | 243.0648 | 0 | 0 | 0 | 0 | 35 | 85.36 | 0 | 0 | -440.2353 | 1.4781 | 14.0106 | 0 | -1 | -4.2 | 25.2957 | 0 | 0 | 45.8249 | 45.8249 | 45.8249 | 45.8249 | 53.2848 | 36.7497 | 0 | 0 | 13.8613 | 18.3961 | 0 | 70.5675 | 70.5675 | 71.8662 | 1428.036 | 41.0985 | 73.9755 | 0 | 1.099 | -0.52072 | 15.209 | 3.596 | 7.802 | 1356.808 | 391.0688 | -22.0607 | 8.6672 | 10.875 | -1.74 | 19.3178 | 6.3204 | 59.3508 | 2025-03-13 | 2025_03_13 Hr 08 | 61.8802 | 0.000274 | -1356.808 | -440.2353 | 709.4512 | 864.5087 | 189.6159 | 25.6658 | 7.802 | 182.1947 | 382.7481 | 144.5083 | 18.9584 | 192.8418 | 223.1903 | 0 | 0 | 45.3184 | 243.0648 | 0 | 141.135 | 0
2025_03_13 Hr 09 | 7.2585 | 0.000105 | 0.002961 | 3.3605 | 3.3856 | 0 | 3.1666 | 3.0816 | 2.6881 | 131.1939 | -14.6 | 0.1256 | 84 | 0 | 96.4209 | 96.4209 | 223.1903 | 0 | 0.06273 | 0.095 | 0.06534 | 0 | 0 | 1.1083 | 0.3078 | 45.3184 | 0 | 243.0648 | 0 | 0 | 0 | 0 | 35 | 84.5123 | 0 | 0 | -406.5463 | 1.4781 | 14.0106 | 0.01 | -1 | -4.2 | 25.2957 | 0 | 0 | 40.2687 | 40.2687 | 40.2687 | 40.2687 | 46.824 | 35.802 | 0 | 0 | 13.8613 | 18.3961 | 0 | 67.0459 | 67.0451 | 71.8662 | 1374.631 | 39.5985 | 71.2757 | 0 | 1.099 | -7.2585 | 15.209 | 3.596 | 7.802 | 1334.01 | 394.7235 | -28.7985 | 8.6672 | 10.875 | -1.74 | 18.6128 | 6.0897 | 58.0077 | 2025-03-13 | 2025_03_13 Hr 09 | 61.6734 | -8.7e-05 | -1334.01 | -406.5463 | 661.2285 | 854.1887 | 191.6713 | 25.6658 | 7.802 | 181.347 | 340.5086 | 139.3729 | 15.6825 | 192.8418 | 223.1903 | 0 | 0 | 45.3184 | 243.0648 | 0 | 134.0909 | 0
2025_03_13 Hr 10 | 10.8886 | 0.00111 | 0.031302 | 0 | 0 | 0 | 0 | 0 | 2.6881 | 123.7809 | -14.6 | 0.1256 | 80 | 0 | 96.4209 | 96.4209 | 223.1903 | 0 | 0.06273 | 0.095 | 0.06534 | 0 | 0 | 1.1083 | 0.3078 | 45.3184 | 0 | 243.0648 | 0 | 0 | 0 | 0 | 35 | 82.7635 | 0 | 0 | -340.4539 | 1.4781 | 14.0106 | 0.1 | -1 | -4.2 | 25.2957 | 0 | 0 | 37.2297 | 37.2297 | 37.2297 | 37.2297 | 43.2904 | 31.8006 | 0 | 0 | 13.8613 | 18.3961 | 0 | 0 | 60.2105 | 70.854 | 1262.934 | 38.7782 | 69.799 | 0 | 1.099 | -10.8886 | 15.209 | 3.596 | 7.802 | 1276.583 | 386.5322 | -32.4286 | 8.6672 | 10.875 | -1.74 | 18.2272 | 5.9635 | 54.8724 | 2025-03-13 | 2025_03_13 Hr 10 | 52.6924 | 0.000332 | -1276.583 | -340.4539 | 633.5686 | 767.3139 | 182.687 | 25.6658 | 7.802 | 179.5983 | 317.4062 | 136.5641 | 2.6881 | 192.8418 | 223.1903 | 0 | 0 | 45.3184 | 243.0648 | 0 | 60.2105 | 0
2025_03_13 Hr 11 | 11.9201 | 0.00228 | 0.064296 | 0 | 0 | 0 | 0 | 0 | 0 | 108.927 | -14.6 | 0.1256 | 75 | 0 | 96.4209 | 96.4209 | 223.1903 | 0 | 0.06273 | 0.095 | 0.06534 | 0 | 0 | 1.1083 | 0.3078 | 45.3184 | 0 | 243.0648 | 0 | 0 | 0 | 0 | 33.5543 | 79.2595 | 0 | 0 | -274.1034 | 1.4781 | 14.0106 | 0.16 | -1 | -4.2 | 25.2957 | 0 | 0 | 31.1405 | 31.1405 | 31.1405 | 31.1405 | 36.2099 | 30.7476 | 0 | 0 | 13.8613 | 18.3961 | 0 | 0 | 0 | 74.7582 | 1148.827 | 37.1343 | 66.8402 | 0 | 1.099 | -11.9201 | 15.209 | 3.596 | 7.802 | 1221.052 | 379.788 | -33.4601 | 8.6672 | 10.875 | -1.74 | 17.4546 | 5.7107 | 51.8081 | 2025-03-13 | 2025_03_13 Hr 11 | 49.9241 | -0.000359 | -1221.052 | -274.1034 | 576.6996 | 704.4153 | 180.5724 | 25.6658 | 7.802 | 174.6486 | 271.115 | 130.936 | 0 | 192.8418 | 223.1903 | 0 | 0 | 45.3184 | 243.0648 | 0 | 0 | 0
2025_03_13 Hr 12 | 12.4425 | 0.006555 | 0.18485 | 0 | 0 | 0 | 0 | 0 | 0 | 93.8796 | -14.6 | 0.1256 | 71 | 0 | 96.4209 | 96.4209 | 223.1903 | 0 | 0.06273 | 0.095 | 0.06534 | 0 | 0 | 1.1083 | 0.3078 | 45.3184 | 0 | 243.0648 | 0 | 0 | 0 | 0 | 32.0573 | 75.7097 | 0 | 0 | -241.5052 | 1.4781 | 14.0106 | 0.16 | -1 | -4.2 | 25.2957 | 0 | 0 | 24.9719 | 24.9719 | 24.9719 | 24.9719 | 29.0372 | 21.9024 | 0 | 0 | 13.8613 | 18.3961 | 0 | 0 | 0 | 80.8314 | 1097.006 | 35.4691 | 63.8429 | 0 | 1.099 | -12.4425 | 15.209 | 3.596 | 7.802 | 1189.36 | 367.8412 | -33.9825 | 8.6672 | 10.875 | -1.74 | 16.6718 | 5.4547 | 50.1282 | 2025-03-13 | 2025_03_13 Hr 12 | 48.3014 | -3e-05 | -1189.36 | -241.5052 | 519.0569 | 704.4153 | 173.9252 | 25.6658 | 7.802 | 169.6017 | 224.2206 | 125.2346 | 0 | 192.8418 | 223.1903 | 0 | 0 | 45.3184 | 243.0648 | 0 | 0 | 0
2025_03_13 Hr 13 | 11.9168 | 0.00291 | 0.082062 | 0 | 0 | 0 | 0 | 0 | 0 | 91.9433 | -14.6 | 0.1256 | 86 | 0 | 96.4209 | 96.4209 | 223.1903 | 0 | 0.06273 | 0.095 | 0.06534 | 0 | 0 | 1.1083 | 0.3078 | 45.3184 | 0 | 243.0648 | 0 | 0 | 0 | 0 | 31.8646 | 75.2529 | 0 | 0 | -272.7246 | 1.4781 | 14.0106 | 0.16 | -1 | -4.2 | 25.2957 | 0 | 0 | 24.1782 | 24.1782 | 24.1782 | 24.1782 | 28.1142 | 20.8494 | 0 | 0 | 13.8613 | 18.3961 | 0 | 0 | 0 | 79.8192 | 1090.22 | 35.2548 | 63.4572 | 0 | 1.099 | -11.9168 | 15.209 | 3.596 | 7.802 | 1163.552 | 379.513 | -33.4568 | 8.6672 | 10.875 | -1.74 | 16.5711 | 5.4217 | 49.5203 | 2025-03-13 | 2025_03_13 Hr 13 | 48.1855 | -0.000337 | -1163.552 | -272.7246 | 511.6396 | 704.4153 | 186.7536 | 25.6658 | 7.802 | 168.9523 | 218.1864 | 124.5009 | 0 | 192.8418 | 223.1903 | 0 | 0 | 45.3184 | 243.0648 | 0 | 0 | 0
2025_03_13 Hr 14 | 10.8886 | 0.00432 | 0.12182 | 0 | 0 | 0 | 0 | 0 | 0 | 83.9217 | -14.6 | 0.1256 | 74 | 0 | 96.4209 | 96.4209 | 223.1903 | 0 | 0.06273 | 0.095 | 0.06534 | 0 | 0 | 1.1083 | 0.3078 | 42.7504 | 0 | 243.0648 | 0 | 0 | 0 | 0 | 31.0666 | 73.3606 | 0 | 0 | -266.2123 | 1.4781 | 14.0106 | 0.16 | -1 | -4.2 | 25.2957 | 0 | 0 | 20.8898 | 20.8898 | 20.8898 | 20.8898 | 24.2905 | 17.901 | 0 | 0 | 13.8613 | 18.3961 | 0 | 0 | 0 | 79.8192 | 1060.002 | 34.3671 | 61.8593 | 0 | 1.099 | -10.8886 | 15.209 | 3.596 | 7.802 | 1121.86 | 360.4985 | -32.4286 | 8.6672 | 10.875 | -1.74 | 16.1538 | 5.2852 | 47.7888 | 2025-03-13 | 2025_03_13 Hr 14 | 42.5694 | -5e-06 | -1121.86 | -266.2123 | 480.9109 | 701.8473 | 171.8463 | 25.6658 | 7.802 | 166.2619 | 193.1875 | 121.4616 | 0 | 192.8418 | 223.1903 | 0 | 0 | 42.7504 | 243.0648 | 0 | 0 | 0
2025_03_13 Hr 15 | 11.9234 | 0.00558 | 0.15736 | 0 | 0 | 0 | 0 | 0 | 0 | 76.8959 | -14.6 | 0.1256 | 80 | 0 | 96.4209 | 96.4209 | 160.2468 | 0 | 0.06273 | 0.095 | 0.06534 | 0 | 0 | 1.1083 | 0.3078 | 14.8948 | 0 | 191.7852 | 0 | 0 | 0 | 0 | 30.3676 | 71.7032 | 0 | 0 | -145.8456 | 1.4781 | 14.0106 | 0.16 | -1 | -4.2 | 25.2957 | 0 | 0 | 18.0096 | 18.0096 | 18.0096 | 18.0096 | 20.9414 | 21.9024 | 0 | 0 | 13.8613 | 18.3961 | 0 | 0 | 0 | 78.807 | 893.7073 | 33.5896 | 60.4598 | 0 | 1.099 | -11.9234 | 15.209 | 3.596 | 7.802 | 1082.26 | 367.8617 | -33.4634 | 8.6672 | 10.875 | -1.74 | 15.7884 | 5.1656 | 44.6419 | 2025-03-13 | 2025_03_13 Hr 15 | 34.718 | -7.5e-05 | -1082.26 | -145.8456 | 453.9968 | 559.7686 | 180.8723 | 25.6658 | 7.802 | 163.9055 | 171.2919 | 118.7995 | 0 | 192.8418 | 160.2468 | 0 | 0 | 14.8948 | 191.7852 | 0 | 0 | 0
2025_03_13 Hr 16 | 11.3994 | 0.00459 | 0.12944 | 0 | 0 | 0 | 0 | 0 | 0 | 76.8959 | -14.6 | 0.1256 | 95 | 0 | 96.3053 | 96.3053 | 162.329 | 0 | 0.06273 | 0.095 | 0.06534 | 0 | 0 | 1.1083 | 0.3078 | 15.4819 | 0 | 201.4037 | 0 | 0 | 0 | 0 | 30.3676 | 71.7032 | 0 | 0 | -214.402 | 1.4781 | 14.0106 | 0.16 | -1 | -4.2 | 25.2957 | 0 | 0 | 18.0096 | 18.0096 | 18.0096 | 18.0096 | 20.9414 | 31.8006 | 0 | 0 | 13.8613 | 18.3961 | 0 | 0 | 0 | 73.746 | 905.7358 | 33.5896 | 60.4598 | 0 | 1.099 | -11.3994 | 15.209 | 3.596 | 7.802 | 1045.568 | 387.1739 | -32.9394 | 8.6672 | 10.875 | -1.74 | 15.7884 | 5.1656 | 44.0956 | 2025-03-13 | 2025_03_13 Hr 16 | 31.0906 | 0.000357 | -1045.568 | -214.402 | 453.9968 | 571.8251 | 200.6806 | 25.6658 | 7.802 | 163.9055 | 171.2919 | 118.7995 | 0 | 192.6105 | 162.329 | 0 | 0 | 15.4819 | 201.4037 | 0 | 0 | 0
2025_03_13 Hr 17 | 10.8886 | 0.00393 | 0.11083 | 0 | 0 | 0 | 0 | 0 | 0 | 77.4491 | -14.6 | 0.1256 | 95 | 0 | 96.4209 | 96.4209 | 193.2521 | 0 | 0.06273 | 0.095 | 0.06534 | 0 | 0 | 1.1083 | 0.3078 | 19.5956 | 0 | 217.4898 | 0 | 0 | 0 | 0 | 30.4226 | 71.8337 | 0 | 0 | -238.0851 | 1.4781 | 14.0106 | 0.16 | -1 | -4.2 | 25.2957 | 0 | 0 | 18.2364 | 18.2364 | 18.2364 | 18.2364 | 21.2051 | 21.9024 | 0 | 0 | 13.8613 | 18.3961 | 0 | 0 | 0 | 62.7564 | 958.9811 | 33.6508 | 60.57 | 0 | 1.099 | -10.8886 | 15.209 | 3.596 | 7.802 | 1054.452 | 365.9843 | -32.4286 | 8.6672 | 10.875 | -1.74 | 15.8171 | 5.175 | 44.7579 | 2025-03-13 | 2025_03_13 Hr 17 | 42.6323 | -0.0004 | -1054.452 | -238.0851 | 456.1161 | 623.1793 | 179.7736 | 25.6658 | 7.802 | 164.091 | 173.0159 | 119.0091 | 0 | 192.8418 | 193.2521 | 0 | 0 | 19.5956 | 217.4898 | 0 | 0 | 0
2025_03_13 Hr 18 | 7.2602 | 0.001335 | 0.037647 | 0 | 0 | 0 | 0 | 0 | 0 | 86.2176 | -14.6 | 0.1256 | 81 | 0 | 96.4209 | 96.4209 | 216.5374 | 0 | 0.06273 | 0.095 | 0.06534 | 0 | 0 | 1.1083 | 0.3078 | 29.0019 | 0 | 243.0648 | 0 | 0 | 0 | 0 | 31.295 | 73.9022 | 0 | 0 | -287.0978 | 1.4781 | 14.0106 | 0.16 | -1 | -4.2 | 25.2957 | 0 | 0 | 21.831 | 21.831 | 21.831 | 21.831 | 25.3848 | 14.8473 | 0 | 0 | 13.8613 | 18.3961 | 0 | 0 | 0 | 58.8522 | 1047.442 | 34.6212 | 62.3166 | 0 | 1.099 | -7.2602 | 15.209 | 3.596 | 7.802 | 1072.26 | 340.7163 | -28.8002 | 8.6672 | 10.875 | -1.74 | 16.2733 | 5.3243 | 46.1058 | 2025-03-13 | 2025_03_13 Hr 18 | 51.3507 | 6e-06 | -1072.26 | -287.0978 | 489.7057 | 681.4459 | 154.7385 | 25.6658 | 7.802 | 167.0319 | 200.3423 | 122.3314 | 0 | 192.8418 | 216.5374 | 0 | 0 | 29.0019 | 243.0648 | 0 | 0 | 0
2025_03_13 Hr 19 | 0.51906 | 7.5e-05 | 0.002115 | 0 | 0 | 0 | 0 | 0 | 0 | 98.4159 | -14.6 | 0.1256 | 77 | 0 | 96.4209 | 96.4209 | 223.1903 | 0 | 0.06273 | 0.095 | 0.06534 | 0 | 0 | 1.1083 | 0.3078 | 38.4086 | 0 | 243.0648 | 0 | 0 | 0 | 0 | 32.5086 | 76.7799 | 0 | 0 | -299.0909 | 1.4781 | 14.0106 | 0.16 | -1 | -4.2 | 25.2957 | 0 | 0 | 26.8316 | 26.8316 | 26.8316 | 26.8316 | 31.1995 | 11.8989 | 0 | 0 | 13.8613 | 18.3961 | 0 | 0 | 0 | 46.8504 | 1105.573 | 35.9711 | 64.7465 | 0 | 1.099 | -0.51906 | 15.209 | 3.596 | 7.802 | 1104.068 | 319.6456 | -22.0591 | 8.6672 | 10.875 | -1.74 | 16.9078 | 5.5319 | 47.5192 | 2025-03-13 | 2025_03_13 Hr 19 | 55.3122 | 0.000248 | -1104.068 | -299.0909 | 536.4345 | 697.5054 | 135.7515 | 25.6658 | 7.802 | 171.1232 | 238.3579 | 126.9534 | 0 | 192.8418 | 223.1903 | 0 | 0 | 38.4086 | 243.0648 | 0 | 0 | 0
2025_03_13 Hr 20 | 0 | 0 | 0 | 0 | 0 | 0 | 0 | 0 | 0 | 106.2439 | -14.6 | 0.1256 | 78 | 0 | 96.4209 | 96.4209 | 223.1903 | 0 | 0.06273 | 0.095 | 0.06534 | 0 | 0 | 1.1083 | 0.3078 | 45.061 | 0 | 243.0648 | 0 | 0 | 0 | 0 | 33.2874 | 78.6265 | 0 | 0 | -293.2918 | 1.4781 | 14.0106 | 0.16 | -1 | -4.2 | 25.2957 | 0 | 0 | 30.0406 | 30.0406 | 30.0406 | 30.0406 | 34.9309 | 13.8996 | 0 | 0 | 13.8613 | 18.3961 | 0 | 0 | 0 | 66.8052 | 1139.244 | 36.8374 | 66.3058 | 0 | 1.099 | 0 | 15.209 | 3.596 | 7.802 | 1169.46 | 345.048 | -21.54 | 8.6672 | 10.875 | -1.74 | 17.315 | 5.6651 | 50.0241 | 2025-03-13 | 2025_03_13 Hr 20 | 52.0587 | -1.8e-05 | -1169.46 | -293.2918 | 566.4214 | 704.1578 | 158.7048 | 25.6658 | 7.802 | 173.7487 | 262.7533 | 129.9194 | 0 | 192.8418 | 223.1903 | 0 | 0 | 45.061 | 243.0648 | 0 | 0 | 0
2025_03_13 Hr 21 | 0 | 0 | 0 | 0 | 0 | 0 | 0 | 0 | 0 | 103.9481 | -14.6 | 0.1256 | 80 | 0 | 96.4209 | 96.4209 | 223.1903 | 0 | 0.06273 | 0.095 | 0.06534 | 0 | 0 | 1.1083 | 0.3078 | 45.3184 | 0 | 243.0648 | 0 | 0 | 0 | 0 | 33.059 | 78.0849 | 0 | 0 | -314.5891 | 1.4781 | 14.0106 | 0.16 | -1 | -4.2 | 25.2957 | 0 | 0 | 29.0995 | 29.0995 | 29.0995 | 29.0995 | 33.8366 | 13.8996 | 0 | 0 | 13.8613 | 18.3961 | 0 | 0 | 0 | 80.8314 | 1131.576 | 36.5833 | 65.8485 | 0 | 1.099 | 0 | 15.209 | 3.596 | 7.802 | 1155.652 | 360.2043 | -21.54 | 8.6672 | 10.875 | -1.74 | 17.1956 | 5.626 | 49.7593 | 2025-03-13 | 2025_03_13 Hr 21 | 54.0554 | -0.000371 | -1155.652 | -314.5891 | 557.6267 | 704.4153 | 174.731 | 25.6658 | 7.802 | 172.9786 | 255.5985 | 129.0495 | 0 | 192.8418 | 223.1903 | 0 | 0 | 45.3184 | 243.0648 | 0 | 0 | 0
2025_03_13 Hr 22 | 0 | 0 | 0 | 0 | 0 | 0 | 0 | 0 | 0 | 89.6752 | -14.6 | 0.1256 | 71 | 0 | 96.4209 | 96.4209 | 223.1903 | 0 | 0.06273 | 0.095 | 0.06534 | 0 | 0 | 1.1083 | 0.3078 | 45.3184 | 0 | 243.0648 | 0 | 0 | 0 | 0 | 31.639 | 74.7179 | 0 | 0 | -289.5966 | 1.4781 | 14.0106 | 0.16 | -1 | -4.2 | 25.2957 | 0 | 0 | 23.2484 | 23.2484 | 23.2484 | 23.2484 | 27.033 | 13.8996 | 0 | 0 | 13.8613 | 18.3961 | 0 | 0 | 0 | 80.8314 | 1082.309 | 35.0038 | 63.0054 | 0 | 1.099 | 0 | 15.209 | 3.596 | 7.802 | 1116.968 | 345.7964 | -21.54 | 8.6672 | 10.875 | -1.74 | 16.4531 | 5.3831 | 47.9034 | 2025-03-13 | 2025_03_13 Hr 22 | 55.1372 | 0.000259 | -1116.968 | -289.5966 | 502.9508 | 704.4153 | 165.731 | 25.6658 | 7.802 | 168.1916 | 211.1177 | 123.6415 | 0 | 192.8418 | 223.1903 | 0 | 0 | 45.3184 | 243.0648 | 0 | 0 | 0
2025_03_13 Hr 23 | 0 | 0 | 0 | 0 | 0 | 0 | 0 | 0 | 0 | 71.1701 | 0 | 0.1256 | 70 | 0 | 96.4209 | 96.4209 | 226.0195 | 0 | 0.06273 | 0.095 | 0.06534 | 0 | 0 | 1.1083 | 0.3078 | 45.3184 | 0 | 245.025 | 0 | 0 | 0 | 0 | 29.7979 | 70.3525 | 0 | 0 | -287.696 | 1.4781 | 14.0106 | 0.16 | -1 | -4.2 | 25.2957 | 0 | 0 | 15.6624 | 15.6624 | 15.6624 | 15.6624 | 18.2121 | 7.8975 | 0 | 0 | 13.8613 | 18.3961 | 0 | 0 | 0 | 80.8314 | 1023.222 | 32.9559 | 59.3193 | 0 | 1.099 | 0 | 15.209 | 3.596 | 7.802 | 1060.368 | 331.7827 | -6.94 | 8.6672 | 10.875 | -1.74 | 15.4905 | 5.0682 | 45.6442 | 2025-03-13 | 2025_03_13 Hr 23 | 58.6539 | 0.000313 | -1060.368 | -287.696 | 446.6629 | 709.2047 | 158.7289 | 25.6658 | 7.802 | 161.9851 | 153.4478 | 131.23 | 0 | 192.8418 | 226.0195 | 0 | 0 | 45.3184 | 245.025 | 0 | 0 | 0
2025_03_13 Hr 24 | 0 | 0 | 0 | 0 | 0 | 0 | 0 | 0 | 0 | 58.7781 | 0 | 0.1256 | 82 | 0 | 96.4209 | 96.4209 | 226.0195 | 0 | 0.06273 | 0.095 | 0.06534 | 0 | 0 | 1.1083 | 0.3078 | 45.3184 | 0 | 245.025 | 0 | 0 | 0 | 0 | 28.565 | 67.4292 | 0 | 0 | -308.7172 | 1.4781 | 14.0106 | 0.16 | -1 | -4.2 | 25.2957 | 0 | 0 | 10.5824 | 10.5824 | 10.5824 | 10.5824 | 12.3051 | 4.0014 | 0 | 0 | 13.8613 | 18.3961 | 0 | 0 | 0 | 79.8192 | 980.4464 | 31.5846 | 56.8509 | 0 | 1.099 | 0 | 15.209 | 3.596 | 7.802 | 998.9683 | 334.1791 | -6.94 | 8.6672 | 10.875 | -1.74 | 14.8459 | 4.8573 | 43.4971 | 2025-03-13 | 2025_03_13 Hr 24 | 45.152 | 2.4e-05 | -998.9683 | -308.7172 | 399.1925 | 709.2047 | 165.8206 | 25.6658 | 7.802 | 157.8289 | 114.8288 | 126.5347 | 0 | 192.8418 | 226.0195 | 0 | 0 | 45.3184 | 245.025 | 0 | 0 | 0
2025_03_14 Hr 01 | 0 | 0 | 0 | 0 | 0 | 0 | 0 | 0 | 0 | 59.7701 | 0 | 0.1256 | 85 | 0 | 96.4209 | 96.4209 | 226.0195 | 0 | 0.06273 | 0.095 | 0.06534 | 0 | 0 | 1.1083 | 0.3078 | 45.3184 | 0 | 245.025 | 0 | 0 | 0 | 0 | 29.0514 | 68.5135 | 0 | 0 | -331.9386 | 1.4781 | 14.0145 | 0.16 | -1 | -4.2 | 25.2571 | 0 | 0 | 11.4023 | 11.4023 | 11.4023 | 11.4023 | 13.2585 | 4.0014 | 0 | 0 | 13.8504 | 17.7371 | 0 | 0 | 0 | 78.807 | 987.1966 | 30.7957 | 55.41 | 0 | 1.099 | 0 | 15.209 | 3.596 | 7.802 | 981.06 | 332.742 | -6.94 | 8.6669 | 10.875 | -1.74 | 14.4386 | 4.7284 | 43.0958 | 2025-03-14 | 2025_03_14 Hr 01 | 47.1378 | -1e-05 | -981.06 | -331.9386 | 402.5177 | 709.2047 | 167.8084 | 25.6658 | 7.802 | 159.3539 | 120.0541 | 123.1098 | 0 | 192.8418 | 226.0195 | 0 | 0 | 45.3184 | 245.025 | 0 | 0 | 0
2025_03_14 Hr 02 | 0 | 0 | 0 | 0 | 0 | 0 | 0 | 0 | 0 | 54.9813 | 0 | 0.1256 | 83 | 0 | 96.4209 | 96.4209 | 226.0195 | 0 | 0.06273 | 0.095 | 0.06534 | 0 | 0 | 1.1083 | 0.3078 | 45.3184 | 0 | 245.025 | 0 | 0 | 0 | 0 | 28.5596 | 67.3456 | 0 | 0 | -333.3186 | 1.4781 | 14.0145 | 0.16 | -1 | -4.2 | 25.2571 | 0 | 0 | 9.4386 | 9.4386 | 9.4386 | 9.4386 | 10.9751 | 4.9491 | 0 | 0 | 13.8504 | 17.7371 | 0 | 0 | 0 | 80.8314 | 970.6097 | 30.2681 | 54.4607 | 0 | 1.099 | 0 | 15.209 | 3.596 | 7.802 | 962.26 | 331.9089 | -6.94 | 8.6669 | 10.875 | -1.74 | 14.1912 | 4.6474 | 42.3718 | 2025-03-14 | 2025_03_14 Hr 02 | 49.8158 | -5e-06 | -962.26 | -333.3186 | 384.1256 | 709.2047 | 168.7805 | 25.6658 | 7.802 | 157.6941 | 105.127 | 121.3045 | 0 | 192.8418 | 226.0195 | 0 | 0 | 45.3184 | 245.025 | 0 | 0 | 0
2025_03_14 Hr 03 | 0 | 0 | 0 | 0 | 0 | 0 | 0 | 0 | 0 | 57.4449 | 0 | 0.1256 | 86 | 0 | 96.4209 | 96.4209 | 226.0195 | 0 | 0.06273 | 0.095 | 0.06534 | 0 | 0 | 1.1083 | 0.3078 | 45.3184 | 0 | 245.025 | 0 | 0 | 0 | 0 | 28.8126 | 67.9464 | 0 | 0 | -344.8051 | 1.4781 | 14.0145 | 0.16 | -1 | -4.2 | 25.2571 | 0 | 0 | 10.4489 | 10.4489 | 10.4489 | 10.4489 | 12.1498 | 9.8982 | 0 | 0 | 13.8504 | 17.7371 | 0 | 0 | 0 | 78.807 | 979.1428 | 30.5396 | 54.949 | 0 | 1.099 | 0 | 15.209 | 3.596 | 7.802 | 966.16 | 338.7623 | -6.94 | 8.6669 | 10.875 | -1.74 | 14.3185 | 4.689 | 42.6769 | 2025-03-14 | 2025_03_14 Hr 03 | 49.8158 | 1.8e-05 | -966.16 | -344.8051 | 393.5874 | 709.2047 | 174.7052 | 25.6658 | 7.802 | 158.548 | 112.8062 | 122.2333 | 0 | 192.8418 | 226.0195 | 0 | 0 | 45.3184 | 245.025 | 0 | 0 | 0
2025_03_14 Hr 04 | 0 | 0 | 0 | 0 | 0 | 0 | 0 | 0 | 0 | 63.1749 | 0 | 0.1256 | 85 | 0 | 96.4209 | 96.4209 | 226.0195 | 0 | 0.06273 | 0.095 | 0.06534 | 0 | 0 | 1.1083 | 0.3078 | 45.3184 | 0 | 245.025 | 0 | 0 | 0 | 0 | 29.4011 | 69.3438 | 0 | 0 | -431.9192 | 1.4781 | 14.0145 | 0.11 | -1 | -4.2 | 25.2571 | 0 | 0 | 12.7985 | 12.7985 | 12.7985 | 12.7985 | 14.882 | 11.8989 | 0 | 0 | 13.8504 | 17.7371 | 0 | 0 | 75.0052 | 69.8418 | 1073.995 | 31.1709 | 56.0849 | 0 | 1.099 | 0 | 15.209 | 3.596 | 7.802 | 968.0933 | 332.9578 | -6.94 | 8.6669 | 10.875 | -1.74 | 14.6144 | 4.786 | 43.8988 | 2025-03-14 | 2025_03_14 Hr 04 | 49.8158 | -5e-06 | -968.0933 | -431.9192 | 415.5942 | 784.2099 | 166.7407 | 25.6658 | 7.802 | 160.5339 | 130.667 | 124.3933 | 0 | 192.8418 | 226.0195 | 0 | 0 | 45.3184 | 245.025 | 0 | 75.0052 | 0
2025_03_14 Hr 05 | 0 | 0 | 0 | 2.5204 | 2.5392 | 2.4569 | 2.375 | 2.3112 | 2.6881 | 78.0396 | 0 | 0.1256 | 81 | 0 | 96.4209 | 96.4209 | 226.0195 | 0 | 0.06273 | 0.095 | 0.06534 | 0 | 0 | 1.1083 | 0.3078 | 45.3184 | 0 | 245.025 | 0 | 0 | 0 | 0 | 30.9278 | 72.969 | 0 | 0 | -561.1359 | 1.4781 | 14.0145 | 0.011667 | -1 | -4.2 | 25.2571 | 0 | 0 | 18.894 | 18.894 | 18.894 | 18.894 | 21.9698 | 11.8989 | 0 | 0 | 13.8504 | 17.7371 | 0 | 75.0052 | 77.0134 | 71.8662 | 1217.385 | 32.8085 | 59.0315 | 0 | 1.099 | 0 | 15.209 | 3.596 | 7.802 | 985.895 | 336.5858 | -6.94 | 8.6669 | 10.875 | -1.74 | 15.3823 | 5.0374 | 46.3004 | 2025-03-14 | 2025_03_14 Hr 05 | 70.121 | 7.3e-05 | -985.895 | -561.1359 | 472.6841 | 876.114 | 164.7651 | 25.6658 | 7.802 | 165.6858 | 177.0014 | 129.9969 | 14.8908 | 192.8418 | 226.0195 | 0 | 0 | 45.3184 | 245.025 | 0 | 152.0185 | 0
2025_03_14 Hr 06 | 0 | 0 | 0 | 3.3605 | 3.3856 | 3.2759 | 3.1666 | 3.0816 | 2.6881 | 98.6342 | 0 | 0.1256 | 81 | 0 | 96.4209 | 96.4209 | 226.0195 | 0 | 0.06273 | 0.095 | 0.06534 | 0 | 0 | 1.1083 | 0.3078 | 45.3184 | 0 | 245.025 | 0 | 0 | 0 | 0 | 33.0431 | 77.9915 | 0 | 0 | -553.9217 | 1.4781 | 14.0145 | 0 | -1 | -4.2 | 25.2571 | 0 | 0 | 27.3391 | 27.3391 | 27.3391 | 27.3391 | 31.7897 | 9.8982 | 0 | 0 | 13.8504 | 17.7371 | 0 | 77.0134 | 77.0134 | 63.7686 | 1294.794 | 35.0775 | 63.114 | 0 | 1.099 | 0 | 15.209 | 3.596 | 7.802 | 1068.183 | 334.2512 | -6.94 | 8.6669 | 10.875 | -1.74 | 16.4461 | 5.3858 | 49.4536 | 2025-03-14 | 2025_03_14 Hr 06 | 73.9597 | 0.000283 | -1068.183 | -553.9217 | 551.7806 | 882.1898 | 154.6668 | 25.6658 | 7.802 | 172.8235 | 241.1965 | 137.7605 | 18.9584 | 192.8418 | 226.0195 | 0 | 0 | 45.3184 | 245.025 | 0 | 154.0267 | 0
2025_03_14 Hr 07 | 0 | 0 | 0 | 3.3605 | 3.3856 | 3.2759 | 3.1666 | 3.0816 | 2.6881 | 126.2875 | -14.6 | 0.1256 | 83 | 0 | 96.4209 | 96.4209 | 223.1903 | 0 | 0.06273 | 0.095 | 0.06534 | 0 | 0 | 1.1083 | 0.3078 | 45.3184 | 0 | 243.0648 | 0 | 0 | 0 | 0 | 35 | 84.7355 | 0 | 0 | -524.2272 | 1.4781 | 14.0145 | 0 | -1 | -4.2 | 25.2571 | 0 | 0 | 38.6788 | 38.6788 | 38.6788 | 38.6788 | 44.9753 | 11.8989 | 0 | 0 | 13.8504 | 17.7371 | 0 | 75.746 | 75.746 | 53.7912 | 1382.368 | 38.1241 | 68.5958 | 0 | 1.099 | 0 | 15.209 | 3.596 | 7.802 | 1175.3 | 338.699 | -21.54 | 8.6669 | 10.875 | -1.74 | 17.8745 | 5.8536 | 53.2912 | 2025-03-14 | 2025_03_14 Hr 07 | 78.7365 | -2.6e-05 | -1175.3 | -524.2272 | 642.5036 | 874.8657 | 148.6901 | 25.6658 | 7.802 | 181.5245 | 327.394 | 133.5851 | 18.9584 | 192.8418 | 223.1903 | 0 | 0 | 45.3184 | 243.0648 | 0 | 151.492 | 0
2025_03_14 Hr 08 | 1.0298 | 0 | 0 | 3.3605 | 3.3856 | 3.2759 | 3.1666 | 3.0816 | 2.6881 | 143.8372 | -14.6 | 0.1256 | 79 | 0 | 96.4209 | 96.4209 | 223.1903 | 0 | 0.06273 | 0.095 | 0.06534 | 0 | 0 | 1.1083 | 0.3078 | 45.3184 | 0 | 243.0648 | 0 | 0 | 0 | 0 | 35 | 85.36 | 0 | 0 | -506.9295 | 1.4781 | 14.0145 | 0 | -1 | -4.2 | 25.2571 | 0 | 0 | 45.8753 | 45.8753 | 45.8753 | 45.8753 | 53.3434 | 13.8996 | 0 | 0 | 13.8504 | 17.7371 | 0 | 75.746 | 75.746 | 52.9236 | 1437.697 | 40.0576 | 72.0747 | 0 | 1.099 | -1.0298 | 15.209 | 3.596 | 7.802 | 1251.675 | 343.4778 | -22.5698 | 8.6669 | 10.875 | -1.74 | 18.781 | 6.1505 | 56.0784 | 2025-03-14 | 2025_03_14 Hr 08 | 72.3965 | -2.6e-05 | -1251.675 | -506.9295 | 704.4478 | 874.8657 | 145.8232 | 25.6658 | 7.802 | 182.149 | 382.0979 | 140.2009 | 18.9584 | 192.8418 | 223.1903 | 0 | 0 | 45.3184 | 243.0648 | 0 | 151.492 | 0
2025_03_14 Hr 09 | 7.2585 | 0.00051 | 0.014382 | 3.3605 | 0 | 3.2759 | 3.1666 | 3.0816 | 2.6881 | 143.8372 | -14.6 | 0.1256 | 70 | 0 | 96.4209 | 96.4209 | 223.1903 | 0 | 0.06273 | 0.095 | 0.06534 | 0 | 0 | 1.1083 | 0.3078 | 42.7504 | 0 | 243.0648 | 0 | 0 | 0 | 0 | 35 | 85.36 | 0 | 0 | -501.3217 | 1.4781 | 14.0145 | 0.01 | -1 | -4.2 | 25.2571 | 0 | 0 | 45.8753 | 45.8753 | 45.8753 | 45.8753 | 53.3434 | 17.901 | 0 | 0 | 13.8504 | 17.7371 | 0 | 67.9783 | 67.9783 | 52.9236 | 1416.222 | 40.0576 | 72.0747 | 0 | 1.099 | -7.2585 | 15.209 | 3.596 | 7.802 | 1230.81 | 344.7084 | -28.7985 | 8.6669 | 10.875 | -1.74 | 18.781 | 6.1505 | 55.1811 | 2025-03-14 | 2025_03_14 Hr 09 | 45.8195 | -0.000124 | -1230.81 | -501.3217 | 704.4478 | 853.3765 | 140.8395 | 25.6658 | 7.802 | 182.149 | 382.0979 | 140.2009 | 15.5728 | 192.8418 | 223.1903 | 0 | 0 | 42.7504 | 243.0648 | 0 | 135.9565 | 0
2025_03_14 Hr 10 | 11.9218 | 0.00477 | 0.13451 | 0 | 0 | 0 | 0 | 0 | 2.6881 | 132.7648 | -14.6 | 0.1256 | 67 | 0 | 96.4209 | 96.4209 | 223.1903 | 0 | 0.06273 | 0.095 | 0.06534 | 0 | 0 | 1.1083 | 0.3078 | 29.3212 | 0 | 243.0648 | 0 | 0 | 0 | 0 | 35 | 85.36 | 0 | 0 | -474.7075 | 1.4781 | 14.0145 | 0.05 | -1 | -4.2 | 25.2571 | 0 | 0 | 41.3349 | 41.3349 | 41.3349 | 41.3349 | 48.0639 | 13.8996 | 0 | 0 | 13.8504 | 17.7371 | 0 | 74.8128 | 74.8128 | 46.8504 | 1369.184 | 38.8378 | 69.8798 | 0 | 1.099 | -11.9218 | 15.209 | 3.596 | 7.802 | 1193.142 | 332.1273 | -33.4618 | 8.6669 | 10.875 | -1.74 | 18.2091 | 5.9632 | 53.3445 | 2025-03-14 | 2025_03_14 Hr 10 | 62.1029 | -0.000431 | -1193.142 | -474.7075 | 665.7603 | 840.7318 | 127.8893 | 25.6658 | 7.802 | 182.149 | 347.5844 | 136.0269 | 2.6881 | 192.8418 | 223.1903 | 0 | 0 | 29.3212 | 243.0648 | 0 | 149.6256 | 0
2025_03_14 Hr 11 | 11.9201 | 0.008895 | 0.25084 | 0 | 0 | 0 | 0 | 0 | 2.6881 | 121.7201 | -14.6 | 0.1256 | 69 | 0 | 96.4209 | 96.4209 | 223.1903 | 0 | 0.06273 | 0.095 | 0.06534 | 0 | 0 | 1.1083 | 0.3078 | 39.6101 | 0 | 243.0648 | 0 | 0 | 0 | 0 | 35 | 83.6216 | 0 | 0 | -486.3655 | 1.4781 | 14.0145 | 0.05 | -1 | -4.2 | 25.2571 | 0 | 0 | 36.8059 | 36.8059 | 36.8059 | 36.8059 | 42.7975 | 12.9519 | 0 | 0 | 13.8504 | 17.7371 | 0 | 75.746 | 75.746 | 39.9096 | 1345.29 | 37.6209 | 67.6904 | 0 | 1.099 | -11.9201 | 15.209 | 3.596 | 7.802 | 1147.542 | 322.0777 | -33.4601 | 8.6669 | 10.875 | -1.74 | 17.6386 | 5.7763 | 51.6979 | 2025-03-14 | 2025_03_14 Hr 11 | 51.3083 | -0.000385 | -1147.542 | -486.3655 | 625.4311 | 852.887 | 122.1212 | 25.6658 | 7.802 | 180.4106 | 313.1572 | 131.8633 | 2.6881 | 192.8418 | 223.1903 | 0 | 0 | 39.6101 | 243.0648 | 0 | 151.492 | 0
2025_03_14 Hr 12 | 13.9914 | 0.01155 | 0.32571 | 0 | 0 | 0 | 0 | 0 | 0 | 108.3502 | -14.6 | 0.1256 | 73 | 0 | 96.4209 | 96.4209 | 223.1903 | 0 | 0.06273 | 0.095 | 0.06534 | 0 | 0 | 1.1083 | 0.3078 | 45.2675 | 0 | 243.0648 | 0 | 0 | 0 | 0 | 34.041 | 80.361 | 0 | 0 | -480.9676 | 1.4781 | 14.0145 | 0.06 | -1 | -4.2 | 25.2571 | 0 | 0 | 31.3233 | 31.3233 | 31.3233 | 31.3233 | 36.4225 | 9.8982 | 0 | 0 | 13.8504 | 17.7371 | 0 | 69.2729 | 69.2729 | 39.9096 | 1289.493 | 36.1479 | 65.04 | 0 | 1.099 | -13.9914 | 15.209 | 3.596 | 7.802 | 1093.052 | 320.0578 | -35.5314 | 8.6669 | 10.875 | -1.74 | 16.9479 | 5.5502 | 49.4761 | 2025-03-14 | 2025_03_14 Hr 12 | 48.365 | -0.000362 | -1093.052 | -480.9676 | 574.4963 | 842.9101 | 123.1451 | 25.6658 | 7.802 | 176.191 | 271.4821 | 126.8232 | 0 | 192.8418 | 223.1903 | 0 | 0 | 45.2675 | 243.0648 | 0 | 138.5458 | 0
2025_03_14 Hr 13 | 14.5088 | 0.01245 | 0.35109 | 0 | 0 | 0 | 0 | 0 | 0 | 100.9317 | -14.6 | 0.1256 | 70 | 0 | 96.4209 | 96.4209 | 223.1903 | 0 | 0.06273 | 0.095 | 0.06534 | 0 | 0 | 1.1083 | 0.3078 | 45.3184 | 0 | 243.0648 | 0 | 0 | 0 | 0 | 33.279 | 78.5518 | 0 | 0 | -473.8777 | 1.4781 | 14.0145 | 0.06 | -1 | -4.2 | 25.2571 | 0 | 0 | 28.2813 | 28.2813 | 28.2813 | 28.2813 | 32.8852 | 6.0021 | 0 | 0 | 13.8504 | 17.7371 | 0 | 67.0459 | 67.0451 | 37.8852 | 1259.419 | 35.3306 | 63.5695 | 0 | 1.099 | -14.5088 | 15.209 | 3.596 | 7.802 | 1058.352 | 308.859 | -36.0488 | 8.6669 | 10.875 | -1.74 | 16.5648 | 5.4247 | 48.0131 | 2025-03-14 | 2025_03_14 Hr 13 | 46.0854 | -0.000343 | -1058.352 | -473.8777 | 546.0045 | 838.5063 | 114.2508 | 25.6658 | 7.802 | 173.6198 | 248.358 | 124.0266 | 0 | 192.8418 | 223.1903 | 0 | 0 | 45.3184 | 243.0648 | 0 | 134.0909 | 0
2025_03_14 Hr 14 | 16.5817 | 0.012495 | 0.35236 | 0 | 0 | 0 | 0 | 0 | 0 | 89.8593 | -14.6 | 0.1256 | 64 | 0 | 96.4209 | 96.4209 | 223.1903 | 0 | 0.06273 | 0.095 | 0.06534 | 0 | 0 | 1.1083 | 0.3078 | 45.3184 | 0 | 243.0648 | 0 | 0 | 0 | 0 | 32.1418 | 75.8515 | 0 | 0 | -451.476 | 1.4781 | 14.0145 | 0.06 | -1 | -4.2 | 25.2571 | 0 | 0 | 23.7409 | 23.7409 | 23.7409 | 23.7409 | 27.6057 | 4.9491 | 0 | 0 | 13.8504 | 17.7371 | 0 | 63.733 | 63.733 | 37.8852 | 1214.444 | 34.1108 | 61.3746 | 0 | 1.099 | -16.5817 | 15.209 | 3.596 | 7.802 | 1024.552 | 299.705 | -38.1217 | 8.6669 | 10.875 | -1.74 | 15.9928 | 5.2374 | 46.3841 | 2025-03-14 | 2025_03_14 Hr 14 | 44.391 | -0.000339 | -1024.552 | -451.476 | 503.4795 | 831.8813 | 107.1992 | 25.6658 | 7.802 | 169.7823 | 213.8445 | 119.8526 | 0 | 192.8418 | 223.1903 | 0 | 0 | 45.3184 | 243.0648 | 0 | 127.466 | 0
2025_03_14 Hr 15 | 15.5386 | 0.012 | 0.3384 | 0 | 0 | 0 | 0 | 0 | 0 | 70.6488 | -14.6 | 0.1256 | 62 | 0 | 90.4397 | 90.4397 | 159.5811 | 0 | 0.06273 | 0.095 | 0.06534 | 0 | 0 | 1.1083 | 0.3078 | 17.0699 | 0 | 188.944 | 0 | 0 | 0 | 0 | 30.1687 | 71.1665 | 0 | 0 | -257.2919 | 1.4781 | 14.0145 | 0.06 | -1 | -4.2 | 25.2571 | 0 | 0 | 15.8633 | 15.8633 | 15.8633 | 15.8633 | 18.4457 | 7.8975 | 0 | 0 | 13.8504 | 17.7371 | 0 | 60.2105 | 60.2105 | 41.934 | 982.9055 | 31.9943 | 57.5664 | 0 | 1.099 | -15.5386 | 15.209 | 3.596 | 7.802 | 984.9517 | 296.4167 | -37.0786 | 8.6669 | 10.875 | -1.74 | 15.0005 | 4.9124 | 42.2659 | 2025-03-14 | 2025_03_14 Hr 15 | 24.3608 | -1.8e-05 | -984.9517 | -257.2919 | 429.6986 | 666.8954 | 112.1819 | 25.6658 | 7.802 | 163.1242 | 153.9636 | 112.6108 | 0 | 180.8793 | 159.5811 | 0 | 0 | 17.0699 | 188.944 | 0 | 120.421 | 0
2025_03_14 Hr 16 | 11.9218 | 0.010005 | 0.28214 | 0 | 0 | 0 | 0 | 0 | 0 | 60.9604 | -14.6 | 0.1256 | 61 | 0 | 35.0524 | 35.0524 | 168.3171 | 0 | 0.06273 | 0.095 | 0.06534 | 0 | 0 | 1.1083 | 0.3078 | 14.6977 | 0 | 205.7298 | 0 | 0 | 0 | 0 | 29.1737 | 68.8037 | 0 | 0.88535 | -82.4871 | 1.4781 | 14.0145 | 0.11 | -1 | -4.2 | 25.2571 | 0 | 0 | 11.8904 | 11.8904 | 11.8904 | 11.8904 | 13.8261 | 4.9491 | 0 | 0 | 13.8504 | 17.7371 | 0 | 0 | 60.7629 | 39.9096 | 802.0091 | 30.9269 | 55.6459 | 0 | 1.099 | -11.9218 | 15.209 | 3.596 | 7.802 | 970.1183 | 283.1728 | -33.4618 | 8.6669 | 10.875 | -1.74 | 14.5 | 4.7485 | 39.3693 | 2025-03-14 | 2025_03_14 Hr 16 | 24.6154 | 1.96e-05 | -970.1183 | -81.6018 | 392.4891 | 519.6123 | 106.1508 | 25.6658 | 7.802 | 159.7664 | 123.7643 | 108.9585 | 0 | 70.1048 | 168.3171 | 0 | 0 | 14.6977 | 205.7298 | 0 | 60.7629 | 0
2025_03_14 Hr 17 | 11.9068 | 0.007275 | 0.20516 | 0 | 0 | 0 | 0 | 0 | 0 | 60.1853 | -14.6 | 0.1256 | 62 | 0 | 51.7024 | 51.7024 | 193.2521 | 0 | 0.06273 | 0.095 | 0.06534 | 0 | 0 | 1.1083 | 0.3078 | 16.8536 | 0 | 222.6048 | 0 | 0 | 0 | 0 | 29.0941 | 68.6147 | 0 | 0 | -91.9964 | 1.4781 | 14.0145 | 0.16 | -1 | -4.2 | 25.2571 | 0 | 0 | 11.5726 | 11.5726 | 11.5726 | 11.5726 | 13.4565 | 6.0021 | 0 | 0 | 13.8504 | 17.7371 | 0 | 0 | 0 | 19.9548 | 815.7504 | 30.8415 | 55.4923 | 0 | 1.099 | -11.9068 | 15.209 | 3.596 | 7.802 | 955.2683 | 264.9612 | -33.4468 | 8.6669 | 10.875 | -1.74 | 14.46 | 4.7354 | 38.9205 | 2025-03-14 | 2025_03_14 Hr 17 | 33.7149 | 2.4e-05 | -955.2683 | -91.9964 | 389.5124 | 536.1152 | 88.1693 | 25.6658 | 7.802 | 159.4978 | 121.3483 | 108.6663 | 0 | 103.4048 | 193.2521 | 0 | 0 | 16.8536 | 222.6048 | 0 | 0 | 0
2025_03_14 Hr 18 | 6.7494 | 0.003075 | 0.086715 | 0 | 0 | 0 | 0 | 0 | 0 | 65.334 | -14.6 | 0.1256 | 57 | 0 | 80.1236 | 80.1027 | 223.1903 | 0 | 0.06273 | 0.095 | 0.06534 | 0 | 0 | 1.1083 | 0.3078 | 25.8673 | 0 | 243.0648 | 0 | 0 | 0 | 0 | 29.6229 | 69.8704 | 0 | 0 | -219.7851 | 1.4781 | 14.0145 | 0.16 | -1 | -4.2 | 25.2571 | 0 | 0 | 13.6839 | 13.6839 | 13.6839 | 13.6839 | 15.9115 | 7.8975 | 0 | 0 | 13.8504 | 17.7371 | 0 | 0 | 0 | 19.9548 | 949.6987 | 31.4087 | 56.5129 | 0 | 1.099 | -6.7494 | 15.209 | 3.596 | 7.802 | 960.26 | 258.6359 | -28.2894 | 8.6669 | 10.875 | -1.74 | 14.726 | 4.8225 | 40.799 | 2025-03-14 | 2025_03_14 Hr 18 | 42.2743 | -2.1e-05 | -960.26 | -219.7851 | 409.2865 | 652.3487 | 84.9421 | 25.6658 | 7.802 | 161.2822 | 137.3971 | 110.6072 | 0 | 160.2262 | 223.1903 | 0 | 0 | 25.8673 | 243.0648 | 0 | 0 | 0
2025_03_14 Hr 19 | 1.0298 | 0.000105 | 0.002961 | 0 | 0 | 0 | 0 | 0 | 0 | 74.6348 | -14.6 | 0.1256 | 52 | 0 | 94.9853 | 94.9853 | 223.1903 | 0 | 0.06273 | 0.095 | 0.06534 | 0 | 0 | 1.1083 | 0.3078 | 35.2752 | 0 | 243.0648 | 0 | 0 | 0 | 0 | 30.5781 | 72.1386 | 0 | 0 | -281.8749 | 1.4781 | 14.0145 | 0.16 | -1 | -4.2 | 25.2571 | 0 | 0 | 17.4978 | 17.4978 | 17.4978 | 17.4978 | 20.3463 | 12.9519 | 0 | 0 | 13.8504 | 17.7371 | 0 | 0 | 0 | 24.0036 | 1020.982 | 32.4334 | 58.3566 | 0 | 1.099 | -1.0298 | 15.209 | 3.596 | 7.802 | 977.06 | 260.5226 | -22.5698 | 8.6669 | 10.875 | -1.74 | 15.2064 | 4.9798 | 42.2791 | 2025-03-14 | 2025_03_14 Hr 19 | 52.4167 | 1.6e-05 | -977.06 | -281.8749 | 445.0076 | 691.501 | 88.9586 | 25.6658 | 7.802 | 164.5057 | 166.3885 | 114.1134 | 0 | 189.9707 | 223.1903 | 0 | 0 | 35.2752 | 243.0648 | 0 | 0 | 0
2025_03_14 Hr 20 | 0 | 0 | 0 | 0 | 0 | 0 | 0 | 0 | 0 | 91.0219 | -14.6 | 0.1256 | 44 | 0 | 96.4209 | 96.4209 | 223.1903 | 0 | 0.06273 | 0.095 | 0.06534 | 0 | 0 | 1.1083 | 0.3078 | 43.8038 | 0 | 243.0648 | 0 | 0 | 0 | 0 | 32.2612 | 76.1351 | 0 | 0 | -326.3291 | 1.4781 | 14.0145 | 0.16 | -1 | -4.2 | 25.2571 | 0 | 0 | 24.2176 | 24.2176 | 24.2176 | 24.2176 | 28.16 | 21.9024 | 0 | 0 | 13.8504 | 17.7371 | 0 | 0 | 0 | 34.8486 | 1089.138 | 34.2388 | 61.605 | 0 | 1.099 | 0 | 15.209 | 3.596 | 7.802 | 1018.735 | 277.4657 | -21.54 | 8.6669 | 10.875 | -1.74 | 16.0529 | 5.257 | 44.5091 | 2025-03-14 | 2025_03_14 Hr 20 | 56.5054 | -7.6e-05 | -1018.735 | -326.3291 | 507.9446 | 702.9007 | 100.751 | 25.6658 | 7.802 | 170.1852 | 217.4685 | 120.2909 | 0 | 192.8418 | 223.1903 | 0 | 0 | 43.8038 | 243.0648 | 0 | 0 | 0
2025_03_14 Hr 21 | 0 | 0 | 0 | 0 | 0 | 0 | 0 | 0 | 0 | 95.008 | -14.6 | 0.1256 | 38 | 0 | 96.4209 | 96.4209 | 223.1903 | 0 | 0.06273 | 0.095 | 0.06534 | 0 | 0 | 1.1083 | 0.3078 | 45.3184 | 0 | 243.0648 | 0 | 0 | 0 | 0 | 32.6706 | 77.1072 | 0 | 0 | -329.3131 | 1.4781 | 14.0145 | 0.16 | -1 | -4.2 | 25.2571 | 0 | 0 | 25.8522 | 25.8522 | 25.8522 | 25.8522 | 30.0606 | 21.9024 | 0 | 0 | 13.8504 | 17.7371 | 0 | 0 | 0 | 41.934 | 1104.459 | 34.678 | 62.3952 | 0 | 1.099 | 0 | 15.209 | 3.596 | 7.802 | 1033.66 | 280.0538 | -21.54 | 8.6669 | 10.875 | -1.74 | 16.2588 | 5.3245 | 45.1375 | 2025-03-14 | 2025_03_14 Hr 21 | 53.1644 | 1.2e-05 | -1033.66 | -329.3131 | 523.2536 | 704.4153 | 101.8364 | 25.6658 | 7.802 | 171.5667 | 229.8933 | 121.7936 | 0 | 192.8418 | 223.1903 | 0 | 0 | 45.3184 | 243.0648 | 0 | 0 | 0
2025_03_14 Hr 22 | 0 | 0 | 0 | 0 | 0 | 0 | 0 | 0 | 0 | 85.0982 | -14.6 | 0.1256 | 31 | 0 | 96.4209 | 96.4209 | 223.1903 | 0 | 0.06273 | 0.095 | 0.06534 | 0 | 0 | 1.1083 | 0.3078 | 45.3184 | 0 | 243.0648 | 0 | 0 | 0 | 0 | 31.6528 | 74.6904 | 0 | 0 | -293.9726 | 1.4781 | 14.0145 | 0.16 | -1 | -4.2 | 25.2571 | 0 | 0 | 21.7885 | 21.7885 | 21.7885 | 21.7885 | 25.3355 | 17.901 | 0 | 0 | 13.8504 | 17.7371 | 0 | 0 | 0 | 19.9548 | 1070.135 | 33.5862 | 60.4308 | 0 | 1.099 | 0 | 15.209 | 3.596 | 7.802 | 997.96 | 243.3374 | -21.54 | 8.6669 | 10.875 | -1.74 | 15.7469 | 5.1568 | 43.2633 | 2025-03-14 | 2025_03_14 Hr 22 | 53.3235 | -2.2e-05 | -997.96 | -293.9726 | 485.1937 | 704.4153 | 68.8558 | 25.6658 | 7.802 | 168.1322 | 199.0037 | 118.0578 | 0 | 192.8418 | 223.1903 | 0 | 0 | 45.3184 | 243.0648 | 0 | 0 | 0
2025_03_14 Hr 23 | 0 | 0 | 0 | 0 | 0 | 0 | 0 | 0 | 0 | 69.2647 | 0 | 0.1256 | 25 | 0 | 96.4209 | 96.4209 | 226.0195 | 0 | 0.06273 | 0.095 | 0.06534 | 0 | 0 | 1.1083 | 0.3078 | 45.3184 | 0 | 245.025 | 0 | 0 | 0 | 0 | 30.0266 | 70.829 | 0 | 0 | -291.3 | 1.4781 | 14.0145 | 0.16 | -1 | -4.2 | 25.2571 | 0 | 0 | 15.2957 | 15.2957 | 15.2957 | 15.2957 | 17.7857 | 12.9519 | 0 | 0 | 13.8504 | 17.7371 | 0 | 0 | 0 | 30.9444 | 1020.083 | 31.8418 | 57.2921 | 0 | 1.099 | 0 | 15.209 | 3.596 | 7.802 | 959.2516 | 237.4091 | -6.94 | 8.6669 | 10.875 | -1.74 | 14.929 | 4.889 | 41.7002 | 2025-03-14 | 2025_03_14 Hr 23 | 50.2353 | 0.0001 | -959.2516 | -291.3 | 438.9829 | 709.2047 | 68.8963 | 25.6658 | 7.802 | 162.6445 | 149.6494 | 126.689 | 0 | 192.8418 | 226.0195 | 0 | 0 | 45.3184 | 245.025 | 0 | 0 | 0
2025_03_14 Hr 24 | 0 | 0 | 0 | 0 | 0 | 0 | 0 | 0 | 0 | 57.8325 | 0 | 0.1256 | 22 | 0 | 96.4209 | 96.4209 | 226.0195 | 0 | 0.06273 | 0.095 | 0.06534 | 0 | 0 | 1.1083 | 0.3078 | 45.3184 | 0 | 245.025 | 0 | 0 | 0 | 0 | 28.8524 | 68.0409 | 0 | 0 | -310.0433 | 1.4781 | 14.0145 | 0.16 | -1 | -4.2 | 25.2571 | 0 | 0 | 10.6078 | 10.6078 | 10.6078 | 10.6078 | 12.3346 | 12.9519 | 0 | 0 | 13.8504 | 17.7371 | 0 | 0 | 0 | 51.9114 | 980.4851 | 30.5823 | 55.0259 | 0 | 1.099 | 0 | 15.209 | 3.596 | 7.802 | 914.5684 | 251.0665 | -6.94 | 8.6669 | 10.875 | -1.74 | 14.3385 | 4.6956 | 40.183 | 2025-03-14 | 2025_03_14 Hr 24 | 51.7876 | -8.7e-05 | -914.5684 | -310.0433 | 395.0758 | 709.2047 | 86.8633 | 25.6658 | 7.802 | 158.6823 | 114.0142 | 122.3793 | 0 | 192.8418 | 226.0195 | 0 | 0 | 45.3184 | 245.025 | 0 | 0 | 0
2025_03_15 Hr 01 | 0 | 0 | 0 | 0 | 0 | 0 | 0 | 0 | 0 | 69.2449 | 0 | 0.1256 | 23 | 0 | 96.4209 | 96.4209 | 226.0195 | 0 | 0.06273 | 0.095 | 0.06534 | 0 | 0 | 1.1083 | 0.3078 | 45.3184 | 0 | 245.025 | 0 | 0 | 0 | 0 | 30.3761 | 72.0316 | 0 | 0 | -529.0721 | 1.4781 | 14.0184 | 0.06 | -1 | -4.2 | 25.2185 | 0 | 0 | 16.2684 | 16.2684 | 16.2684 | 16.2684 | 18.9168 | 17.901 | 0 | 0 | 13.8396 | 16.3231 | 0 | 75.0052 | 75.0043 | 47.8626 | 1176.601 | 29.9026 | 53.7823 | 0 | 1.099 | 0 | 15.209 | 3.596 | 7.802 | 889.7516 | 249.1633 | -6.94 | 8.6666 | 10.875 | -1.74 | 13.984 | 4.5838 | 42.084 | 2025-03-15 | 2025_03_15 Hr 01 | 54.8627 | 0.000103 | -889.7516 | -529.0721 | 437.3782 | 859.2142 | 88.7636 | 25.6658 | 7.802 | 164.1509 | 154.6515 | 118.5758 | 0 | 192.8418 | 226.0195 | 0 | 0 | 45.3184 | 245.025 | 0 | 150.0095 | 0
2025_03_15 Hr 02 | 0 | 0 | 0 | 0.84012 | 0.8464 | 0.81898 | 0.79165 | 0.77041 | 0.67202 | 67.1396 | 0 | 0.1256 | 25 | 0 | 96.4209 | 96.4209 | 226.0195 | 0 | 0.06273 | 0.095 | 0.06534 | 0 | 0 | 1.1083 | 0.3078 | 45.3184 | 0 | 245.025 | 0 | 0 | 0 | 0 | 30.1423 | 71.4755 | 0 | 0 | -547.671 | 1.4781 | 14.0184 | 0.045 | -1 | -4.2 | 25.2185 | 0 | 0 | 15.4049 | 15.4049 | 15.4049 | 15.4049 | 17.9126 | 29.7999 | 0 | 0 | 13.8396 | 16.3231 | 0 | 77.0134 | 77.0134 | 41.934 | 1178.004 | 29.6717 | 53.367 | 0 | 1.099 | 0 | 15.209 | 3.596 | 7.802 | 879.7367 | 256.344 | -6.94 | 8.6666 | 10.875 | -1.74 | 13.876 | 4.5484 | 41.9332 | 2025-03-15 | 2025_03_15 Hr 02 | 59.9879 | -2.04e-05 | -879.7367 | -547.671 | 429.235 | 867.971 | 96.7339 | 25.6658 | 7.802 | 163.361 | 148.0877 | 117.7863 | 4.7396 | 192.8418 | 226.0195 | 0 | 0 | 45.3184 | 245.025 | 0 | 154.0267 | 0
2025_03_15 Hr 03 | 0 | 0 | 0 | 1.6803 | 1.6928 | 1.638 | 1.5833 | 1.5408 | 2.6881 | 64.6465 | 0 | 0.1256 | 31 | 0 | 96.074 | 96.074 | 223.9983 | 0 | 0.06273 | 0.095 | 0.06534 | 0 | 0 | 1.1083 | 0.3078 | 44.3401 | 0 | 243.3062 | 0 | 0 | 0 | 0 | 29.8653 | 70.817 | 0 | 0 | -546.5272 | 1.4781 | 14.0184 | 0.024167 | -1 | -4.2 | 25.2185 | 0 | 0 | 14.3822 | 14.3822 | 14.3822 | 14.3822 | 16.7235 | 34.749 | 0 | 0 | 13.8396 | 16.3231 | 0 | 75.0048 | 75.0043 | 39.9096 | 1165.949 | 29.3982 | 52.8752 | 0 | 1.099 | 0 | 15.209 | 3.596 | 7.802 | 876.8159 | 264.3336 | -6.94 | 8.6666 | 10.875 | -1.74 | 13.7482 | 4.5065 | 41.8026 | 2025-03-15 | 2025_03_15 Hr 03 | 60.6452 | -0.000123 | -876.8159 | -546.5272 | 419.5917 | 864.6249 | 105.6586 | 25.6658 | 7.802 | 162.4255 | 140.3149 | 116.8512 | 10.8232 | 192.148 | 223.9983 | 0 | 0 | 44.3401 | 243.3062 | 0 | 150.0091 | 0
2025_03_15 Hr 04 | 0 | 0 | 0 | 3.3605 | 3.3856 | 3.2759 | 3.1666 | 3.0816 | 2.6881 | 62.929 | 0 | 0.1256 | 35 | 0 | 96.4209 | 96.4209 | 226.0195 | 0 | 0.06273 | 0.095 | 0.06534 | 0 | 0 | 1.1083 | 0.3078 | 44.3393 | 0.6051 | 245.025 | 0 | 0 | 0 | 0 | 29.6745 | 70.3633 | 0 | 0 | -556.2538 | 1.4781 | 14.0184 | 0 | -1 | -4.2 | 25.2185 | 0 | 0 | 13.6777 | 13.6777 | 13.6777 | 13.6777 | 15.9043 | 40.7511 | 0 | 0 | 13.8396 | 16.3231 | 0 | 72.0901 | 72.0897 | 44.826 | 1167.294 | 29.2099 | 52.5364 | 0 | 1.099 | 0 | 15.209 | 3.596 | 7.802 | 882.7083 | 278.608 | -6.94 | 8.6666 | 10.875 | -1.74 | 13.6601 | 4.4776 | 42.1629 | 2025-03-15 | 2025_03_15 Hr 04 | 60.6452 | -3.26e-05 | -882.7083 | -556.2538 | 412.9485 | 871.9687 | 120.5771 | 25.6658 | 7.802 | 161.7811 | 134.9603 | 116.2071 | 18.9584 | 192.8418 | 226.0195 | 0 | 0.6051 | 44.3393 | 245.025 | 0 | 144.1797 | 0
2025_03_15 Hr 05 | 0 | 0 | 0 | 3.3605 | 3.3856 | 3.2759 | 3.1666 | 3.0816 | 2.6881 | 69.4388 | 0 | 0.1256 | 37 | 0 | 96.4209 | 96.4209 | 226.0195 | 0 | 0.06273 | 0.095 | 0.06534 | 0 | 0 | 1.1083 | 0.3078 | 45.3184 | 0 | 245.025 | 0 | 0 | 0 | 0 | 30.3977 | 72.0828 | 0 | 0 | -581.893 | 1.4781 | 14.0184 | 0 | -1 | -4.2 | 25.2185 | 0 | 0 | 16.348 | 16.348 | 16.348 | 16.348 | 19.0093 | 45.7002 | 0 | 0 | 13.8396 | 16.3231 | 0 | 77.0134 | 77.0134 | 52.9236 | 1200.254 | 29.9239 | 53.8206 | 0 | 1.099 | 0 | 15.209 | 3.596 | 7.802 | 907.5167 | 296.0962 | -6.94 | 8.6666 | 10.875 | -1.74 | 13.994 | 4.5871 | 43.4795 | 2025-03-15 | 2025_03_15 Hr 05 | 55.3242 | -3.1e-05 | -907.5167 | -581.893 | 438.1283 | 882.1898 | 135.6238 | 25.6658 | 7.802 | 164.2237 | 155.256 | 118.6486 | 18.9584 | 192.8418 | 226.0195 | 0 | 0 | 45.3184 | 245.025 | 0 | 154.0267 | 0
2025_03_15 Hr 06 | 0 | 0 | 0 | 3.3605 | 3.3856 | 3.2759 | 3.1666 | 3.0816 | 2.6881 | 78.0262 | 0 | 0.1256 | 45 | 0 | 96.4209 | 96.4209 | 226.0195 | 0 | 0.06273 | 0.095 | 0.06534 | 0 | 0 | 1.1083 | 0.3078 | 45.3184 | 0 | 245.025 | 0 | 0 | 0 | 0 | 31.3516 | 74.3511 | 0 | 0 | -590.243 | 1.4781 | 14.0184 | 0 | -1 | -4.2 | 25.2185 | 0 | 0 | 19.8704 | 19.8704 | 19.8704 | 19.8704 | 23.1051 | 52.65 | 0 | 0 | 13.8396 | 16.3231 | 0 | 77.0134 | 77.0134 | 53.7912 | 1230.249 | 30.8657 | 55.5146 | 0 | 1.099 | 0 | 15.209 | 3.596 | 7.802 | 948.2 | 315.1343 | -6.94 | 8.6666 | 10.875 | -1.74 | 14.4344 | 4.7315 | 45.1953 | 2025-03-15 | 2025_03_15 Hr 06 | 59.8551 | -5.6e-05 | -948.2 | -590.243 | 471.3442 | 882.1898 | 151.4412 | 25.6658 | 7.802 | 167.4459 | 182.029 | 121.8693 | 18.9584 | 192.8418 | 226.0195 | 0 | 0 | 45.3184 | 245.025 | 0 | 154.0267 | 0
2025_03_15 Hr 07 | 0 | 0 | 0 | 3.3605 | 3.3856 | 3.2759 | 3.1666 | 3.0816 | 2.6881 | 96.5306 | -14.6 | 0.1256 | 40 | 0 | 96.4209 | 96.4209 | 223.1903 | 0 | 0.06273 | 0.095 | 0.06534 | 0 | 0 | 1.1083 | 0.3078 | 45.3184 | 0 | 243.0648 | 0 | 0 | 0 | 0 | 33.4071 | 79.2388 | 0 | 0 | -582.382 | 1.4781 | 14.0184 | 0 | -1 | -4.2 | 25.2185 | 0 | 0 | 27.4607 | 27.4607 | 27.4607 | 27.4607 | 31.931 | 48.6486 | 0 | 0 | 13.8396 | 16.3231 | 0 | 75.746 | 75.746 | 64.7808 | 1287.559 | 32.8953 | 59.1649 | 0 | 1.099 | 0 | 15.209 | 3.596 | 7.802 | 1007.7 | 324.0627 | -21.54 | 8.6666 | 10.875 | -1.74 | 15.3835 | 5.0426 | 47.4406 | 2025-03-15 | 2025_03_15 Hr 07 | 57.8448 | -6.5e-05 | -1007.7 | -582.382 | 528.319 | 874.8657 | 153.4294 | 25.6658 | 7.802 | 174.3891 | 239.7205 | 114.2094 | 18.9584 | 192.8418 | 223.1903 | 0 | 0 | 45.3184 | 243.0648 | 0 | 151.492 | 0
2025_03_15 Hr 08 | 0 | 0 | 0 | 3.3605 | 3.3856 | 3.2759 | 3.1666 | 3.0816 | 2.6881 | 112.5695 | -14.6 | 0.1256 | 55 | 0 | 96.3053 | 96.3053 | 221.8597 | 0 | 0.06273 | 0.095 | 0.06534 | 0 | 0 | 1.1083 | 0.3078 | 44.2744 | 3.0255 | 242.4965 | 0 | 0 | 0 | 0 | 35 | 83.4753 | 0 | 0 | -619.1191 | 1.4781 | 14.0184 | 0 | -1 | -4.2 | 25.2185 | 0 | 0 | 34.0397 | 34.0397 | 34.0397 | 34.0397 | 39.581 | 51.7023 | 0 | 0 | 13.8396 | 16.3231 | 0 | 70.0159 | 70.0155 | 78.807 | 1331.784 | 34.6544 | 62.3289 | 0 | 1.099 | 0 | 15.209 | 3.596 | 7.802 | 1053.283 | 362.1581 | -21.54 | 8.6666 | 10.875 | -1.74 | 16.2062 | 5.3122 | 49.7233 | 2025-03-15 | 2025_03_15 Hr 08 | 40.8613 | 0.000289 | -1053.283 | -619.1191 | 590.1689 | 863.2564 | 185.5093 | 25.6658 | 7.802 | 180.2185 | 289.7255 | 120.2249 | 18.9584 | 192.6105 | 221.8597 | 0 | 3.0255 | 44.2744 | 242.4965 | 0 | 140.0314 | 0
2025_03_15 Hr 09 | 4.1392 | 0.00063 | 0.017766 | 3.3605 | 3.3856 | 3.2759 | 3.1666 | 3.0816 | 2.6881 | 121.3508 | -14.6 | 0.1256 | 33 | 0 | 96.4209 | 96.4209 | 223.1903 | 0 | 0.06273 | 0.095 | 0.06534 | 0 | 0 | 1.1083 | 0.3078 | 14.5672 | 7.2612 | 243.0648 | 0 | 0 | 0 | 0 | 35 | 85.36 | 0 | 0 | -562.9539 | 1.4781 | 14.0184 | 0 | -1 | -4.2 | 25.2185 | 0 | 0 | 37.6417 | 37.6417 | 37.6417 | 37.6417 | 43.7694 | 51.7023 | 0 | 0 | 13.8396 | 16.3231 | 0 | 60.7629 | 60.7625 | 83.7234 | 1319.217 | 35.6176 | 64.0612 | 0 | 1.099 | -4.1392 | 15.209 | 3.596 | 7.802 | 1083.092 | 352.5077 | -25.6792 | 8.6666 | 10.875 | -1.74 | 16.6566 | 5.4599 | 50.1609 | 2025-03-15 | 2025_03_15 Hr 09 | 30.8939 | -0.000394 | -1083.092 | -562.9539 | 622.7246 | 821.4091 | 168.4441 | 25.6658 | 7.802 | 182.1032 | 317.103 | 123.5183 | 18.9584 | 192.8418 | 223.1903 | 0 | 7.2612 | 14.5672 | 243.0648 | 0 | 121.5255 | 0
2025_03_15 Hr 10 | 7.2585 | 0.004545 | 0.12817 | 3.3605 | 3.3856 | 3.2759 | 3.1666 | 3.0816 | 2.6881 | 118.3037 | -14.6 | 0.1256 | 33 | 0 | 96.4209 | 96.4209 | 221.1944 | 0 | 0.06273 | 0.095 | 0.06534 | 0 | 0 | 1.1083 | 0.3078 | 19.5956 | 7.2612 | 243.0648 | 0 | 0 | 0 | 0 | 35 | 84.9899 | 0 | 0 | -564.9755 | 1.4781 | 14.0184 | 0 | -1 | -4.2 | 25.2185 | 0 | 0 | 36.3918 | 36.3918 | 36.3918 | 36.3918 | 42.316 | 49.7016 | 0 | 0 | 13.8396 | 16.3231 | 0 | 68.1697 | 68.1689 | 78.807 | 1327.303 | 35.2833 | 63.4601 | 0 | 1.099 | -7.2585 | 15.209 | 3.596 | 7.802 | 1081.1 | 347.571 | -28.7985 | 8.6666 | 10.875 | -1.74 | 16.5003 | 5.4087 | 50.1089 | 2025-03-15 | 2025_03_15 Hr 10 | 28.1177 | -5.8e-05 | -1081.1 | -564.9755 | 611.7116 | 839.2547 | 161.6413 | 25.6658 | 7.802 | 181.7331 | 307.603 | 122.3755 | 18.9584 | 192.8418 | 221.1944 | 0 | 7.2612 | 19.5956 | 243.0648 | 0 | 136.3386 | 0
2025_03_15 Hr 11 | 10.8903 | 0.00813 | 0.22927 | 0 | 0 | 0 | 0 | 0 | 2.6881 | 106.0875 | -14.6 | 0.1256 | 36 | 0 | 96.4209 | 96.4209 | 223.1903 | 0 | 0.06273 | 0.095 | 0.06534 | 0 | 0 | 1.1083 | 0.3078 | 14.5676 | 7.2612 | 243.0648 | 0 | 0 | 0 | 0 | 34.4688 | 81.7632 | 0 | 0 | -532.0828 | 1.4781 | 14.0184 | 0.05 | -1 | -4.2 | 25.2185 | 0 | 0 | 31.3808 | 31.3808 | 31.3808 | 31.3808 | 36.4893 | 60.5475 | 0 | 0 | 13.8396 | 16.3231 | 0 | 60.2105 | 60.2105 | 81.8436 | 1250.339 | 33.9435 | 61.0502 | 0 | 1.099 | -10.8903 | 15.209 | 3.596 | 7.802 | 1049.333 | 363.5071 | -32.4303 | 8.6666 | 10.875 | -1.74 | 15.8737 | 5.2033 | 48.4228 | 2025-03-15 | 2025_03_15 Hr 11 | 33.8531 | 0.000348 | -1049.333 | -532.0828 | 565.2851 | 804.0348 | 178.6285 | 25.6658 | 7.802 | 177.9751 | 269.5162 | 117.7938 | 2.6881 | 192.8418 | 223.1903 | 0 | 7.2612 | 14.5676 | 243.0648 | 0 | 120.421 | 0
2025_03_15 Hr 12 | 16.0593 | 0.0105 | 0.2961 | 0 | 0 | 0 | 0 | 0 | 2.6881 | 94.453 | -14.6 | 0.1256 | 37 | 0 | 96.4209 | 96.4209 | 222.525 | 0 | 0.06273 | 0.095 | 0.06534 | 0 | 0 | 1.1083 | 0.3078 | 15.025 | 0 | 243.0648 | 0 | 0 | 0 | 0 | 33.1763 | 78.69 | 0 | 0 | -528.8533 | 1.4781 | 14.0184 | 0.05 | -1 | -4.2 | 25.2185 | 0 | 0 | 26.6085 | 26.6085 | 26.6085 | 26.6085 | 30.9401 | 58.6521 | 0 | 0 | 13.8396 | 16.3231 | 0 | 62.9908 | 62.9904 | 91.6764 | 1207.859 | 32.6674 | 58.7551 | 0 | 1.099 | -16.0593 | 15.209 | 3.596 | 7.802 | 1014.658 | 373.2523 | -37.5993 | 8.6666 | 10.875 | -1.74 | 15.277 | 5.0077 | 47.0116 | 2025-03-15 | 2025_03_15 Hr 12 | 34.9429 | 0.000257 | -1014.658 | -528.8533 | 520.2829 | 802.1257 | 187.6351 | 25.6658 | 7.802 | 173.6096 | 233.2431 | 113.4302 | 2.6881 | 192.8418 | 222.525 | 0 | 0 | 15.025 | 243.0648 | 0 | 125.9811 | 0
2025_03_15 Hr 13 | 18.4473 | 0.01194 | 0.33671 | 0 | 0 | 0 | 0 | 0 | 0 | 84.5359 | -14.6 | 0.1256 | 52 | 0 | 93.1834 | 93.1834 | 203.8968 | 0 | 0.06273 | 0.095 | 0.06534 | 0 | 0 | 1.1083 | 0.3078 | 16.3305 | 0 | 227.1515 | 0 | 0 | 0 | 0 | 32.0747 | 76.0706 | 0 | 0 | -487.3994 | 1.4781 | 14.0184 | 0.06 | -1 | -4.2 | 25.2185 | 0 | 0 | 22.5406 | 22.5406 | 22.5406 | 22.5406 | 26.21 | 56.6514 | 0 | 0 | 13.8396 | 16.3231 | 0 | 63.733 | 63.733 | 85.7478 | 1132.345 | 31.5797 | 56.7988 | 0 | 1.099 | -18.4473 | 15.209 | 3.596 | 7.802 | 983.9517 | 378.9931 | -39.9873 | 8.6666 | 10.875 | -1.74 | 14.7683 | 4.8409 | 45.2541 | 2025-03-15 | 2025_03_15 Hr 13 | 33.8406 | 5.3291e-14 | -983.9517 | -487.3994 | 481.924 | 761.2115 | 194.7478 | 25.6658 | 7.802 | 169.8885 | 202.3246 | 109.7108 | 0 | 186.3668 | 203.8968 | 0 | 0 | 16.3305 | 227.1515 | 0 | 127.466 | 0
2025_03_15 Hr 14 | 18.0825 | 0.01197 | 0.33755 | 0 | 0 | 0 | 0 | 0 | 0 | 76.1425 | -14.6 | 0.1256 | 59 | 0 | 96.4209 | 96.4209 | 223.1903 | 0 | 0.06273 | 0.095 | 0.06534 | 0 | 0 | 1.1083 | 0.3078 | 14.6977 | 0 | 243.0648 | 0 | 0 | 0 | 0 | 31.1424 | 73.8535 | 0 | 0 | -507.8589 | 1.4781 | 14.0184 | 0.06 | -1 | -4.2 | 25.2185 | 0 | 0 | 19.0977 | 19.0977 | 19.0977 | 19.0977 | 22.2067 | 48.6486 | 0 | 0 | 13.8396 | 16.3231 | 0 | 60.7629 | 60.7625 | 74.7582 | 1137.137 | 30.6591 | 55.143 | 0 | 1.099 | -18.0825 | 15.209 | 3.596 | 7.802 | 953.1433 | 363.4879 | -39.6225 | 8.6666 | 10.875 | -1.74 | 14.3378 | 4.6998 | 44.3072 | 2025-03-15 | 2025_03_15 Hr 14 | 33.8247 | 3.7e-05 | -953.1433 | -507.8589 | 449.4581 | 795.3201 | 182.7563 | 25.6658 | 7.802 | 166.7391 | 176.1562 | 106.5628 | 0 | 192.8418 | 223.1903 | 0 | 0 | 14.6977 | 243.0648 | 0 | 121.5255 | 0
2025_03_15 Hr 15 | 17.8735 | 0.011235 | 0.31683 | 0 | 0 | 0 | 0 | 0 | 0 | 70.6022 | -14.6 | 0.1256 | 64 | 0 | 96.4209 | 96.4209 | 223.1903 | 0 | 0.06273 | 0.095 | 0.06534 | 0 | 0 | 1.1083 | 0.3078 | 14.763 | 0 | 243.0648 | 0 | 0 | 0 | 0 | 30.5269 | 72.3902 | 0 | 0 | -494.8411 | 1.4781 | 14.0184 | 0.06 | -1 | -4.2 | 25.2185 | 0 | 0 | 16.8252 | 16.8252 | 16.8252 | 16.8252 | 19.5642 | 45.7002 | 0 | 0 | 13.8396 | 16.3231 | 0 | 62.4194 | 62.4186 | 75.7704 | 1121.142 | 30.0515 | 54.0501 | 0 | 1.099 | -17.8735 | 15.209 | 3.596 | 7.802 | 951.1517 | 364.2641 | -39.4135 | 8.6666 | 10.875 | -1.74 | 14.0536 | 4.6067 | 44.0573 | 2025-03-15 | 2025_03_15 Hr 15 | 33.944 | -6.4e-05 | -951.1517 | -494.8411 | 428.0285 | 798.6978 | 185.7987 | 25.6658 | 7.802 | 164.6603 | 158.8833 | 104.4849 | 0 | 192.8418 | 223.1903 | 0 | 0 | 14.763 | 243.0648 | 0 | 124.838 | 0
2025_03_15 Hr 16 | 16.6978 | 0.009825 | 0.27707 | 0 | 0 | 0 | 0 | 0 | 0 | 66.9734 | -14.6 | 0.1256 | 64 | 0 | 96.4209 | 96.4209 | 213.2113 | 0 | 0.06273 | 0.095 | 0.06534 | 0 | 0 | 1.1083 | 0.3078 | 16.3309 | 0 | 237.3815 | 0 | 0 | 0 | 0 | 30.1238 | 71.4316 | 0 | 0 | -491.6037 | 1.4781 | 14.0184 | 0.06 | -1 | -4.2 | 25.2185 | 0 | 0 | 15.3367 | 15.3367 | 15.3367 | 15.3367 | 17.8334 | 38.7504 | 0 | 0 | 13.8396 | 16.3231 | 0 | 64.4566 | 64.4558 | 92.6886 | 1098.407 | 29.6534 | 53.3342 | 0 | 1.099 | -16.6978 | 15.209 | 3.596 | 7.802 | 940.26 | 371.6943 | -38.2378 | 8.6666 | 10.875 | -1.74 | 13.8675 | 4.5456 | 43.5848 | 2025-03-15 | 2025_03_15 Hr 16 | 32.7747 | 2e-06 | -940.26 | -491.6037 | 413.9921 | 788.6779 | 195.7259 | 25.6658 | 7.802 | 163.2986 | 147.5696 | 103.1239 | 0 | 192.8418 | 213.2113 | 0 | 0 | 16.3309 | 237.3815 | 0 | 128.9124 | 0
2025_03_15 Hr 17 | 15.26 | 0.005445 | 0.15355 | 0 | 0 | 0 | 0 | 0 | 0 | 69.8266 | -14.6 | 0.1256 | 56 | 0 | 95.7271 | 95.7271 | 204.5621 | 0 | 0.06273 | 0.095 | 0.06534 | 0 | 0 | 1.1083 | 0.3078 | 17.4407 | 0 | 231.1298 | 0 | 0 | 0 | 0 | 30.4408 | 72.1853 | 0 | 0 | -478.8201 | 1.4781 | 14.0184 | 0.06 | -1 | -4.2 | 25.2185 | 0 | 0 | 16.507 | 16.507 | 16.507 | 16.507 | 19.1942 | 32.7483 | 0 | 0 | 13.8396 | 16.3231 | 0 | 65.7508 | 65.7504 | 92.6886 | 1095.66 | 29.9664 | 53.8971 | 0 | 1.099 | -15.26 | 15.209 | 3.596 | 7.802 | 937.36 | 357.3202 | -36.8 | 8.6666 | 10.875 | -1.74 | 14.0138 | 4.5936 | 43.3021 | 2025-03-15 | 2025_03_15 Hr 17 | 33.5773 | -3e-06 | -937.36 | -478.8201 | 425.0283 | 776.0881 | 181.5959 | 25.6658 | 7.802 | 164.3692 | 156.4651 | 104.194 | 0 | 191.4543 | 204.5621 | 0 | 0 | 17.4407 | 231.1298 | 0 | 131.5013 | 0
2025_03_15 Hr 18 | 5.6914 | 0.000915 | 0.025803 | 0 | 0 | 0 | 0 | 0 | 0 | 68.6909 | -14.6 | 0.1256 | 38 | 0 | 96.4209 | 96.4209 | 223.1903 | 0 | 0.06273 | 0.095 | 0.06534 | 0 | 0 | 1.1083 | 0.3078 | 26.6523 | 0 | 243.0648 | 0 | 0 | 0 | 0 | 30.3146 | 71.8853 | 0 | 0 | -486.7171 | 1.4781 | 14.0184 | 0.06 | -1 | -4.2 | 25.2185 | 0 | 0 | 16.0412 | 16.0412 | 16.0412 | 16.0412 | 18.6525 | 22.8501 | 0 | 0 | 13.8396 | 16.3231 | 0 | 72.224 | 72.2236 | 90.8088 | 1145.674 | 29.8418 | 53.673 | 0 | 1.099 | -5.6914 | 15.209 | 3.596 | 7.802 | 949.2683 | 317.5431 | -27.2314 | 8.6666 | 10.875 | -1.74 | 13.9556 | 4.5745 | 43.8761 | 2025-03-15 | 2025_03_15 Hr 18 | 45.3982 | -1.4e-05 | -949.2683 | -486.7171 | 420.6353 | 830.1967 | 151.6856 | 25.6658 | 7.802 | 163.9431 | 152.9242 | 103.768 | 0 | 192.8418 | 223.1903 | 0 | 0 | 26.6523 | 243.0648 | 0 | 144.4475 | 0
2025_03_15 Hr 19 | 1.0298 | 1.5e-05 | 0.000423 | 0 | 0 | 0 | 0 | 0 | 0 | 77.2782 | -14.6 | 0.1256 | 56 | 0 | 96.4209 | 96.4209 | 223.1903 | 0 | 0.06273 | 0.095 | 0.06534 | 0 | 0 | 1.1083 | 0.3078 | 36.0577 | 0 | 243.0648 | 0 | 0 | 0 | 0 | 31.2685 | 74.1535 | 0 | 0 | -522.7237 | 1.4781 | 14.0184 | 0.06 | -1 | -4.2 | 25.2185 | 0 | 0 | 19.5636 | 19.5636 | 19.5636 | 19.5636 | 22.7484 | 26.8515 | 0 | 0 | 13.8396 | 16.3231 | 0 | 74.8136 | 74.8128 | 83.7234 | 1190.228 | 30.7837 | 55.367 | 0 | 1.099 | -1.0298 | 15.209 | 3.596 | 7.802 | 975.9517 | 331.0173 | -22.5698 | 8.6666 | 10.875 | -1.74 | 14.3961 | 4.7189 | 45.4031 | 2025-03-15 | 2025_03_15 Hr 19 | 54.1246 | -7.4e-05 | -975.9517 | -522.7237 | 453.8512 | 844.781 | 166.5753 | 25.6658 | 7.802 | 167.1652 | 179.6972 | 106.9888 | 0 | 192.8418 | 223.1903 | 0 | 0 | 36.0577 | 243.0648 | 0 | 149.6265 | 0
2025_03_15 Hr 20 | 0 | 0 | 0 | 1.4006 | 1.4107 | 1.365 | 1.3194 | 1.284 | 2.6881 | 85.2839 | -14.6 | 0.1256 | 71 | 0 | 96.4209 | 96.4209 | 222.525 | 0 | 0.06273 | 0.095 | 0.06534 | 0 | 0 | 1.1083 | 0.3078 | 44.1495 | 0 | 242.4965 | 0 | 0 | 0 | 0 | 32.1578 | 76.2681 | 0 | 0 | -538.626 | 1.4781 | 14.0184 | 0.028333 | -1 | -4.2 | 25.2185 | 0 | 0 | 22.8474 | 22.8474 | 22.8474 | 22.8474 | 26.5668 | 39.6981 | 0 | 0 | 13.8396 | 16.3231 | 0 | 72.967 | 72.9662 | 71.8662 | 1230.823 | 31.6617 | 56.9463 | 0 | 1.099 | 0 | 15.209 | 3.596 | 7.802 | 1019.637 | 348.9795 | -21.54 | 8.6666 | 10.875 | -1.74 | 14.8067 | 4.8535 | 47.3364 | 2025-03-15 | 2025_03_15 Hr 20 | 54.5939 | -0.000297 | -1019.637 | -538.626 | 484.8169 | 857.4137 | 182.5643 | 25.6658 | 7.802 | 170.1691 | 204.6565 | 109.9913 | 9.4678 | 192.8418 | 222.525 | 0 | 0 | 44.1495 | 242.4965 | 0 | 145.9332 | 0
2025_03_15 Hr 21 | 0 | 0 | 0 | 0.28046 | 0.28213 | 0.27299 | 0.26388 | 0.2568 | 2.6881 | 85.5055 | -14.6 | 0.1256 | 65 | 0 | 96.4209 | 96.4209 | 223.1903 | 0 | 0.06273 | 0.095 | 0.06534 | 0 | 0 | 1.1083 | 0.3078 | 45.3184 | 0 | 243.0648 | 0 | 0 | 0 | 0 | 32.1824 | 76.3267 | 0 | 0 | -528.1394 | 1.4781 | 14.0184 | 0.045 | -1 | -4.2 | 25.2185 | 0 | 0 | 22.9383 | 22.9383 | 22.9383 | 22.9383 | 26.6725 | 35.802 | 0 | 0 | 13.8396 | 16.3231 | 0 | 75.746 | 75.746 | 61.8888 | 1234.135 | 31.6861 | 56.99 | 0 | 1.099 | 0 | 15.209 | 3.596 | 7.802 | 1013.645 | 329.1891 | -21.54 | 8.6666 | 10.875 | -1.74 | 14.818 | 4.8572 | 46.9621 | 2025-03-15 | 2025_03_15 Hr 21 | 49.6381 | 8.3e-06 | -1013.645 | -528.1394 | 485.6741 | 859.9517 | 162.6908 | 25.6658 | 7.802 | 170.2523 | 205.3474 | 110.0744 | 4.0444 | 192.8418 | 223.1903 | 0 | 0 | 45.3184 | 243.0648 | 0 | 151.492 | 0
2025_03_15 Hr 22 | 0 | 0 | 0 | 0.28004 | 0.28213 | 0.27299 | 0.26388 | 0.2568 | 2.6881 | 79.9376 | -14.6 | 0.1256 | 73 | 0 | 96.4209 | 96.4209 | 223.1903 | 0 | 0.06273 | 0.095 | 0.06534 | 0 | 0 | 1.1083 | 0.3078 | 45.3184 | 0 | 243.0648 | 0 | 0 | 0 | 0 | 31.5639 | 74.856 | 0 | 0 | -525.6414 | 1.4781 | 14.0184 | 0.045833 | -1 | -4.2 | 25.2185 | 0 | 0 | 20.6544 | 20.6544 | 20.6544 | 20.6544 | 24.0168 | 30.7476 | 0 | 0 | 13.8396 | 16.3231 | 0 | 74.4514 | 74.4514 | 64.7808 | 1212.097 | 31.0754 | 55.8916 | 0 | 1.099 | 0 | 15.209 | 3.596 | 7.802 | 997.8542 | 332.9384 | -21.54 | 8.6666 | 10.875 | -1.74 | 14.5325 | 4.7636 | 46.3059 | 2025-03-15 | 2025_03_15 Hr 22 | 47.4903 | -1.59e-05 | -997.8542 | -525.6414 | 464.1374 | 857.362 | 168.5284 | 25.6658 | 7.802 | 168.1631 | 187.9881 | 107.9862 | 4.0439 | 192.8418 | 223.1903 | 0 | 0 | 45.3184 | 243.0648 | 0 | 148.9028 | 0
2025_03_15 Hr 23 | 0 | 0 | 0 | 0.28004 | 0.28213 | 0.27299 | 0.26388 | 0.2568 | 2.6881 | 70.2144 | 0 | 0.1256 | 81 | 0 | 96.4209 | 96.4209 | 226.0195 | 0 | 0.06273 | 0.095 | 0.06534 | 0 | 0 | 1.1083 | 0.3078 | 45.3184 | 0 | 245.025 | 0 | 0 | 0 | 0 | 30.4838 | 72.2877 | 0 | 0 | -558.2559 | 1.4781 | 14.0184 | 0.045833 | -1 | -4.2 | 25.2185 | 0 | 0 | 16.6661 | 16.6661 | 16.6661 | 16.6661 | 19.3792 | 29.7999 | 0 | 0 | 13.8396 | 16.3231 | 0 | 75.0052 | 75.0043 | 64.7808 | 1184.031 | 30.0089 | 53.9736 | 0 | 1.099 | 0 | 15.209 | 3.596 | 7.802 | 955.1791 | 336.344 | -6.94 | 8.6666 | 10.875 | -1.74 | 14.0337 | 4.6001 | 45.0505 | 2025-03-15 | 2025_03_15 Hr 23 | 53.1776 | 3.01e-05 | -955.1791 | -558.2559 | 441.1284 | 863.2581 | 175.5807 | 25.6658 | 7.802 | 164.5147 | 157.6742 | 118.9395 | 4.0439 | 192.8418 | 226.0195 | 0 | 0 | 45.3184 | 245.025 | 0 | 150.0095 | 0
2025_03_15 Hr 24 | 0 | 0 | 0 | 0 | 0 | 0 | 0 | 0 | 2.6881 | 56.8347 | 0 | 0.1256 | 82 | 0 | 96.4209 | 96.4209 | 226.0195 | 0 | 0.06273 | 0.095 | 0.06534 | 0 | 0 | 1.1083 | 0.3078 | 45.3184 | 0 | 245.025 | 0 | 0 | 0 | 0 | 28.9976 | 68.7536 | 0 | 0 | -561.5314 | 1.4781 | 14.0184 | 0.05 | -1 | -4.2 | 25.2185 | 0 | 0 | 11.1779 | 11.1779 | 11.1779 | 11.1779 | 12.9976 | 42.7518 | 0 | 0 | 13.8396 | 16.3231 | 0 | 75.33 | 75.3296 | 69.8418 | 1136.591 | 28.5415 | 51.3342 | 0 | 1.099 | 0 | 15.209 | 3.596 | 7.802 | 918.4583 | 350.3388 | -6.94 | 8.6666 | 10.875 | -1.74 | 13.3475 | 4.3752 | 43.6442 | 2025-03-15 | 2025_03_15 Hr 24 | 43.0599 | 7.9e-05 | -918.4583 | -561.5314 | 389.3759 | 862.5525 | 194.5936 | 25.6658 | 7.802 | 159.4944 | 115.9602 | 113.9214 | 2.6881 | 192.8418 | 226.0195 | 0 | 0 | 45.3184 | 245.025 | 0 | 150.6597 | 0
2025_03_16 Hr 01 | 0 | 0 | 0 | 0 | 0 | 0 | 0 | 0 | 2.6881 | 64.5541 | 0 | 0.1256 | 78 | 0 | 96.4209 | 96.4209 | 226.0195 | 0 | 0.06273 | 0.095 | 0.06534 | 0 | 0 | 1.1083 | 0.3078 | 40.4008 | 0 | 245.025 | 0 | 0 | 0 | 0 | 30.0285 | 71.4667 | 0 | 0 | -580.2042 | 1.4781 | 14.0223 | 0.05 | -1 | -4.2 | 25.18 | 0 | 0 | 14.707 | 14.707 | 14.707 | 14.707 | 17.1012 | 43.6995 | 0 | 0 | 13.8288 | 15.7507 | 0 | 66.7135 | 66.7131 | 54.8034 | 1144.078 | 28.6006 | 51.4207 | 0 | 1.099 | 0 | 15.209 | 3.596 | 7.802 | 888.75 | 331.8165 | -6.94 | 8.6663 | 10.875 | -1.74 | 13.3406 | 4.3771 | 42.7172 | 2025-03-16 | 2025_03_16 Hr 01 | 40.5917 | -3.6e-05 | -888.75 | -580.2042 | 418.5817 | 840.4018 | 176.5029 | 25.6658 | 7.802 | 163.1926 | 141.8993 | 113.4898 | 2.6881 | 192.8418 | 226.0195 | 0 | 0 | 40.4008 | 245.025 | 0 | 133.4266 | 0
2025_03_16 Hr 02 | 0 | 0 | 0 | 0 | 0 | 0 | 0 | 0 | 2.6881 | 59.4256 | 0 | 0.1256 | 67 | 0 | 96.4209 | 96.4209 | 226.0195 | 0 | 0.06273 | 0.095 | 0.06534 | 0 | 0 | 1.1083 | 0.3078 | 16.1355 | 0 | 245.025 | 0 | 0 | 0 | 0 | 29.4409 | 70.0675 | 0 | 0 | -514.5764 | 1.4781 | 14.0223 | 0.05 | -1 | -4.2 | 25.18 | 0 | 0 | 12.6027 | 12.6027 | 12.6027 | 12.6027 | 14.6543 | 36.7497 | 0 | 0 | 13.8288 | 15.7507 | 0 | 68.3977 | 68.3969 | 55.8156 | 1105.201 | 28.0406 | 50.414 | 0 | 1.099 | 0 | 15.209 | 3.596 | 7.802 | 896.65 | 312.9653 | -6.94 | 8.6663 | 10.875 | -1.74 | 13.0794 | 4.2914 | 42.1655 | 2025-03-16 | 2025_03_16 Hr 02 | 40.0742 | -4.3e-05 | -896.65 | -514.5764 | 398.6889 | 819.5044 | 159.5653 | 25.6658 | 7.802 | 161.2058 | 125.9069 | 111.5762 | 2.6881 | 192.8418 | 226.0195 | 0 | 0 | 16.1355 | 245.025 | 0 | 136.7946 | 0
2025_03_16 Hr 03 | 0 | 0 | 0 | 0 | 0 | 0 | 0 | 0 | 0 | 56.9307 | 0 | 0.1256 | 62 | 0 | 96.074 | 96.074 | 219.2822 | 0 | 0.06273 | 0.095 | 0.06534 | 0 | 0 | 1.1083 | 0.3078 | 22.7344 | 0 | 241.5875 | 0 | 0 | 0 | 0 | 29.155 | 69.3868 | 0 | 0 | -508.0301 | 1.4781 | 14.0223 | 0.06 | -1 | -4.2 | 25.18 | 0 | 0 | 11.579 | 11.579 | 11.579 | 11.579 | 13.464 | 30.7476 | 0 | 0 | 13.8288 | 15.7507 | 0 | 70.9676 | 70.9672 | 60.8766 | 1094.637 | 27.7682 | 49.9242 | 0 | 1.099 | 0 | 15.209 | 3.596 | 7.802 | 885.76 | 306.0932 | -6.94 | 8.6663 | 10.875 | -1.74 | 12.9524 | 4.2497 | 41.6496 | 2025-03-16 | 2025_03_16 Hr 03 | 41.6615 | -2.4e-05 | -885.76 | -508.0301 | 389.0112 | 817.6869 | 153.6242 | 25.6658 | 7.802 | 160.2392 | 118.1269 | 110.6452 | 0 | 192.148 | 219.2822 | 0 | 0 | 22.7344 | 241.5875 | 0 | 141.9347 | 0
2025_03_16 Hr 04 | 0 | 0 | 0 | 1.4002 | 1.4107 | 1.365 | 1.3194 | 1.284 | 0 | 58.8435 | 0 | 0.1256 | 61 | 0 | 96.4209 | 96.4209 | 215.914 | 0 | 0.06273 | 0.095 | 0.06534 | 0 | 0 | 1.1083 | 0.3078 | 20.7748 | 0 | 241.0146 | 0 | 0 | 0 | 0 | 29.3742 | 69.9086 | 0 | 0 | -472.2481 | 1.4781 | 14.0223 | 0.039167 | -1 | -4.2 | 25.18 | 0 | 0 | 12.3639 | 12.3639 | 12.3639 | 12.3639 | 14.3766 | 18.8487 | 0 | 0 | 13.8288 | 15.7507 | 0 | 68.9585 | 68.9581 | 55.8156 | 1098.897 | 27.9771 | 50.2997 | 0 | 1.099 | 0 | 15.209 | 3.596 | 7.802 | 908.5558 | 288.847 | -6.94 | 8.6663 | 10.875 | -1.74 | 13.0498 | 4.2817 | 42.0784 | 2025-03-16 | 2025_03_16 Hr 04 | 41.7174 | 5e-06 | -908.5558 | -472.2481 | 396.4307 | 815.2411 | 135.6643 | 25.6658 | 7.802 | 160.9802 | 124.0916 | 111.3589 | 6.7793 | 192.8418 | 215.914 | 0 | 0 | 20.7748 | 241.0146 | 0 | 137.9166 | 0
2025_03_16 Hr 05 | 0 | 0 | 0 | 0 | 0 | 0 | 0 | 0 | 0 | 63.9997 | 0 | 0.1256 | 52 | 0 | 96.4209 | 96.4209 | 226.0195 | 0 | 0.06273 | 0.095 | 0.06534 | 0 | 0 | 1.1083 | 0.3078 | 20.3798 | 0 | 245.025 | 0 | 0 | 0 | 0 | 29.965 | 71.3154 | 0 | 0 | -480.332 | 1.4781 | 14.0223 | 0.06 | -1 | -4.2 | 25.18 | 0 | 0 | 14.4795 | 14.4795 | 14.4795 | 14.4795 | 16.8366 | 18.8487 | 0 | 0 | 13.8288 | 15.7507 | 0 | 73.4299 | 73.429 | 56.8278 | 1132.857 | 28.5401 | 51.3119 | 0 | 1.099 | 0 | 15.209 | 3.596 | 7.802 | 928.3683 | 282.7832 | -6.94 | 8.6663 | 10.875 | -1.74 | 13.3124 | 4.3678 | 42.9671 | 2025-03-16 | 2025_03_16 Hr 05 | 43.1019 | 3.1e-05 | -928.3683 | -480.332 | 416.4311 | 831.125 | 127.6765 | 25.6658 | 7.802 | 162.9778 | 140.1704 | 113.2829 | 0 | 192.8418 | 226.0195 | 0 | 0 | 20.3798 | 245.025 | 0 | 146.8589 | 0
2025_03_16 Hr 06 | 0 | 0 | 0 | 0 | 0 | 0 | 0 | 0 | 0 | 72.3992 | 0 | 0.1256 | 37 | 0 | 96.4209 | 96.4209 | 226.0195 | 0 | 0.06273 | 0.095 | 0.06534 | 0 | 0 | 1.1083 | 0.3078 | 29.7861 | 0 | 245.025 | 0 | 0 | 0 | 0 | 30.9274 | 73.6072 | 0 | 0 | -466.5289 | 1.4781 | 14.0223 | 0.06 | -1 | -4.2 | 25.18 | 0 | 0 | 17.926 | 17.926 | 17.926 | 17.926 | 20.8441 | 21.9024 | 0 | 0 | 13.8288 | 15.7507 | 0 | 75.3296 | 75.3296 | 48.8748 | 1175.511 | 29.4572 | 52.9608 | 0 | 1.099 | 0 | 15.209 | 3.596 | 7.802 | 968.06 | 266.0181 | -6.94 | 8.6663 | 10.875 | -1.74 | 13.7402 | 4.5082 | 44.3522 | 2025-03-16 | 2025_03_16 Hr 06 | 44.0878 | -1.9e-05 | -968.06 | -466.5289 | 449.0123 | 844.3316 | 107.7772 | 25.6658 | 7.802 | 166.232 | 166.3633 | 116.4171 | 0 | 192.8418 | 226.0195 | 0 | 0 | 29.7861 | 245.025 | 0 | 150.6593 | 0
2025_03_16 Hr 07 | 0 | 0 | 0 | 0 | 0 | 0 | 0 | 0 | 0 | 88.2559 | 0 | 0.1256 | 25 | 0 | 96.4209 | 96.4209 | 223.1903 | 0 | 0.06273 | 0.095 | 0.06534 | 0 | 0 | 1.1083 | 0.3078 | 19.7919 | 0 | 243.0648 | 0 | 0 | 0 | 0 | 32.7443 | 77.9334 | 0 | 0 | -417.6326 | 1.4781 | 14.0223 | 0.06 | -1 | -4.2 | 25.18 | 0 | 0 | 24.4321 | 24.4321 | 24.4321 | 24.4321 | 28.4094 | 20.8494 | 0 | 0 | 13.8288 | 15.7507 | 0 | 61.867 | 61.8665 | 44.826 | 1189.391 | 31.1885 | 56.0736 | 0 | 1.099 | 0 | 15.209 | 3.596 | 7.802 | 1019.652 | 254.833 | -6.94 | 8.6663 | 10.875 | -1.74 | 14.5478 | 4.7732 | 45.7454 | 2025-03-16 | 2025_03_16 Hr 07 | 33.1059 | -0.000369 | -1019.652 | -417.6326 | 510.5188 | 802.6223 | 90.6754 | 25.6658 | 7.802 | 172.3751 | 215.8099 | 122.3338 | 0 | 192.8418 | 223.1903 | 0 | 0 | 19.7919 | 243.0648 | 0 | 123.7335 | 0
2025_03_16 Hr 08 | 1.0298 | 0 | 0 | 0.84012 | 0.8464 | 0.81898 | 0.79165 | 0.77041 | 0.67202 | 104.4729 | 0 | 0.1256 | 10 | 0 | 96.1896 | 96.1896 | 217.868 | 0 | 0.06273 | 0.095 | 0.06534 | 0 | 0 | 1.1083 | 0.3078 | 20.6863 | 1.2102 | 241.3598 | 0 | 0 | 0 | 0 | 34.6024 | 82.358 | 0 | 0 | -423.1535 | 1.4781 | 14.0223 | 0.045 | -1 | -4.2 | 25.18 | 0 | 0 | 31.0862 | 31.0862 | 31.0862 | 31.0862 | 36.1467 | 17.901 | 0 | 0 | 13.8288 | 15.7507 | 0 | 68.7209 | 68.7209 | 40.9218 | 1259.307 | 32.9593 | 59.2571 | 0 | 1.099 | -1.0298 | 15.209 | 3.596 | 7.802 | 1068.245 | 240.0614 | -7.9698 | 8.6663 | 10.875 | -1.74 | 15.3737 | 5.0442 | 47.736 | 2025-03-16 | 2025_03_16 Hr 08 | 27.9387 | 1.76e-05 | -1068.245 | -423.1535 | 573.4231 | 815.6849 | 68.8228 | 25.6658 | 7.802 | 178.6579 | 266.3803 | 128.3849 | 4.7396 | 192.3793 | 217.868 | 0 | 1.2102 | 20.6863 | 241.3598 | 0 | 137.4418 | 0
2025_03_16 Hr 09 | 7.7809 | 0 | 0 | 0 | 0 | 0 | 0 | 0 | 0 | 111.1538 | 0 | 0.1256 | 5 | 0 | 96.4209 | 96.4209 | 216.1226 | 0 | 0.06273 | 0.095 | 0.06534 | 0 | 0 | 1.1083 | 0.3078 | 14.5019 | 0 | 243.0648 | 0 | 0 | 0 | 0 | 35 | 84.1808 | 0 | 0 | -383.2159 | 1.4781 | 14.0223 | 0.06 | -1 | -4.2 | 25.18 | 0 | 0 | 33.8274 | 33.8274 | 33.8274 | 33.8274 | 39.3342 | 17.901 | 0 | 0 | 13.8288 | 15.7507 | 0 | 60.2105 | 60.2105 | 32.9688 | 1253.628 | 33.6887 | 60.5686 | 0 | 1.099 | -7.7809 | 15.209 | 3.596 | 7.802 | 1092.043 | 236.3523 | -14.7209 | 8.6663 | 10.875 | -1.74 | 15.714 | 5.1558 | 48.1501 | 2025-03-16 | 2025_03_16 Hr 09 | 28.8686 | 0.000403 | -1092.043 | -383.2159 | 598.9697 | 786.9521 | 55.8698 | 25.6658 | 7.802 | 180.8782 | 287.2136 | 130.8778 | 0 | 192.8418 | 216.1226 | 0 | 0 | 14.5019 | 243.0648 | 0 | 120.421 | 0
2025_03_16 Hr 10 | 9.3281 | 0 | 0 | 0 | 0 | 0 | 0 | 0 | 0 | 107.3559 | 0 | 0.1256 | 6 | 0 | 96.4209 | 96.4209 | 189.1046 | 0 | 0.06273 | 0.095 | 0.06534 | 0 | 0 | 1.1083 | 0.3078 | 19.5956 | 0 | 243.0648 | 0 | 0 | 0 | 0 | 34.9327 | 83.1446 | 0 | 0 | -360.938 | 1.4781 | 14.0223 | 0.06 | -1 | -4.2 | 25.18 | 0 | 0 | 32.2691 | 32.2691 | 32.2691 | 32.2691 | 37.5222 | 13.8996 | 0 | 0 | 13.8288 | 15.7507 | 0 | 69.2737 | 69.2729 | 24.8712 | 1236.883 | 33.2741 | 59.8231 | 0 | 1.099 | -9.3281 | 15.209 | 3.596 | 7.802 | 1085.06 | 225.3834 | -16.2681 | 8.6663 | 10.875 | -1.74 | 15.5205 | 5.0923 | 47.5813 | 2025-03-16 | 2025_03_16 Hr 10 | 28.6379 | 5e-05 | -1085.06 | -360.938 | 584.606 | 783.1534 | 44.7708 | 25.6658 | 7.802 | 179.7748 | 275.3706 | 129.4607 | 0 | 192.8418 | 189.1046 | 0 | 0 | 19.5956 | 243.0648 | 0 | 138.5466 | 0
2025_03_16 Hr 11 | 9.8472 | 0 | 0 | 0 | 0 | 0 | 0 | 0 | 0 | 99.3444 | 0 | 0.1256 | 5 | 0 | 96.4209 | 96.4209 | 223.1903 | 0 | 0.06273 | 0.095 | 0.06534 | 0 | 0 | 1.1083 | 0.3078 | 14.5019 | 0 | 243.0648 | 0 | 0 | 0 | 0 | 34.0148 | 80.9588 | 0 | 0 | -372.4506 | 1.4781 | 14.0223 | 0.06 | -1 | -4.2 | 25.18 | 0 | 0 | 28.9819 | 28.9819 | 28.9819 | 28.9819 | 33.6999 | 16.848 | 0 | 0 | 13.8288 | 15.7507 | 0 | 60.2105 | 60.2105 | 33.8364 | 1219.663 | 32.3993 | 58.2503 | 0 | 1.099 | -9.8472 | 15.209 | 3.596 | 7.802 | 1064.252 | 233.8267 | -16.7872 | 8.6663 | 10.875 | -1.74 | 15.1125 | 4.9585 | 46.9114 | 2025-03-16 | 2025_03_16 Hr 11 | 30.2461 | -0.000415 | -1064.252 | -372.4506 | 553.5302 | 794.0198 | 55.6844 | 25.6658 | 7.802 | 176.671 | 250.3879 | 126.4713 | 0 | 192.8418 | 223.1903 | 0 | 0 | 14.5019 | 243.0648 | 0 | 120.421 | 0
2025_03_16 Hr 12 | 9.3281 | 1.5e-05 | 0.000423 | 0 | 0 | 0 | 0 | 0 | 0 | 90.7508 | 0 | 0.1256 | 5 | 0 | 96.4209 | 96.4209 | 219.1994 | 0 | 0.06273 | 0.095 | 0.06534 | 0 | 0 | 1.1083 | 0.3078 | 14.763 | 0 | 242.4965 | 0 | 0 | 0 | 0 | 33.0301 | 78.6141 | 0 | 0 | -361.1961 | 1.4781 | 14.0223 | 0.06 | -1 | -4.2 | 25.18 | 0 | 0 | 25.4558 | 25.4558 | 25.4558 | 25.4558 | 29.5998 | 20.8494 | 0 | 0 | 13.8288 | 15.7507 | 0 | 62.4194 | 62.4186 | 24.0036 | 1189.655 | 31.461 | 56.5633 | 0 | 1.099 | -9.3281 | 15.209 | 3.596 | 7.802 | 1036.46 | 224.2697 | -16.2681 | 8.6663 | 10.875 | -1.74 | 14.6748 | 4.8149 | 45.6663 | 2025-03-16 | 2025_03_16 Hr 12 | 32.113 | 8e-05 | -1036.46 | -361.1961 | 520.1963 | 794.1386 | 49.8534 | 25.6658 | 7.802 | 173.3417 | 223.5899 | 123.2647 | 0 | 192.8418 | 219.1994 | 0 | 0 | 14.763 | 242.4965 | 0 | 124.838 | 0
2025_03_16 Hr 13 | 8.8207 | 9e-05 | 0.002538 | 0.56008 | 0.56427 | 0.54599 | 0.52777 | 0.51361 | 0.44801 | 84.8184 | 0 | 0.1256 | 4 | 0 | 93.1834 | 93.1834 | 198.5745 | 0 | 0.06273 | 0.095 | 0.06534 | 0 | 0 | 1.1083 | 0.3078 | 16.3305 | 0 | 227.1515 | 0 | 0 | 0 | 0 | 32.3504 | 76.9956 | 0 | 0 | -318.8733 | 1.4781 | 14.0223 | 0.05 | -1 | -4.2 | 25.18 | 0 | 0 | 23.0217 | 23.0217 | 23.0217 | 23.0217 | 26.7694 | 17.901 | 0 | 0 | 13.8288 | 15.7507 | 0 | 63.733 | 63.733 | 14.0262 | 1133.769 | 30.8132 | 55.3988 | 0 | 1.099 | -8.8207 | 15.209 | 3.596 | 7.802 | 1006.758 | 207.6229 | -15.7607 | 8.6663 | 10.875 | -1.74 | 14.3727 | 4.7157 | 43.9368 | 2025-03-16 | 2025_03_16 Hr 13 | 31.5939 | 0.0004765 | -1006.758 | -318.8733 | 497.1852 | 759.049 | 35.9298 | 25.6658 | 7.802 | 171.0434 | 205.0907 | 121.0511 | 3.1597 | 186.3668 | 198.5745 | 0 | 0 | 16.3305 | 227.1515 | 0 | 127.466 | 0
2025_03_16 Hr 14 | 8.819 | 0.000195 | 0.005499 | 0 | 0 | 0 | 0 | 0 | 0 | 77.7495 | 0 | 0.1256 | 5 | 0 | 96.4209 | 96.4209 | 222.525 | 0 | 0.06273 | 0.095 | 0.06534 | 0 | 0 | 1.1083 | 0.3078 | 14.5019 | 0 | 243.0648 | 0 | 0 | 0 | 0 | 31.5404 | 75.0669 | 0 | 0 | -365.4703 | 1.4781 | 14.0223 | 0.06 | -1 | -4.2 | 25.18 | 0 | 0 | 20.1212 | 20.1212 | 20.1212 | 20.1212 | 23.3968 | 21.9024 | 0 | 0 | 13.8288 | 15.7507 | 0 | 60.2105 | 60.2105 | 14.0262 | 1143.296 | 30.0414 | 54.0111 | 0 | 1.099 | -8.819 | 15.209 | 3.596 | 7.802 | 972.0517 | 209.9851 | -15.759 | 8.6663 | 10.875 | -1.74 | 14.0127 | 4.5976 | 43.1801 | 2025-03-16 | 2025_03_16 Hr 14 | 30.3423 | -0.000101 | -972.0517 | -365.4703 | 469.7654 | 793.3545 | 40.9343 | 25.6658 | 7.802 | 168.3047 | 183.0472 | 118.4134 | 0 | 192.8418 | 222.525 | 0 | 0 | 14.5019 | 243.0648 | 0 | 120.421 | 0
2025_03_16 Hr 15 | 9.3314 | 0.00036 | 0.010152 | 0 | 0 | 0 | 0 | 0 | 0 | 70.3201 | 0 | 0.1256 | 0 | 0 | 96.4209 | 96.4209 | 220.5296 | 0 | 0.06273 | 0.095 | 0.06534 | 0 | 0 | 1.1083 | 0.3078 | 14.5019 | 0 | 242.4965 | 0 | 0 | 0 | 0 | 30.6892 | 73.0399 | 0 | 0 | -356.7807 | 1.4781 | 14.0223 | 0.06 | -1 | -4.2 | 25.18 | 0 | 0 | 17.0729 | 17.0729 | 17.0729 | 17.0729 | 19.8522 | 18.8487 | 0 | 0 | 13.8288 | 15.7507 | 0 | 60.2105 | 60.2105 | 20.967 | 1114.691 | 29.2302 | 52.5526 | 0 | 1.099 | -9.3314 | 15.209 | 3.596 | 7.802 | 948.2516 | 206.6126 | -16.2714 | 8.6663 | 10.875 | -1.74 | 13.6343 | 4.4735 | 42.1263 | 2025-03-16 | 2025_03_16 Hr 15 | 29.3215 | 9.1e-05 | -948.2516 | -356.7807 | 440.9476 | 790.7908 | 39.8262 | 25.6658 | 7.802 | 165.4265 | 159.8799 | 115.6413 | 0 | 192.8418 | 220.5296 | 0 | 0 | 14.5019 | 242.4965 | 0 | 120.421 | 0
2025_03_16 Hr 16 | 9.3314 | 0.000705 | 0.019881 | 0 | 0 | 0 | 0 | 0 | 0 | 68.2133 | 0 | 0.1256 | 0 | 0 | 96.4209 | 96.4209 | 204.5625 | 0 | 0.06273 | 0.095 | 0.06534 | 0 | 0 | 1.1083 | 0.3078 | 15.4819 | 0 | 237.3815 | 0 | 0 | 0 | 0 | 30.4478 | 72.4651 | 0 | 0 | -355.3713 | 1.4781 | 14.0223 | 0.06 | -1 | -4.2 | 25.18 | 0 | 0 | 16.2084 | 16.2084 | 16.2084 | 16.2084 | 18.847 | 22.8501 | 0 | 0 | 13.8288 | 15.7507 | 0 | 63.7334 | 63.733 | 25.8834 | 1094.258 | 29.0002 | 52.1391 | 0 | 1.099 | -9.3314 | 15.209 | 3.596 | 7.802 | 937.36 | 214.7446 | -16.2714 | 8.6663 | 10.875 | -1.74 | 13.527 | 4.4382 | 41.6778 | 2025-03-16 | 2025_03_16 Hr 16 | 31.0835 | 4.9e-05 | -937.36 | -355.3713 | 432.7755 | 777.734 | 48.7541 | 25.6658 | 7.802 | 164.6103 | 153.31 | 114.8551 | 0 | 192.8418 | 204.5625 | 0 | 0 | 15.4819 | 237.3815 | 0 | 127.4664 | 0
2025_03_16 Hr 17 | 9.3281 | 0.00048 | 0.013536 | 0 | 0 | 0 | 0 | 0 | 0 | 68.7955 | 0 | 0.1256 | 8 | 0 | 96.074 | 96.074 | 213.2109 | 0 | 0.06273 | 0.095 | 0.06534 | 0 | 0 | 1.1083 | 0.3078 | 19.5956 | 0 | 237.3815 | 0 | 0 | 0 | 0 | 30.5145 | 72.6239 | 0 | 0 | -377.615 | 1.4781 | 14.0223 | 0.06 | -1 | -4.2 | 25.18 | 0 | 0 | 16.4473 | 16.4473 | 16.4473 | 16.4473 | 19.1247 | 25.7985 | 0 | 0 | 13.8288 | 15.7507 | 0 | 67.6168 | 67.6168 | 22.9914 | 1116.128 | 29.0637 | 52.2533 | 0 | 1.099 | -9.3281 | 15.209 | 3.596 | 7.802 | 945.26 | 223.0147 | -16.2681 | 8.6663 | 10.875 | -1.74 | 13.5566 | 4.448 | 42.2823 | 2025-03-16 | 2025_03_16 Hr 17 | 39.8363 | 1.7e-05 | -945.26 | -377.615 | 435.0336 | 797.5698 | 56.8039 | 25.6658 | 7.802 | 164.8358 | 155.1254 | 115.0724 | 0 | 192.148 | 213.2109 | 0 | 0 | 19.5956 | 237.3815 | 0 | 135.2337 | 0
2025_03_16 Hr 18 | 6.7494 | 0.000465 | 0.013113 | 0.28004 | 0.28213 | 0.27299 | 0.26388 | 0.2568 | 2.6881 | 72.2606 | 0 | 0.1256 | 7 | 0 | 96.4209 | 96.4209 | 223.1903 | 0 | 0.06273 | 0.095 | 0.06534 | 0 | 0 | 1.1083 | 0.3078 | 29.0023 | 0 | 243.0648 | 0 | 0 | 0 | 0 | 30.9115 | 73.5693 | 0 | 0 | -402.9097 | 1.4781 | 14.0223 | 0.045833 | -1 | -4.2 | 25.18 | 0 | 0 | 17.8691 | 17.8691 | 17.8691 | 17.8691 | 20.778 | 27.7992 | 0 | 0 | 13.8288 | 15.7507 | 0 | 73.519 | 73.5182 | 28.92 | 1169.887 | 29.4421 | 52.9336 | 0 | 1.099 | -6.7494 | 15.209 | 3.596 | 7.802 | 981.9459 | 228.6583 | -13.6894 | 8.6663 | 10.875 | -1.74 | 13.7331 | 4.5059 | 44.0631 | 2025-03-16 | 2025_03_16 Hr 18 | 46.7515 | -2.19e-05 | -981.9459 | -402.9097 | 448.4747 | 839.1803 | 63.7328 | 25.6658 | 7.802 | 166.1783 | 165.9311 | 116.3654 | 4.0439 | 192.8418 | 223.1903 | 0 | 0 | 29.0023 | 243.0648 | 0 | 147.0372 | 0
2025_03_16 Hr 19 | 1.0298 | 3e-05 | 0.000846 | 0 | 0 | 0 | 0 | 0 | 2.6881 | 75.5318 | 0 | 0.1256 | 6 | 0 | 96.4209 | 96.4209 | 223.1903 | 0 | 0.06273 | 0.095 | 0.06534 | 0 | 0 | 1.1083 | 0.3078 | 38.4086 | 0 | 243.0648 | 0 | 0 | 0 | 0 | 31.2863 | 74.4618 | 0 | 0 | -418.3754 | 1.4781 | 14.0223 | 0.05 | -1 | -4.2 | 25.18 | 0 | 0 | 19.2113 | 19.2113 | 19.2113 | 19.2113 | 22.3387 | 31.8006 | 0 | 0 | 13.8288 | 15.7507 | 0 | 75.746 | 75.746 | 50.8992 | 1193.848 | 29.7992 | 53.5757 | 0 | 1.099 | -1.0298 | 15.209 | 3.596 | 7.802 | 1016.642 | 249.1394 | -7.9698 | 8.6663 | 10.875 | -1.74 | 13.8997 | 4.5605 | 45.6362 | 2025-03-16 | 2025_03_16 Hr 19 | 48.2478 | -0.000338 | -1016.642 | -418.3754 | 461.1631 | 851.6856 | 88.7007 | 25.6658 | 7.802 | 167.4456 | 176.1316 | 117.5859 | 2.6881 | 192.8418 | 223.1903 | 0 | 0 | 38.4086 | 243.0648 | 0 | 151.492 | 0
2025_03_16 Hr 20 | 0 | 0 | 0 | 0.28046 | 0.28213 | 0.27299 | 0.26388 | 0.2568 | 2.6881 | 93.2734 | 0 | 0.1256 | 0 | 0 | 96.4209 | 96.4209 | 222.525 | 0 | 0.06273 | 0.095 | 0.06534 | 0 | 0 | 1.1083 | 0.3078 | 44.8615 | 0 | 242.4965 | 0 | 0 | 0 | 0 | 33.3192 | 79.3024 | 0 | 0 | -460.3567 | 1.4781 | 14.0223 | 0.045 | -1 | -4.2 | 25.18 | 0 | 0 | 26.4909 | 26.4909 | 26.4909 | 26.4909 | 30.8034 | 40.7511 | 0 | 0 | 13.8288 | 15.7507 | 0 | 72.9666 | 72.9662 | 53.7912 | 1257.061 | 31.7364 | 57.0586 | 0 | 1.099 | 0 | 15.209 | 3.596 | 7.802 | 1050.337 | 260.5721 | -6.94 | 8.6663 | 10.875 | -1.74 | 14.8033 | 4.857 | 47.5186 | 2025-03-16 | 2025_03_16 Hr 20 | 48.5905 | -0.0003077 | -1050.337 | -460.3567 | 529.9814 | 852.7019 | 94.5423 | 25.6658 | 7.802 | 174.319 | 231.4564 | 124.206 | 4.0444 | 192.8418 | 222.525 | 0 | 0 | 44.8615 | 242.4965 | 0 | 145.9328 | 0
2025_03_16 Hr 21 | 0 | 0 | 0 | 0 | 0 | 0 | 0 | 0 | 2.6881 | 96.101 | 0 | 0.1256 | 3 | 0 | 96.4209 | 96.4209 | 223.1903 | 0 | 0.06273 | 0.095 | 0.06534 | 0 | 0 | 1.1083 | 0.3078 | 32.4129 | 0 | 243.0648 | 0 | 0 | 0 | 0 | 33.6432 | 80.0739 | 0 | 0 | -452.2648 | 1.4781 | 14.0223 | 0.05 | -1 | -4.2 | 25.18 | 0 | 0 | 27.6511 | 27.6511 | 27.6511 | 27.6511 | 32.1524 | 38.7504 | 0 | 0 | 13.8288 | 15.7507 | 0 | 68.7209 | 68.7209 | 50.8992 | 1245.912 | 32.0451 | 57.6136 | 0 | 1.099 | 0 | 15.209 | 3.596 | 7.802 | 1046.442 | 259.7345 | -6.94 | 8.6663 | 10.875 | -1.74 | 14.9473 | 4.9043 | 47.2584 | 2025-03-16 | 2025_03_16 Hr 21 | 40.6963 | -0.000386 | -1046.442 | -452.2648 | 540.9494 | 831.6396 | 92.6496 | 25.6658 | 7.802 | 175.4145 | 240.2739 | 125.2611 | 2.6881 | 192.8418 | 223.1903 | 0 | 0 | 32.4129 | 243.0648 | 0 | 137.4418 | 0
2025_03_16 Hr 22 | 0 | 0 | 0 | 0 | 0 | 0 | 0 | 0 | 0 | 84.6244 | 0 | 0.1256 | 7 | 0 | 96.4209 | 96.4209 | 223.1903 | 0 | 0.06273 | 0.095 | 0.06534 | 0 | 0 | 1.1083 | 0.3078 | 16.3318 | 0 | 243.0648 | 0 | 0 | 0 | 0 | 32.3282 | 76.9426 | 0 | 0 | -360.1074 | 1.4781 | 14.0223 | 0.11 | -1 | -4.2 | 25.18 | 0 | 0 | 22.9421 | 22.9421 | 22.9421 | 22.9421 | 26.6768 | 36.7497 | 0 | 0 | 13.8288 | 15.7507 | 0 | 0 | 67.0459 | 39.9096 | 1116.512 | 30.792 | 55.3607 | 0 | 1.099 | 0 | 15.209 | 3.596 | 7.802 | 995.9267 | 246.4618 | -6.94 | 8.6663 | 10.875 | -1.74 | 14.3628 | 4.7125 | 44.0526 | 2025-03-16 | 2025_03_16 Hr 22 | 40.6963 | -2.3e-05 | -995.9267 | -360.1074 | 496.4325 | 742.4745 | 83.6593 | 25.6658 | 7.802 | 170.9682 | 204.4856 | 120.9787 | 0 | 192.8418 | 223.1903 | 0 | 0 | 16.3318 | 243.0648 | 0 | 67.0459 | 0
2025_03_16 Hr 23 | 0 | 0 | 0 | 0 | 0 | 0 | 0 | 0 | 0 | 68.6014 | 0 | 0.1256 | 14 | 0 | 96.4209 | 96.4209 | 226.0195 | 0 | 0.06273 | 0.095 | 0.06534 | 0 | 0 | 1.1083 | 0.3078 | 19.5977 | 0 | 245.025 | 0 | 0 | 0 | 0 | 30.4922 | 72.571 | 0 | 0 | -398.3443 | 1.4781 | 14.0223 | 0.11 | -1 | -4.2 | 25.18 | 0 | 0 | 16.3677 | 16.3677 | 16.3677 | 16.3677 | 19.0322 | 42.7518 | 0 | 0 | 13.8288 | 15.7507 | 0 | 0 | 75.0052 | 36.873 | 1076.354 | 29.0425 | 52.2152 | 0 | 1.099 | 0 | 15.209 | 3.596 | 7.802 | 921.5183 | 250.4486 | -6.94 | 8.6663 | 10.875 | -1.74 | 13.5468 | 4.4447 | 41.6185 | 2025-03-16 | 2025_03_16 Hr 23 | 47.5838 | -2.2e-05 | -921.5183 | -398.3443 | 434.2808 | 758.4892 | 93.6248 | 25.6658 | 7.802 | 164.7606 | 154.5203 | 115 | 0 | 192.8418 | 226.0195 | 0 | 0 | 19.5977 | 245.025 | 0 | 75.0052 | 0
2025_03_16 Hr 24 | 0 | 0 | 0 | 0 | 0 | 0 | 0 | 0 | 0 | 57.1247 | 0 | 0.1256 | 23 | 0 | 96.4209 | 96.4209 | 226.0195 | 0 | 0.06273 | 0.095 | 0.06534 | 0 | 0 | 1.1083 | 0.3078 | 29.0036 | 0 | 245.025 | 0 | 0 | 0 | 0 | 29.1772 | 69.4397 | 0 | 0 | -346.7246 | 1.4781 | 14.0223 | 0.16 | -1 | -4.2 | 25.18 | 0 | 0 | 11.6586 | 11.6586 | 11.6586 | 11.6586 | 13.5566 | 39.6981 | 0 | 0 | 13.8288 | 15.7507 | 0 | 0 | 0 | 31.9566 | 970.5201 | 27.7894 | 49.9623 | 0 | 1.099 | 0 | 15.209 | 3.596 | 7.802 | 864.0517 | 247.1961 | -6.94 | 8.6663 | 10.875 | -1.74 | 12.9622 | 4.253 | 38.6716 | 2025-03-16 | 2025_03_16 Hr 24 | 54.576 | -6.1e-05 | -864.0517 | -346.7246 | 389.7639 | 692.8898 | 94.6547 | 25.6658 | 7.802 | 160.3144 | 118.732 | 110.7176 | 0 | 192.8418 | 226.0195 | 0 | 0 | 29.0036 | 245.025 | 0 | 0 | 0
2025_03_17 Hr 01 | 0 | 0 | 0 | 0 | 0 | 0 | 0 | 0 | 0 | 52.6931 | 0 | 0.1256 | 29 | 0 | 96.4209 | 96.4209 | 226.0195 | 0 | 0.06273 | 0.095 | 0.06534 | 0 | 0 | 1.1083 | 0.3078 | 38.4086 | 0 | 245.025 | 0 | 0 | 0 | 0 | 28.9394 | 68.6261 | 0 | 0 | -389.5255 | 1.4781 | 14.0262 | 0.16 | -1 | -4.2 | 25.1414 | 0 | 0 | 9.5096 | 9.5096 | 9.5096 | 9.5096 | 11.0577 | 42.7518 | 0 | 0 | 13.818 | 16.1037 | 0 | 0 | 0 | 30.9444 | 963.3011 | 27.7901 | 49.944 | 0 | 1.099 | 0 | 15.209 | 3.596 | 7.802 | 822.3683 | 255.5327 | -6.94 | 8.666 | 10.875 | -1.74 | 12.9288 | 4.2461 | 37.5894 | 2025-03-17 | 2025_03_17 Hr 01 | 52.1442 | 4.2e-05 | -822.3683 | -389.5255 | 373.435 | 702.2948 | 102.6962 | 25.6658 | 7.802 | 159.2171 | 103.2053 | 111.0126 | 0 | 192.8418 | 226.0195 | 0 | 0 | 38.4086 | 245.025 | 0 | 0 | 0
2025_03_17 Hr 02 | 0 | 0 | 0 | 0 | 0 | 0 | 0 | 0 | 0 | 44.537 | 0 | 0.1256 | 20 | 0 | 96.4209 | 96.4209 | 226.0195 | 0 | 0.06273 | 0.095 | 0.06534 | 0 | 0 | 1.1083 | 0.3078 | 45.061 | 0 | 245.025 | 0 | 0 | 0 | 0 | 28.0297 | 66.4568 | 0 | 0 | -360.5802 | 1.4781 | 14.0262 | 0.16 | -1 | -4.2 | 25.1414 | 0 | 0 | 6.1621 | 6.1621 | 6.1621 | 6.1621 | 7.1652 | 42.7518 | 0 | 0 | 13.818 | 16.1037 | 0 | 0 | 0 | 20.967 | 941.436 | 26.9035 | 48.3507 | 0 | 1.099 | 0 | 15.209 | 3.596 | 7.802 | 807.4434 | 233.5276 | -6.94 | 8.666 | 10.875 | -1.74 | 12.5163 | 4.1106 | 36.6193 | 2025-03-17 | 2025_03_17 Hr 02 | 52.1442 | -5.6e-05 | -807.4434 | -360.5802 | 341.8897 | 708.9472 | 83.7188 | 25.6658 | 7.802 | 156.1381 | 77.7667 | 107.9849 | 0 | 192.8418 | 226.0195 | 0 | 0 | 45.061 | 245.025 | 0 | 0 | 0
2025_03_17 Hr 03 | 0 | 0 | 0 | 0 | 0 | 0 | 0 | 0 | 0 | 40.3203 | 0 | 0.1256 | 20 | 0 | 96.4209 | 96.4209 | 226.0195 | 0 | 0.06273 | 0.095 | 0.06534 | 0 | 0 | 1.1083 | 0.3078 | 45.3184 | 0 | 245.025 | 0 | 0 | 0 | 0 | 27.5593 | 65.3353 | 0 | 0 | -332.5157 | 1.4781 | 14.0262 | 0.16 | -1 | -4.2 | 25.1414 | 0 | 0 | 4.4314 | 4.4314 | 4.4314 | 4.4314 | 5.1528 | 40.7511 | 0 | 0 | 13.818 | 16.1037 | 0 | 0 | 0 | 19.9548 | 926.9497 | 26.4452 | 47.527 | 0 | 1.099 | 0 | 15.209 | 3.596 | 7.802 | 816.4434 | 228.9493 | -6.94 | 8.666 | 10.875 | -1.74 | 12.3031 | 4.0406 | 36.6053 | 2025-03-17 | 2025_03_17 Hr 03 | 54.6404 | -0.000106 | -816.4434 | -332.5157 | 325.5806 | 709.2047 | 80.7059 | 25.6658 | 7.802 | 154.5463 | 64.6148 | 106.4196 | 0 | 192.8418 | 226.0195 | 0 | 0 | 45.3184 | 245.025 | 0 | 0 | 0
2025_03_17 Hr 04 | 0 | 0 | 0 | 0 | 0 | 0 | 0 | 0 | 2.6881 | 49.3086 | 0 | 0.1256 | 21 | 0 | 96.4209 | 96.4209 | 226.0195 | 0 | 0.06273 | 0.095 | 0.06534 | 0 | 0 | 1.1083 | 0.3078 | 45.3184 | 0 | 245.025 | 0 | 0 | 0 | 0 | 28.5619 | 67.7259 | 0 | 0 | -354.1965 | 1.4781 | 14.0262 | 0.15 | -1 | -4.2 | 25.1414 | 0 | 0 | 8.1205 | 8.1205 | 8.1205 | 8.1205 | 9.4425 | 36.7497 | 0 | 0 | 13.818 | 16.1037 | 0 | 0 | 0 | 22.9914 | 961.0653 | 27.4222 | 49.2829 | 0 | 1.099 | 0 | 15.209 | 3.596 | 7.802 | 832.25 | 232.3212 | -6.94 | 8.666 | 10.875 | -1.74 | 12.7576 | 4.1898 | 37.5144 | 2025-03-17 | 2025_03_17 Hr 04 | 54.5215 | -2.4e-05 | -832.25 | -354.1965 | 360.3448 | 711.8928 | 80.7411 | 25.6658 | 7.802 | 157.9394 | 92.6491 | 109.7562 | 2.6881 | 192.8418 | 226.0195 | 0 | 0 | 45.3184 | 245.025 | 0 | 0 | 0
2025_03_17 Hr 05 | 0 | 0 | 0 | 0 | 0 | 0 | 3.1666 | 3.0816 | 2.6881 | 60.7659 | 0 | 0.1256 | 20 | 0 | 96.4209 | 96.4209 | 226.0195 | 0 | 0.06273 | 0.095 | 0.06534 | 0 | 0 | 1.1083 | 0.3078 | 45.3184 | 0 | 245.025 | 0 | 0 | 0 | 0 | 29.8398 | 70.7732 | 0 | 0 | -382.9804 | 1.4781 | 14.0262 | 0.13 | -1 | -4.2 | 25.1414 | 0 | 0 | 12.823 | 12.823 | 12.823 | 12.823 | 14.9105 | 42.7518 | 0 | 0 | 13.818 | 16.1037 | 0 | 0 | 0 | 22.9914 | 1007.374 | 28.6676 | 51.521 | 0 | 1.099 | 0 | 15.209 | 3.596 | 7.802 | 859.03 | 241.5764 | -6.94 | 8.666 | 10.875 | -1.74 | 13.337 | 4.3801 | 38.95 | 2025-03-17 | 2025_03_17 Hr 05 | 60.5348 | 2.6e-05 | -859.03 | -382.9804 | 404.6584 | 718.1411 | 85.7432 | 25.6658 | 7.802 | 162.2647 | 128.3843 | 114.0094 | 8.9364 | 192.8418 | 226.0195 | 0 | 0 | 45.3184 | 245.025 | 0 | 0 | 0
2025_03_17 Hr 06 | 0 | 0 | 0 | 3.3605 | 3.3856 | 3.2759 | 3.1666 | 3.0816 | 2.6881 | 91.143 | 0 | 0.1256 | 12 | 0 | 96.4209 | 96.4209 | 226.0195 | 0 | 0.06273 | 0.095 | 0.06534 | 0 | 0 | 1.1083 | 0.3078 | 45.3184 | 0 | 245.025 | 0 | 0 | 0 | 0 | 33.2281 | 78.8525 | 0 | 0 | -477.2051 | 1.4781 | 14.0262 | 0.05 | -1 | -4.2 | 25.1414 | 0 | 0 | 25.2908 | 25.2908 | 25.2908 | 25.2908 | 29.4079 | 48.6486 | 0 | 0 | 13.818 | 16.1037 | 0 | 75.0052 | 0 | 17.9304 | 1198.615 | 31.9694 | 57.4551 | 0 | 1.099 | 0 | 15.209 | 3.596 | 7.802 | 960.1583 | 245.6889 | -6.94 | 8.666 | 10.875 | -1.74 | 14.8731 | 4.8846 | 44.1807 | 2025-03-17 | 2025_03_17 Hr 06 | 64.9189 | 5.4e-05 | -960.1583 | -477.2051 | 522.1484 | 803.1683 | 78.579 | 25.6658 | 7.802 | 173.7323 | 223.1301 | 125.286 | 18.9584 | 192.8418 | 226.0195 | 0 | 0 | 45.3184 | 245.025 | 0 | 75.0052 | 0
2025_03_17 Hr 07 | 0 | 0 | 0 | 3.3605 | 3.3856 | 3.2759 | 3.1666 | 3.0816 | 2.6881 | 125.3484 | -14.6 | 0.1256 | 8 | 0 | 96.4209 | 96.4209 | 223.1903 | 0 | 0.06273 | 0.095 | 0.06534 | 0 | 0 | 1.1083 | 0.3078 | 45.3184 | 0 | 243.0648 | 0 | 0 | 0 | 0 | 35 | 85.36 | 0 | 0 | -446.3973 | 1.4781 | 14.0262 | 0.05 | -1 | -4.2 | 25.1414 | 0 | 0 | 39.3299 | 39.3299 | 39.3299 | 39.3299 | 45.7324 | 52.65 | 0 | 0 | 13.818 | 16.1037 | 0 | 75.746 | 0 | 10.9896 | 1309.532 | 35.6874 | 64.1371 | 0 | 1.099 | 0 | 15.209 | 3.596 | 7.802 | 1093.042 | 251.4472 | -21.54 | 8.666 | 10.875 | -1.74 | 16.6029 | 5.4527 | 49.0207 | 2025-03-17 | 2025_03_17 Hr 07 | 61.3154 | -0.000279 | -1093.042 | -446.3973 | 635.212 | 799.1197 | 71.6396 | 25.6658 | 7.802 | 182.0116 | 329.8165 | 123.3838 | 18.9584 | 192.8418 | 223.1903 | 0 | 0 | 45.3184 | 243.0648 | 0 | 75.746 | 0
2025_03_17 Hr 08 | 1.5505 | 0 | 0 | 3.3605 | 3.3856 | 3.2759 | 3.1666 | 3.0816 | 2.6881 | 142.7424 | -14.6 | 0.1256 | 6 | 0 | 96.4209 | 96.4209 | 223.1903 | 0 | 0.06273 | 0.095 | 0.06534 | 0 | 0 | 1.1083 | 0.3078 | 37.6143 | 0 | 243.0648 | 0 | 0 | 0 | 0 | 35 | 85.36 | 0 | 0 | -492.835 | 1.4781 | 14.0262 | 0 | -1 | -4.2 | 25.1414 | 0 | 0 | 46.469 | 46.469 | 46.469 | 46.469 | 54.0337 | 51.7023 | 0 | 0 | 13.818 | 16.1037 | 0 | 71.8621 | 69.6351 | 9.9774 | 1421.831 | 37.5781 | 67.535 | 0 | 1.099 | -1.5505 | 15.209 | 3.596 | 7.802 | 1161.4 | 255.4949 | -23.0905 | 8.666 | 10.875 | -1.74 | 17.4825 | 5.7416 | 52.3294 | 2025-03-17 | 2025_03_17 Hr 08 | 44.3001 | -6e-05 | -1161.4 | -492.835 | 695.9207 | 857.1668 | 67.6797 | 25.6658 | 7.802 | 182.0116 | 384.0682 | 129.8408 | 18.9584 | 192.8418 | 223.1903 | 0 | 0 | 37.6143 | 243.0648 | 0 | 141.4973 | 0
2025_03_17 Hr 09 | 9.8505 | 0.000135 | 0.003807 | 3.3605 | 3.3856 | 3.2759 | 3.1666 | 3.0816 | 2.6881 | 130.8967 | -14.6 | 0.1256 | 5 | 0 | 96.4209 | 96.4209 | 223.1903 | 0 | 0.06273 | 0.095 | 0.06534 | 0 | 0 | 1.1083 | 0.3078 | 16.3318 | 0 | 243.0648 | 0 | 0 | 0 | 0 | 35 | 85.36 | 0 | 0 | -410.9388 | 1.4781 | 14.0262 | 0 | -1 | -4.2 | 25.1414 | 0 | 0 | 41.6071 | 41.6071 | 41.6071 | 41.6071 | 48.3804 | 51.7023 | 0 | 0 | 13.818 | 16.1037 | 0 | 67.0459 | 67.0451 | 12.0018 | 1356.199 | 36.2905 | 65.221 | 0 | 1.099 | -9.8505 | 15.209 | 3.596 | 7.802 | 1174.292 | 260.422 | -31.3905 | 8.666 | 10.875 | -1.74 | 16.8834 | 5.5448 | 51.7607 | 2025-03-17 | 2025_03_17 Hr 09 | 41.5398 | -0.000321 | -1174.292 | -410.9388 | 654.5767 | 828.4779 | 68.708 | 25.6658 | 7.802 | 182.0116 | 347.1216 | 125.4435 | 18.9584 | 192.8418 | 223.1903 | 0 | 0 | 16.3318 | 243.0648 | 0 | 134.0909 | 0
2025_03_17 Hr 10 | 12.4375 | 0.00144 | 0.040608 | 0 | 0 | 0 | 0 | 0 | 0 | 119.9943 | -14.6 | 0.1256 | 3 | 0 | 96.4209 | 96.4209 | 223.1903 | 0 | 0.06273 | 0.095 | 0.06534 | 0 | 0 | 1.1083 | 0.3078 | 18.0951 | 0 | 243.0648 | 0 | 0 | 0 | 0 | 35 | 85.36 | 0 | 0 | -360.2895 | 1.4781 | 14.0262 | 0.06 | -1 | -4.2 | 25.1414 | 0 | 0 | 37.1324 | 37.1324 | 37.1324 | 37.1324 | 43.1772 | 49.7016 | 0 | 0 | 13.818 | 16.1037 | 0 | 68.8929 | 68.8917 | 3.0366 | 1308.73 | 35.1055 | 63.0912 | 0 | 1.099 | -12.4375 | 15.209 | 3.596 | 7.802 | 1160.46 | 245.9972 | -33.9775 | 8.666 | 10.875 | -1.74 | 16.3321 | 5.3638 | 50.5491 | 2025-03-17 | 2025_03_17 Hr 10 | 42.1364 | 7e-06 | -1160.46 | -360.2895 | 616.5249 | 814.9766 | 55.7802 | 25.6658 | 7.802 | 182.0116 | 313.117 | 121.3962 | 0 | 192.8418 | 223.1903 | 0 | 0 | 18.0951 | 243.0648 | 0 | 137.7846 | 0
2025_03_17 Hr 11 | 16.5236 | 0.00354 | 0.099828 | 0 | 0 | 0 | 0 | 0 | 0 | 106.2621 | -14.6 | 0.1256 | 2 | 0 | 96.4209 | 96.4209 | 223.1903 | 0 | 0.06273 | 0.095 | 0.06534 | 0 | 0 | 1.1083 | 0.3078 | 15.4823 | 0 | 243.0648 | 0 | 0 | 0 | 0 | 34.9145 | 82.8738 | 0 | 0 | -304.9062 | 1.4781 | 14.0262 | 0.06 | -1 | -4.2 | 25.1414 | 0 | 0 | 31.4962 | 31.4962 | 31.4962 | 31.4962 | 36.6235 | 42.7518 | 0 | 0 | 13.818 | 16.1037 | 0 | 65.7513 | 65.7504 | 1.0122 | 1254.491 | 33.6128 | 60.4086 | 0 | 1.099 | -16.5236 | 15.209 | 3.596 | 7.802 | 1146.535 | 235.0136 | -38.0636 | 8.666 | 10.875 | -1.74 | 15.6377 | 5.1357 | 49.2707 | 2025-03-17 | 2025_03_17 Hr 11 | 39.0658 | -3.2e-05 | -1146.535 | -304.9062 | 566.0252 | 806.0809 | 45.8674 | 25.6658 | 7.802 | 179.4399 | 270.2867 | 116.2986 | 0 | 192.8418 | 223.1903 | 0 | 0 | 15.4823 | 243.0648 | 0 | 131.5017 | 0
2025_03_17 Hr 12 | 18.2732 | 0.006435 | 0.18147 | 0 | 0 | 0 | 0 | 0 | 0 | 93.4455 | -14.6 | 0.1256 | 1 | 0 | 96.4209 | 96.4209 | 223.1903 | 0 | 0.06273 | 0.095 | 0.06534 | 0 | 0 | 1.1083 | 0.3078 | 14.894 | 0 | 243.0648 | 0 | 0 | 0 | 0 | 33.4849 | 79.465 | 0 | 0 | -268.4066 | 1.4781 | 14.0262 | 0.06 | -1 | -4.2 | 25.1414 | 0 | 0 | 26.2358 | 26.2358 | 26.2358 | 26.2358 | 30.5068 | 40.7511 | 0 | 0 | 13.818 | 16.1037 | 0 | 63.162 | 63.1612 | 0 | 1203.993 | 32.2197 | 57.9049 | 0 | 1.099 | -18.2732 | 15.209 | 3.596 | 7.802 | 1123.768 | 227.9953 | -39.8132 | 8.666 | 10.875 | -1.74 | 14.9896 | 4.9229 | 47.8917 | 2025-03-17 | 2025_03_17 Hr 12 | 38.1828 | 0.000306 | -1123.768 | -268.4066 | 516.4541 | 800.314 | 41.939 | 25.6658 | 7.802 | 174.6015 | 230.3118 | 111.5408 | 0 | 192.8418 | 223.1903 | 0 | 0 | 14.894 | 243.0648 | 0 | 126.3232 | 0
2025_03_17 Hr 13 | 18.0609 | 0.011145 | 0.31429 | 0 | 0 | 0 | 0 | 0 | 0 | 84.0966 | -14.6 | 0.1256 | 0 | 0 | 96.4209 | 96.4209 | 223.1903 | 0 | 0.06273 | 0.095 | 0.06534 | 0 | 0 | 1.1083 | 0.3078 | 14.8936 | 0 | 243.0648 | 0 | 0 | 0 | 0 | 32.4421 | 76.9784 | 0 | 0 | -250.5607 | 1.4781 | 14.0262 | 0.06 | -1 | -4.2 | 25.1414 | 0 | 0 | 22.3987 | 22.3987 | 22.3987 | 22.3987 | 26.045 | 45.7002 | 0 | 0 | 13.818 | 16.1037 | 0 | 61.867 | 61.8665 | 0 | 1168.847 | 31.2035 | 56.0786 | 0 | 1.099 | -18.0609 | 15.209 | 3.596 | 7.802 | 1106.952 | 228.2664 | -39.6009 | 8.666 | 10.875 | -1.74 | 14.5168 | 4.7676 | 46.9931 | 2025-03-17 | 2025_03_17 Hr 13 | 36.4999 | -0.000317 | -1106.952 | -250.5607 | 480.295 | 797.7239 | 46.0256 | 25.6658 | 7.802 | 171.0722 | 201.1525 | 108.0703 | 0 | 192.8418 | 223.1903 | 0 | 0 | 14.8936 | 243.0648 | 0 | 123.7335 | 0
2025_03_17 Hr 14 | 18.4921 | 0.01242 | 0.35024 | 0 | 0 | 0 | 0 | 0 | 0 | 77.7715 | -14.6 | 0.1256 | 1 | 0 | 96.4209 | 96.4209 | 223.1903 | 0 | 0.06273 | 0.095 | 0.06534 | 0 | 0 | 1.1083 | 0.3078 | 15.4815 | 0 | 243.0648 | 0 | 0 | 0 | 0 | 31.7366 | 75.2962 | 0 | 0 | -308.7613 | 1.4781 | 14.0262 | 0.06 | -1 | -4.2 | 25.1414 | 0 | 0 | 19.8027 | 19.8027 | 19.8027 | 19.8027 | 23.0264 | 52.65 | 0 | 0 | 13.818 | 16.1037 | 0 | 63.1616 | 63.1612 | 0 | 1149.944 | 30.516 | 54.843 | 0 | 1.099 | -18.4921 | 15.209 | 3.596 | 7.802 | 1035.452 | 234.3006 | -40.0321 | 8.666 | 10.875 | -1.74 | 14.197 | 4.6626 | 44.9365 | 2025-03-17 | 2025_03_17 Hr 14 | 37.0885 | -0.000413 | -1035.452 | -308.7613 | 455.8313 | 800.9011 | 54.0127 | 25.6658 | 7.802 | 168.6844 | 181.4247 | 105.7223 | 0 | 192.8418 | 223.1903 | 0 | 0 | 15.4815 | 243.0648 | 0 | 126.3228 | 0
2025_03_17 Hr 15 | 17.8735 | 0.01191 | 0.33586 | 0 | 0 | 0 | 0 | 0 | 0 | 73.3883 | -14.6 | 0.1256 | 1 | 0 | 96.4209 | 96.4209 | 187.8519 | 0 | 0.06273 | 0.095 | 0.06534 | 0 | 0 | 1.1083 | 0.3078 | 14.894 | 0 | 213.2504 | 0 | 0 | 0 | 0 | 31.2477 | 74.1304 | 0 | 0 | -246.1904 | 1.4781 | 14.0262 | 0.06 | -1 | -4.2 | 25.1414 | 0 | 0 | 18.0037 | 18.0037 | 18.0037 | 18.0037 | 20.9345 | 51.7023 | 0 | 0 | 13.818 | 16.1037 | 0 | 62.8002 | 62.7998 | 2.0244 | 1068.141 | 30.0396 | 53.9868 | 0 | 1.099 | -17.8735 | 15.209 | 3.596 | 7.802 | 1015.668 | 233.1311 | -39.4135 | 8.666 | 10.875 | -1.74 | 13.9753 | 4.5898 | 43.3323 | 2025-03-17 | 2025_03_17 Hr 15 | 28.6564 | 0.00025 | -1015.668 | -246.1904 | 438.8784 | 734.438 | 55.0745 | 25.6658 | 7.802 | 167.0297 | 167.7536 | 104.0951 | 0 | 192.8418 | 187.8519 | 0 | 0 | 14.894 | 213.2504 | 0 | 125.5999 | 0
2025_03_17 Hr 16 | 17.6646 | 0.01038 | 0.29272 | 0 | 0 | 0 | 0 | 0 | 0 | 69.1716 | -14.6 | 0.1256 | 3 | 0 | 94.6865 | 94.6865 | 182.0377 | 0 | 0.06273 | 0.095 | 0.06534 | 0 | 0 | 1.1083 | 0.3078 | 14.6982 | 0 | 211.8065 | 0 | 0 | 0 | 0 | 30.7774 | 73.0088 | 0 | 0 | -99.9796 | 1.4781 | 14.0262 | 0.16 | -1 | -4.2 | 25.1414 | 0 | 0 | 16.273 | 16.273 | 16.273 | 16.273 | 18.9221 | 44.6472 | 0 | 0 | 13.818 | 16.1037 | 0 | 0 | 0 | 5.9286 | 916.8315 | 29.5812 | 53.1631 | 0 | 1.099 | -17.6646 | 15.209 | 3.596 | 7.802 | 1007.852 | 230.2044 | -39.2046 | 8.666 | 10.875 | -1.74 | 13.7621 | 4.5197 | 41.1012 | 2025-03-17 | 2025_03_17 Hr 16 | 24.337 | -0.000266 | -1007.852 | -99.9796 | 422.5693 | 597.9154 | 53.8789 | 25.6658 | 7.802 | 165.4379 | 154.6016 | 102.5298 | 0 | 189.373 | 182.0377 | 0 | 0 | 14.6982 | 211.8065 | 0 | 0 | 0
2025_03_17 Hr 17 | 16.3926 | 0.00705 | 0.19881 | 0 | 0 | 0 | 0 | 0 | 0 | 71.1135 | -14.6 | 0.1256 | 4 | 0 | 96.4209 | 96.4209 | 222.525 | 0 | 0.06273 | 0.095 | 0.06534 | 0 | 0 | 1.1083 | 0.3078 | 19.5956 | 0 | 243.0648 | 0 | 0 | 0 | 0 | 30.994 | 73.5253 | 0 | 0 | -157.8725 | 1.4781 | 14.0262 | 0.16 | -1 | -4.2 | 25.1414 | 0 | 0 | 17.07 | 17.07 | 17.07 | 17.07 | 19.8488 | 42.7518 | 0 | 0 | 13.818 | 16.1037 | 0 | 0 | 0 | 4.9164 | 1003.639 | 29.7923 | 53.5424 | 0 | 1.099 | -16.3926 | 15.209 | 3.596 | 7.802 | 1035.577 | 227.7424 | -37.9326 | 8.666 | 10.875 | -1.74 | 13.8603 | 4.552 | 42.9574 | 2025-03-17 | 2025_03_17 Hr 17 | 40.3492 | -0.000331 | -1035.577 | -157.8725 | 430.0801 | 678.0272 | 51.8741 | 25.6658 | 7.802 | 166.171 | 160.6585 | 103.2507 | 0 | 192.8418 | 222.525 | 0 | 0 | 19.5956 | 243.0648 | 0 | 0 | 0
2025_03_17 Hr 18 | 10.2087 | 0.001935 | 0.054567 | 0.56008 | 0.56427 | 0.54599 | 0.52777 | 0.51361 | 0.44802 | 67.091 | -14.6 | 0.1256 | 5 | 0 | 96.4209 | 96.4209 | 223.1903 | 0 | 0.06273 | 0.095 | 0.06534 | 0 | 0 | 1.1083 | 0.3078 | 29.0019 | 0 | 243.0648 | 0 | 0 | 0 | 0 | 30.5453 | 72.4555 | 0 | 0 | -104.9132 | 1.4781 | 14.0262 | 0.14917 | -1 | -4.2 | 25.1414 | 0 | 0 | 15.419 | 15.419 | 15.419 | 15.419 | 17.9291 | 42.7518 | 0 | 0 | 13.818 | 16.1037 | 0 | 0 | 0 | 13.014 | 1002.662 | 29.3551 | 52.7566 | 0 | 1.099 | -10.2087 | 15.209 | 3.596 | 7.802 | 1095.157 | 229.1577 | -31.7487 | 8.666 | 10.875 | -1.74 | 13.6569 | 4.4852 | 44.6123 | 2025-03-17 | 2025_03_17 Hr 18 | 53.6974 | 0.0004264 | -1095.157 | -104.9132 | 414.5221 | 691.2585 | 60.8223 | 25.6658 | 7.802 | 164.6524 | 148.1122 | 101.7574 | 3.1597 | 192.8418 | 223.1903 | 0 | 0 | 29.0019 | 243.0648 | 0 | 0 | 0
2025_03_17 Hr 19 | 1.5505 | 6e-05 | 0.001692 | 3.3605 | 3.3856 | 3.2759 | 3.1666 | 3.0816 | 2.6881 | 77.2167 | -14.6 | 0.1256 | 6 | 0 | 96.4209 | 96.4209 | 223.1903 | 0 | 0.06273 | 0.095 | 0.06534 | 0 | 0 | 1.1083 | 0.3078 | 38.4086 | 0 | 243.0648 | 0 | 0 | 0 | 0 | 31.6747 | 75.1486 | 0 | 0 | -172.2208 | 1.4781 | 14.0262 | 0.1 | -1 | -4.2 | 25.1414 | 0 | 0 | 19.575 | 19.575 | 19.575 | 19.575 | 22.7616 | 39.6981 | 0 | 0 | 13.818 | 16.1037 | 0 | 0 | 0 | 26.8956 | 1063.219 | 30.4557 | 54.7347 | 0 | 1.099 | -1.5505 | 15.209 | 3.596 | 7.802 | 1103.992 | 236.0844 | -23.0905 | 8.666 | 10.875 | -1.74 | 14.1689 | 4.6533 | 45.846 | 2025-03-17 | 2025_03_17 Hr 19 | 48.9484 | -0.000354 | -1103.992 | -172.2208 | 453.6854 | 716.4638 | 72.5955 | 25.6658 | 7.802 | 168.475 | 179.6942 | 105.5163 | 18.9584 | 192.8418 | 223.1903 | 0 | 0 | 38.4086 | 243.0648 | 0 | 0 | 0
2025_03_17 Hr 20 | 0 | 0 | 0 | 3.3605 | 3.3856 | 3.2759 | 3.1666 | 3.0816 | 2.6881 | 86.9817 | -14.6 | 0.1256 | 5 | 0 | 96.4209 | 96.4209 | 223.1903 | 0 | 0.06273 | 0.095 | 0.06534 | 0 | 0 | 1.1083 | 0.3078 | 45.061 | 0 | 243.0648 | 0 | 0 | 0 | 0 | 32.7639 | 77.7458 | 0 | 0 | -190.9293 | 1.4781 | 14.0262 | 0.1 | -1 | -4.2 | 25.1414 | 0 | 0 | 23.5829 | 23.5829 | 23.5829 | 23.5829 | 27.4219 | 40.7511 | 0 | 0 | 13.818 | 16.1037 | 0 | 0 | 0 | 34.8486 | 1104.013 | 31.5171 | 56.6422 | 0 | 1.099 | 0 | 15.209 | 3.596 | 7.802 | 1137.708 | 246.1648 | -21.54 | 8.666 | 10.875 | -1.74 | 14.6627 | 4.8155 | 47.4231 | 2025-03-17 | 2025_03_17 Hr 20 | 51.2712 | 0.000289 | -1137.708 | -190.9293 | 491.4539 | 723.1162 | 80.5997 | 25.6658 | 7.802 | 172.1614 | 210.1513 | 109.1413 | 18.9584 | 192.8418 | 223.1903 | 0 | 0 | 45.061 | 243.0648 | 0 | 0 | 0
2025_03_17 Hr 21 | 0 | 0 | 0 | 3.3605 | 3.3856 | 3.2759 | 3.1666 | 3.0816 | 2.6881 | 88.4798 | -14.6 | 0.1256 | 7 | 0 | 96.4209 | 96.4209 | 223.1903 | 0 | 0.06273 | 0.095 | 0.06534 | 0 | 0 | 1.1083 | 0.3078 | 42.7504 | 0 | 243.0648 | 0 | 0 | 0 | 0 | 32.931 | 78.1442 | 0 | 0 | -236.0599 | 1.4781 | 14.0262 | 0.1 | -1 | -4.2 | 25.1414 | 0 | 0 | 24.1977 | 24.1977 | 24.1977 | 24.1977 | 28.1369 | 44.6472 | 0 | 0 | 13.818 | 16.1037 | 0 | 0 | 0 | 22.9914 | 1106.94 | 31.68 | 56.9349 | 0 | 1.099 | 0 | 15.209 | 3.596 | 7.802 | 1090.1 | 240.7598 | -21.54 | 8.666 | 10.875 | -1.74 | 14.7385 | 4.8404 | 46.1376 | 2025-03-17 | 2025_03_17 Hr 21 | 43.4675 | 2.6e-05 | -1090.1 | -236.0599 | 497.2479 | 720.8056 | 74.6386 | 25.6658 | 7.802 | 172.7269 | 214.8236 | 109.6974 | 18.9584 | 192.8418 | 223.1903 | 0 | 0 | 42.7504 | 243.0648 | 0 | 0 | 0
2025_03_17 Hr 22 | 0 | 0 | 0 | 0 | 0 | 0 | 0 | 0 | 0 | 78.1599 | -14.6 | 0.1256 | 13 | 0 | 96.4209 | 96.4209 | 223.1903 | 0 | 0.06273 | 0.095 | 0.06534 | 0 | 0 | 1.1083 | 0.3078 | 19.5986 | 0 | 243.0648 | 0 | 0 | 0 | 0 | 31.7799 | 75.3995 | 0 | 0 | -217.5921 | 1.4781 | 14.0262 | 0.16 | -1 | -4.2 | 25.1414 | 0 | 0 | 19.9621 | 19.9621 | 19.9621 | 19.9621 | 23.2117 | 42.7518 | 0 | 0 | 13.818 | 16.1037 | 0 | 0 | 0 | 24.0036 | 1028.746 | 30.5582 | 54.9189 | 0 | 1.099 | 0 | 15.209 | 3.596 | 7.802 | 1031.66 | 242.0457 | -21.54 | 8.666 | 10.875 | -1.74 | 14.2166 | 4.669 | 43.5886 | 2025-03-17 | 2025_03_17 Hr 22 | 45.7824 | 1.3e-05 | -1031.66 | -217.5921 | 457.3335 | 678.6954 | 79.7554 | 25.6658 | 7.802 | 168.831 | 182.636 | 105.8664 | 0 | 192.8418 | 223.1903 | 0 | 0 | 19.5986 | 243.0648 | 0 | 0 | 0
2025_03_17 Hr 23 | 0 | 0 | 0 | 0 | 0 | 0 | 0 | 0 | 0 | 65.7039 | 0 | 0.1256 | 16 | 0 | 96.4209 | 96.4209 | 226.0195 | 0 | 0.06273 | 0.095 | 0.06534 | 0 | 0 | 1.1083 | 0.3078 | 29.0036 | 0 | 245.025 | 0 | 0 | 0 | 0 | 30.3906 | 72.0866 | 0 | 0 | -278.4987 | 1.4781 | 14.0262 | 0.16 | -1 | -4.2 | 25.1414 | 0 | 0 | 14.8497 | 14.8497 | 14.8497 | 14.8497 | 17.2671 | 43.6995 | 0 | 0 | 13.818 | 16.1037 | 0 | 0 | 0 | 30.9444 | 999.3885 | 29.2043 | 52.4857 | 0 | 1.099 | 0 | 15.209 | 3.596 | 7.802 | 962.26 | 248.3102 | -6.94 | 8.666 | 10.875 | -1.74 | 13.5867 | 4.4621 | 41.6505 | 2025-03-17 | 2025_03_17 Hr 23 | 45.152 | 1.7e-05 | -962.26 | -278.4987 | 423.7572 | 692.8898 | 90.6439 | 25.6658 | 7.802 | 164.1288 | 143.7859 | 115.8425 | 0 | 192.8418 | 226.0195 | 0 | 0 | 29.0036 | 245.025 | 0 | 0 | 0
2025_03_17 Hr 24 | 0 | 0 | 0 | 0 | 0 | 0 | 0 | 0 | 0 | 51.9163 | 0 | 0.1256 | 18 | 0 | 96.4209 | 96.4209 | 226.0195 | 0 | 0.06273 | 0.095 | 0.06534 | 0 | 0 | 1.1083 | 0.3078 | 38.4086 | 0 | 245.025 | 0 | 0 | 0 | 0 | 28.8527 | 68.4195 | 0 | 0 | -289.1675 | 1.4781 | 14.0262 | 0.16 | -1 | -4.2 | 25.1414 | 0 | 0 | 9.1908 | 9.1908 | 9.1908 | 9.1908 | 10.687 | 39.6981 | 0 | 0 | 13.818 | 16.1037 | 0 | 0 | 0 | 30.9444 | 960.5852 | 27.7056 | 49.7923 | 0 | 1.099 | 0 | 15.209 | 3.596 | 7.802 | 905.6683 | 241.1906 | -6.94 | 8.666 | 10.875 | -1.74 | 12.8895 | 4.2332 | 39.557 | 2025-03-17 | 2025_03_17 Hr 24 | 43.9214 | 3.4e-05 | -905.6683 | -289.1675 | 370.4307 | 702.2948 | 88.6425 | 25.6658 | 7.802 | 158.9239 | 100.7826 | 110.7243 | 0 | 192.8418 | 226.0195 | 0 | 0 | 38.4086 | 245.025 | 0 | 0 | 0
2025_03_18 Hr 01 | 0 | 0 | 0 | 0 | 0 | 0 | 0 | 0 | 0 | 49.6559 | 0 | 0.1256 | 12 | 0 | 96.4209 | 96.4209 | 226.0195 | 0 | 0.06273 | 0.095 | 0.06534 | 0 | 0 | 1.1083 | 0.3078 | 14.5019 | 0 | 245.025 | 0 | 0 | 0 | 0 | 28.7038 | 68.1832 | 0 | 0 | -300.5745 | 1.4781 | 14.0324 | 0.16 | -1 | -4.2 | 25.1028 | 0 | 0 | 8.461 | 8.461 | 8.461 | 8.461 | 9.8383 | 49.7016 | 0 | 0 | 13.8072 | 15.7528 | 0 | 0 | 0 | 37.8852 | 930.2213 | 26.9819 | 48.4725 | 0 | 1.099 | 0 | 15.209 | 3.596 | 7.802 | 871.96 | 249.2532 | -6.94 | 8.6657 | 10.875 | -1.74 | 12.5197 | 4.1157 | 38.3765 | 2025-03-18 | 2025_03_18 Hr 01 | 35.1812 | -6.5e-05 | -871.96 | -300.5745 | 361.0917 | 678.3882 | 99.5868 | 25.6658 | 7.802 | 158.4951 | 94.7541 | 107.8425 | 0 | 192.8418 | 226.0195 | 0 | 0 | 14.5019 | 245.025 | 0 | 0 | 0
2025_03_18 Hr 02 | 0 | 0 | 0 | 0 | 0 | 0 | 0 | 0 | 0 | 44.6865 | 0 | 0.1256 | 11 | 0 | 96.4209 | 96.4209 | 226.0195 | 0 | 0.06273 | 0.095 | 0.06534 | 0 | 0 | 1.1083 | 0.3078 | 19.5986 | 0 | 245.025 | 0 | 0 | 0 | 0 | 28.1398 | 66.8366 | 0 | 0 | -285.3488 | 1.4781 | 14.0324 | 0.16 | -1 | -4.2 | 25.1028 | 0 | 0 | 6.4207 | 6.4207 | 6.4207 | 6.4207 | 7.466 | 56.6514 | 0 | 0 | 13.8072 | 15.7528 | 0 | 0 | 0 | 33.8364 | 917.9048 | 26.4441 | 47.5065 | 0 | 1.099 | 0 | 15.209 | 3.596 | 7.802 | 874.935 | 249.3189 | -6.94 | 8.6657 | 10.875 | -1.74 | 12.2702 | 4.0337 | 38.2936 | 2025-03-18 | 2025_03_18 Hr 02 | 48.4803 | -5.3e-05 | -874.935 | -285.3488 | 341.8433 | 683.4848 | 101.4878 | 25.6658 | 7.802 | 156.5846 | 79.2515 | 106.0073 | 0 | 192.8418 | 226.0195 | 0 | 0 | 19.5986 | 245.025 | 0 | 0 | 0
2025_03_18 Hr 03 | 0 | 0 | 0 | 0 | 0 | 0 | 0 | 0 | 0 | 46.0191 | 0 | 0.1256 | 17 | 0 | 96.4209 | 96.4209 | 226.0195 | 0 | 0.06273 | 0.095 | 0.06534 | 0 | 0 | 1.1083 | 0.3078 | 29.0027 | 0 | 245.025 | 0 | 0 | 0 | 0 | 28.2911 | 67.1977 | 0 | 0 | -457.0311 | 1.4781 | 14.0324 | 0.06 | -1 | -4.2 | 25.1028 | 0 | 0 | 6.9678 | 6.9678 | 6.9678 | 6.9678 | 8.1021 | 56.6514 | 0 | 0 | 13.8072 | 15.7528 | 0 | 75.0052 | 75.0043 | 37.8852 | 1081.988 | 26.5883 | 47.7655 | 0 | 1.099 | 0 | 15.209 | 3.596 | 7.802 | 877.8766 | 259.8599 | -6.94 | 8.6657 | 10.875 | -1.74 | 12.3371 | 4.0557 | 40.6674 | 2025-03-18 | 2025_03_18 Hr 03 | 56.6751 | 8.4e-05 | -877.8766 | -457.0311 | 347.0049 | 842.8985 | 111.5366 | 25.6658 | 7.802 | 157.0969 | 83.4086 | 106.4994 | 0 | 192.8418 | 226.0195 | 0 | 0 | 29.0027 | 245.025 | 0 | 150.0095 | 0
2025_03_18 Hr 04 | 0 | 0 | 0 | 0 | 0 | 0 | 0 | 0 | 2.6881 | 50.2111 | 0 | 0.1256 | 36 | 0 | 96.4209 | 96.4209 | 226.0195 | 0 | 0.06273 | 0.095 | 0.06534 | 0 | 0 | 1.1083 | 0.3078 | 42.5587 | 0 | 245.025 | 0 | 0 | 0 | 0 | 28.7668 | 68.3337 | 0 | 0 | -502.6231 | 1.4781 | 14.0324 | 0.05 | -1 | -4.2 | 25.1028 | 0 | 0 | 8.6889 | 8.6889 | 8.6889 | 8.6889 | 10.1034 | 54.6507 | 0 | 0 | 13.8072 | 15.7528 | 0 | 77.0134 | 77.0134 | 35.8608 | 1116.939 | 27.0419 | 48.5804 | 0 | 1.099 | 0 | 15.209 | 3.596 | 7.802 | 883.7584 | 276.3829 | -6.94 | 8.6657 | 10.875 | -1.74 | 12.5476 | 4.1249 | 41.4993 | 2025-03-18 | 2025_03_18 Hr 04 | 66.9116 | -6.4e-05 | -883.7584 | -502.6231 | 363.2424 | 863.1598 | 126.5115 | 25.6658 | 7.802 | 158.7086 | 96.4862 | 108.0476 | 2.6881 | 192.8418 | 226.0195 | 0 | 0 | 42.5587 | 245.025 | 0 | 154.0267 | 0
2025_03_18 Hr 05 | 0 | 0 | 0 | 0 | 0 | 0 | 3.1666 | 3.0816 | 2.6881 | 60.1776 | 0 | 0.1256 | 43 | 0 | 96.4209 | 96.4209 | 226.0195 | 0 | 0.06273 | 0.095 | 0.06534 | 0 | 0 | 1.1083 | 0.3078 | 45.3184 | 0 | 245.025 | 0 | 0 | 0 | 0 | 29.8978 | 71.0345 | 0 | 0 | -512.6746 | 1.4781 | 14.0324 | 0.03 | -1 | -4.2 | 25.1028 | 0 | 0 | 12.7807 | 12.7807 | 12.7807 | 12.7807 | 14.8613 | 52.65 | 0 | 0 | 13.8072 | 15.7528 | 0 | 77.0134 | 77.0134 | 38.8974 | 1160.87 | 28.1204 | 50.5178 | 0 | 1.099 | 0 | 15.209 | 3.596 | 7.802 | 929.355 | 288.0995 | -6.94 | 8.6657 | 10.875 | -1.74 | 13.048 | 4.2894 | 43.4312 | 2025-03-18 | 2025_03_18 Hr 05 | 63.6812 | -1e-05 | -929.355 | -512.6746 | 401.8466 | 872.1678 | 134.5474 | 25.6658 | 7.802 | 162.5404 | 127.5779 | 111.7283 | 8.9364 | 192.8418 | 226.0195 | 0 | 0 | 45.3184 | 245.025 | 0 | 154.0267 | 0
2025_03_18 Hr 06 | 0 | 0 | 0 | 3.3605 | 3.3856 | 3.2759 | 3.1666 | 3.0816 | 2.6881 | 87.523 | 0 | 0.1256 | 48 | 0 | 96.4209 | 96.4209 | 226.0195 | 0 | 0.06273 | 0.095 | 0.06534 | 0 | 0 | 1.1083 | 0.3078 | 45.3184 | 0 | 245.025 | 0 | 0 | 0 | 0 | 33.0011 | 78.4446 | 0 | 0 | -532.4926 | 1.4781 | 14.0324 | 0 | -1 | -4.2 | 25.1028 | 0 | 0 | 24.0076 | 24.0076 | 24.0076 | 24.0076 | 27.9158 | 54.6507 | 0 | 0 | 13.8072 | 15.7528 | 0 | 77.0134 | 77.0134 | 39.9096 | 1266.713 | 31.0793 | 55.8335 | 0 | 1.099 | 0 | 15.209 | 3.596 | 7.802 | 1033.492 | 306.2113 | -6.94 | 8.6657 | 10.875 | -1.74 | 14.421 | 4.7407 | 47.8022 | 2025-03-18 | 2025_03_18 Hr 06 | 60.8214 | -0.000363 | -1033.492 | -532.4926 | 507.7663 | 882.1898 | 142.5603 | 25.6658 | 7.802 | 173.0538 | 212.8853 | 121.8272 | 18.9584 | 192.8418 | 226.0195 | 0 | 0 | 45.3184 | 245.025 | 0 | 154.0267 | 0
2025_03_18 Hr 07 | 0 | 0 | 0 | 3.3605 | 3.3856 | 3.2759 | 3.1666 | 3.0816 | 2.6881 | 124.0576 | -14.6 | 0.1256 | 55 | 0 | 96.4209 | 96.4209 | 223.1903 | 0 | 0.06273 | 0.095 | 0.06534 | 0 | 0 | 1.1083 | 0.3078 | 45.3184 | 4.2361 | 243.0648 | 0 | 0 | 0 | 0 | 35 | 85.36 | 0 | 0 | -533.1459 | 1.4781 | 14.0324 | 0 | -1 | -4.2 | 25.1028 | 0 | 0 | 39.0072 | 39.0072 | 39.0072 | 39.0072 | 45.3572 | 60.5475 | 0 | 0 | 13.8072 | 15.7528 | 0 | 75.746 | 75.746 | 36.873 | 1386.513 | 35.0326 | 62.9354 | 0 | 1.099 | 0 | 15.209 | 3.596 | 7.802 | 1161.392 | 329.5641 | -21.54 | 8.6657 | 10.875 | -1.74 | 16.2553 | 5.3438 | 52.8595 | 2025-03-18 | 2025_03_18 Hr 07 | 77.5035 | -0.0004 | -1161.392 | -533.1459 | 629.5474 | 879.1018 | 152.4205 | 25.6658 | 7.802 | 181.9681 | 326.8595 | 120.7198 | 18.9584 | 192.8418 | 223.1903 | 0 | 4.2361 | 45.3184 | 243.0648 | 0 | 151.492 | 0
2025_03_18 Hr 08 | 3.0994 | 0 | 0 | 3.3605 | 3.3856 | 3.2759 | 3.1666 | 3.0816 | 2.6881 | 138.7714 | -14.6 | 0.1256 | 54 | 0 | 96.4209 | 96.4209 | 223.1903 | 0 | 0.06273 | 0.095 | 0.06534 | 0 | 0 | 1.1083 | 0.3078 | 45.3184 | 3.0255 | 243.0648 | 0 | 0 | 0 | 0 | 35 | 85.36 | 0 | 0 | -514.915 | 1.4781 | 14.0324 | 0 | -1 | -4.2 | 25.1028 | 0 | 0 | 45.048 | 45.048 | 45.048 | 45.048 | 52.3814 | 56.6514 | 0 | 0 | 13.8072 | 15.7528 | 0 | 75.746 | 75.746 | 40.9218 | 1431.204 | 36.6247 | 65.7956 | 0 | 1.099 | -3.0994 | 15.209 | 3.596 | 7.802 | 1228.9 | 337.2502 | -24.6394 | 8.6657 | 10.875 | -1.74 | 16.994 | 5.5866 | 55.2844 | 2025-03-18 | 2025_03_18 Hr 08 | 75.3079 | 1.6e-05 | -1228.9 | -514.915 | 680.8828 | 877.8912 | 151.5732 | 25.6658 | 7.802 | 181.9681 | 372.761 | 126.1537 | 18.9584 | 192.8418 | 223.1903 | 0 | 3.0255 | 45.3184 | 243.0648 | 0 | 151.492 | 0
2025_03_18 Hr 09 | 9.3298 | 0 | 0 | 3.3605 | 3.3856 | 3.2759 | 3.1666 | 3.0816 | 2.6881 | 128.8326 | -14.6 | 0.1256 | 25 | 0 | 96.4209 | 96.4209 | 223.1903 | 0 | 0.06273 | 0.095 | 0.06534 | 0 | 0 | 1.1083 | 0.3078 | 45.3184 | 0 | 243.0648 | 0 | 0 | 0 | 0 | 35 | 85.36 | 0 | 0 | -466.981 | 1.4781 | 14.0324 | 0 | -1 | -4.2 | 25.1028 | 0 | 0 | 40.9676 | 40.9676 | 40.9676 | 40.9676 | 47.6367 | 53.5977 | 0 | 0 | 13.8072 | 15.7528 | 0 | 75.746 | 75.746 | 44.826 | 1397.174 | 35.5492 | 63.8636 | 0 | 1.099 | -9.3298 | 15.209 | 3.596 | 7.802 | 1210.983 | 311.6606 | -30.8698 | 8.6657 | 10.875 | -1.74 | 16.495 | 5.4226 | 53.9465 | 2025-03-18 | 2025_03_18 Hr 09 | 64.4337 | 0.000329 | -1210.983 | -466.981 | 646.2071 | 874.8657 | 123.4237 | 25.6658 | 7.802 | 181.9681 | 341.7558 | 122.4832 | 18.9584 | 192.8418 | 223.1903 | 0 | 0 | 45.3184 | 243.0648 | 0 | 151.492 | 0
2025_03_18 Hr 10 | 9.3281 | 1.5e-05 | 0.000423 | 3.3605 | 3.3856 | 3.2759 | 3.1666 | 3.0816 | 2.6881 | 114.7019 | -14.6 | 0.1256 | 29 | 0 | 96.4209 | 96.4209 | 223.1903 | 0 | 0.06273 | 0.095 | 0.06534 | 0 | 0 | 1.1083 | 0.3078 | 45.3184 | 0 | 243.0648 | 0 | 0 | 0 | 0 | 35 | 85.36 | 0 | 0 | -432.5683 | 1.4781 | 14.0324 | 0 | -1 | -4.2 | 25.1028 | 0 | 0 | 35.1661 | 35.1661 | 35.1661 | 35.1661 | 40.8908 | 45.7002 | 0 | 0 | 13.8072 | 15.7528 | 0 | 75.746 | 75.746 | 28.92 | 1353.091 | 34.0202 | 61.1168 | 0 | 1.099 | -9.3281 | 15.209 | 3.596 | 7.802 | 1176.292 | 286.6368 | -30.8681 | 8.6657 | 10.875 | -1.74 | 15.7856 | 5.1893 | 52.1243 | 2025-03-18 | 2025_03_18 Hr 10 | 69.4532 | -0.000286 | -1176.292 | -432.5683 | 596.9059 | 874.8657 | 103.6206 | 25.6658 | 7.802 | 181.9681 | 297.6732 | 117.2646 | 18.9584 | 192.8418 | 223.1903 | 0 | 0 | 45.3184 | 243.0648 | 0 | 151.492 | 0
2025_03_18 Hr 11 | 9.3281 | 7.5e-05 | 0.002115 | 3.3605 | 3.3856 | 3.2759 | 3.1666 | 3.0816 | 2.6881 | 100.932 | -14.6 | 0.1256 | 39 | 0 | 96.4209 | 96.4209 | 223.1903 | 0 | 0.06273 | 0.095 | 0.06534 | 0 | 0 | 1.1083 | 0.3078 | 45.3184 | 0 | 243.0648 | 0 | 0 | 0 | 0 | 34.5228 | 82.0782 | 0 | 0 | -449.3577 | 1.4781 | 14.0324 | 0 | -1 | -4.2 | 25.1028 | 0 | 0 | 29.5128 | 29.5128 | 29.5128 | 29.5128 | 34.3172 | 48.6486 | 0 | 0 | 13.8072 | 15.7528 | 0 | 75.746 | 75.746 | 32.9688 | 1306.377 | 32.5302 | 58.44 | 0 | 1.099 | -9.3281 | 15.209 | 3.596 | 7.802 | 1124.7 | 298.5487 | -30.8681 | 8.6657 | 10.875 | -1.74 | 15.0942 | 4.9621 | 50.3087 | 2025-03-18 | 2025_03_18 Hr 11 | 69.0316 | 3.9e-05 | -1124.7 | -449.3577 | 545.1047 | 874.8657 | 120.6196 | 25.6658 | 7.802 | 178.2091 | 254.7163 | 112.1793 | 18.9584 | 192.8418 | 223.1903 | 0 | 0 | 45.3184 | 243.0648 | 0 | 151.492 | 0
2025_03_18 Hr 12 | 9.3281 | 0.00018 | 0.005076 | 0 | 0 | 3.2759 | 3.1666 | 3.0816 | 2.6881 | 91.5763 | -14.6 | 0.1256 | 53 | 0 | 96.4209 | 96.4209 | 223.1903 | 0 | 0.06273 | 0.095 | 0.06534 | 0 | 0 | 1.1083 | 0.3078 | 45.3184 | 0 | 243.0648 | 0 | 0 | 0 | 0 | 33.4611 | 79.5429 | 0 | 0 | -470.8642 | 1.4781 | 14.0324 | 0.02 | -1 | -4.2 | 25.1028 | 0 | 0 | 25.6717 | 25.6717 | 25.6717 | 25.6717 | 29.8508 | 48.6486 | 0 | 0 | 13.8072 | 15.7528 | 0 | 75.746 | 75.746 | 37.8852 | 1266.851 | 31.5179 | 56.6214 | 0 | 1.099 | -9.3281 | 15.209 | 3.596 | 7.802 | 1079.128 | 314.01 | -30.8681 | 8.6657 | 10.875 | -1.74 | 14.6245 | 4.8076 | 48.793 | 2025-03-18 | 2025_03_18 Hr 12 | 69.3339 | 0.000371 | -1079.128 | -470.8642 | 508.8661 | 868.1196 | 139.5391 | 25.6658 | 7.802 | 174.6121 | 225.5299 | 108.7241 | 12.2123 | 192.8418 | 223.1903 | 0 | 0 | 45.3184 | 243.0648 | 0 | 151.492 | 0
2025_03_18 Hr 13 | 8.8207 | 0.000435 | 0.012267 | 0 | 0 | 3.2759 | 3.1666 | 3.0816 | 2.6881 | 85.6352 | -14.6 | 0.1256 | 62 | 0 | 96.4209 | 96.4209 | 223.1903 | 0 | 0.06273 | 0.095 | 0.06534 | 0 | 0 | 1.1083 | 0.3078 | 45.3184 | 0 | 243.0648 | 0 | 0 | 0 | 0 | 32.7869 | 77.933 | 0 | 0 | -476.7562 | 1.4781 | 14.0324 | 0.02 | -1 | -4.2 | 25.1028 | 0 | 0 | 23.2326 | 23.2326 | 23.2326 | 23.2326 | 27.0146 | 45.7002 | 0 | 0 | 13.8072 | 15.7528 | 0 | 75.746 | 75.746 | 40.9218 | 1246.04 | 30.875 | 55.4665 | 0 | 1.099 | -8.8207 | 15.209 | 3.596 | 7.802 | 1059.32 | 320.397 | -30.3607 | 8.6657 | 10.875 | -1.74 | 14.3262 | 4.7096 | 48.0886 | 2025-03-18 | 2025_03_18 Hr 13 | 64.6837 | -2e-06 | -1059.32 | -476.7562 | 485.8541 | 868.1196 | 148.6347 | 25.6658 | 7.802 | 172.328 | 206.9961 | 106.53 | 12.2123 | 192.8418 | 223.1903 | 0 | 0 | 45.3184 | 243.0648 | 0 | 151.492 | 0
2025_03_18 Hr 14 | 8.819 | 0.00105 | 0.02961 | 0 | 0 | 3.2759 | 3.1666 | 3.0816 | 2.6881 | 81.0545 | -14.6 | 0.1256 | 67 | 0 | 96.4209 | 96.4209 | 223.1903 | 0 | 0.06273 | 0.095 | 0.06534 | 0 | 0 | 1.1083 | 0.3078 | 45.3184 | 0 | 243.0648 | 0 | 0 | 0 | 0 | 32.267 | 76.6917 | 0 | 0 | -475.9045 | 1.4781 | 14.0324 | 0.02 | -1 | -4.2 | 25.1028 | 0 | 0 | 21.3519 | 21.3519 | 21.3519 | 21.3519 | 24.8278 | 40.7511 | 0 | 0 | 13.8072 | 15.7528 | 0 | 75.746 | 75.746 | 35.8608 | 1230.006 | 30.3794 | 54.5761 | 0 | 1.099 | -8.819 | 15.209 | 3.596 | 7.802 | 1037.437 | 313.6941 | -30.359 | 8.6657 | 10.875 | -1.74 | 14.0962 | 4.634 | 47.2136 | 2025-03-18 | 2025_03_18 Hr 14 | 51.6219 | -0.000361 | -1037.437 | -475.9045 | 468.1112 | 868.1196 | 143.6426 | 25.6658 | 7.802 | 170.5668 | 192.706 | 104.8383 | 12.2123 | 192.8418 | 223.1903 | 0 | 0 | 45.3184 | 243.0648 | 0 | 151.492 | 0
2025_03_18 Hr 15 | 8.819 | 0.001095 | 0.030879 | 0 | 0 | 3.2759 | 3.1666 | 3.0816 | 2.6881 | 70.5328 | -14.6 | 0.1256 | 69 | 0 | 96.4209 | 96.4209 | 223.1903 | 0 | 0.06273 | 0.095 | 0.06534 | 0 | 0 | 1.1083 | 0.3078 | 35.112 | 0 | 243.0648 | 0 | 0 | 0 | 0 | 31.073 | 73.8405 | 0 | 0 | -419.5323 | 1.4781 | 14.0324 | 0.02 | -1 | -4.2 | 25.1028 | 0 | 0 | 17.0321 | 17.0321 | 17.0321 | 17.0321 | 19.8048 | 36.7497 | 0 | 0 | 13.8072 | 15.7528 | 0 | 67.6168 | 67.6168 | 25.8834 | 1166.673 | 29.2408 | 52.5307 | 0 | 1.099 | -8.819 | 15.209 | 3.596 | 7.802 | 1014.612 | 297.8296 | -30.359 | 8.6657 | 10.875 | -1.74 | 13.5679 | 4.4603 | 45.5709 | 2025-03-18 | 2025_03_18 Hr 15 | 50.198 | -0.00038 | -1014.612 | -419.5323 | 427.3563 | 841.6548 | 131.6651 | 25.6658 | 7.802 | 166.5216 | 159.8821 | 100.9526 | 12.2123 | 192.8418 | 223.1903 | 0 | 0 | 35.112 | 243.0648 | 0 | 135.2337 | 0
2025_03_18 Hr 16 | 9.3314 | 0.000585 | 0.016497 | 0.56008 | 0.56427 | 3.2759 | 3.1666 | 3.0816 | 2.6881 | 66.7016 | -14.6 | 0.1256 | 68 | 0 | 96.4209 | 96.4209 | 223.1903 | 0 | 0.06273 | 0.095 | 0.06534 | 0 | 0 | 1.1083 | 0.3078 | 29.3195 | 0.6051 | 243.0648 | 0 | 0 | 0 | 0 | 30.6382 | 72.8024 | 0 | 0 | -435.2812 | 1.4781 | 14.0324 | 0.015833 | -1 | -4.2 | 25.1028 | 0 | 0 | 15.4592 | 15.4592 | 15.4592 | 15.4592 | 17.9759 | 32.7483 | 0 | 0 | 13.8072 | 15.7528 | 0 | 72.0532 | 72.0527 | 22.9914 | 1158.044 | 28.8263 | 51.786 | 0 | 1.099 | -9.3314 | 15.209 | 3.596 | 7.802 | 980.9242 | 289.0332 | -30.8714 | 8.6657 | 10.875 | -1.74 | 13.3756 | 4.3971 | 44.4483 | 2025-03-18 | 2025_03_18 Hr 16 | 64.5326 | -4.29e-05 | -980.9242 | -435.2812 | 412.5168 | 846.464 | 123.7568 | 25.6658 | 7.802 | 165.0486 | 147.9305 | 99.5377 | 13.3366 | 192.8418 | 223.1903 | 0 | 0.6051 | 29.3195 | 243.0648 | 0 | 144.1059 | 0
2025_03_18 Hr 17 | 9.3281 | 0.0009 | 0.02538 | 3.3605 | 3.3856 | 3.2759 | 3.1666 | 3.0816 | 2.6881 | 68.062 | -14.6 | 0.1256 | 67 | 0 | 96.4209 | 96.4209 | 223.1903 | 0 | 0.06273 | 0.095 | 0.06534 | 0 | 0 | 1.1083 | 0.3078 | 41.5491 | 1.8153 | 243.0648 | 0 | 0 | 0 | 0 | 30.7926 | 73.171 | 0 | 0 | -454.4659 | 1.4781 | 14.0324 | 0 | -1 | -4.2 | 25.1028 | 0 | 0 | 16.0177 | 16.0177 | 16.0177 | 16.0177 | 18.6253 | 32.7483 | 0 | 0 | 13.8072 | 15.7528 | 0 | 72.9855 | 72.986 | 19.9548 | 1183.746 | 28.9735 | 52.0504 | 0 | 1.099 | -9.3281 | 15.209 | 3.596 | 7.802 | 983.9083 | 285.496 | -30.8681 | 8.6657 | 10.875 | -1.74 | 13.4439 | 4.4195 | 44.8183 | 2025-03-18 | 2025_03_18 Hr 17 | 68.4138 | -1.9e-05 | -983.9083 | -454.4659 | 417.7859 | 867.3911 | 119.7294 | 25.6658 | 7.802 | 165.5716 | 152.1742 | 100.0401 | 18.9584 | 192.8418 | 223.1903 | 0 | 1.8153 | 41.5491 | 243.0648 | 0 | 145.9715 | 0
2025_03_18 Hr 18 | 6.2121 | 0.00063 | 0.017766 | 3.3605 | 3.3856 | 3.2759 | 3.1666 | 3.0816 | 2.6881 | 69.3945 | -14.6 | 0.1256 | 72 | 0 | 96.4209 | 96.4209 | 223.1903 | 0 | 0.06273 | 0.095 | 0.06534 | 0 | 0 | 1.1083 | 0.3078 | 45.3184 | 7.2612 | 243.0648 | 0 | 0 | 0 | 0 | 30.9438 | 73.5321 | 0 | 0 | -455.6281 | 1.4781 | 14.0324 | 0 | -1 | -4.2 | 25.1028 | 0 | 0 | 16.5648 | 16.5648 | 16.5648 | 16.5648 | 19.2614 | 34.749 | 0 | 0 | 13.8072 | 15.7528 | 0 | 75.746 | 75.746 | 12.0018 | 1203.144 | 29.1177 | 52.3095 | 0 | 1.099 | -6.2121 | 15.209 | 3.596 | 7.802 | 1001.683 | 281.9196 | -27.7521 | 8.6657 | 10.875 | -1.74 | 13.5108 | 4.4415 | 45.5352 | 2025-03-18 | 2025_03_18 Hr 18 | 70.9991 | 0.000259 | -1001.683 | -455.6281 | 422.9475 | 882.1269 | 118.7692 | 25.6658 | 7.802 | 166.084 | 156.3313 | 100.5322 | 18.9584 | 192.8418 | 223.1903 | 0 | 7.2612 | 45.3184 | 243.0648 | 0 | 151.492 | 0
2025_03_18 Hr 19 | 1.0298 | 9e-05 | 0.002538 | 3.3605 | 3.3856 | 3.2759 | 3.1666 | 3.0816 | 2.6881 | 76.446 | -14.6 | 0.1256 | 78 | 0 | 96.4209 | 96.4209 | 223.1903 | 0 | 0.06273 | 0.095 | 0.06534 | 0 | 0 | 1.1083 | 0.3078 | 45.3184 | 7.2612 | 243.0648 | 0 | 0 | 0 | 0 | 31.744 | 75.4429 | 0 | 0 | -459.0965 | 1.4781 | 14.0324 | 0 | -1 | -4.2 | 25.1028 | 0 | 0 | 19.4599 | 19.4599 | 19.4599 | 19.4599 | 22.6278 | 34.749 | 0 | 0 | 13.8072 | 15.7528 | 0 | 75.746 | 75.746 | 15.906 | 1227.838 | 29.8807 | 53.6802 | 0 | 1.099 | -1.0298 | 15.209 | 3.596 | 7.802 | 1035.417 | 289.2451 | -22.5698 | 8.6657 | 10.875 | -1.74 | 13.8648 | 4.5579 | 46.9124 | 2025-03-18 | 2025_03_18 Hr 19 | 71.2059 | -0.000394 | -1035.417 | -459.0965 | 450.2608 | 882.1269 | 128.6576 | 25.6658 | 7.802 | 168.795 | 178.3293 | 103.1364 | 18.9584 | 192.8418 | 223.1903 | 0 | 7.2612 | 45.3184 | 243.0648 | 0 | 151.492 | 0
2025_03_18 Hr 20 | 0 | 0 | 0 | 3.3605 | 3.3856 | 3.2759 | 3.1666 | 3.0816 | 2.6881 | 89.855 | -14.6 | 0.1256 | 79 | 0 | 96.4209 | 96.4209 | 223.1903 | 0 | 0.06273 | 0.095 | 0.06534 | 0 | 0 | 1.1083 | 0.3078 | 45.3184 | 7.2612 | 243.0648 | 0 | 0 | 0 | 0 | 33.2657 | 79.0765 | 0 | 0 | -455.3675 | 1.4781 | 14.0324 | 0 | -1 | -4.2 | 25.1028 | 0 | 0 | 24.965 | 24.965 | 24.965 | 24.965 | 29.0291 | 34.749 | 0 | 0 | 13.8072 | 15.7528 | 0 | 75.746 | 75.746 | 4.9164 | 1274.822 | 31.3316 | 56.2868 | 0 | 1.099 | 0 | 15.209 | 3.596 | 7.802 | 1081.092 | 283.1777 | -21.54 | 8.6657 | 10.875 | -1.74 | 14.538 | 4.7792 | 48.6664 | 2025-03-18 | 2025_03_18 Hr 20 | 76.1777 | -0.000319 | -1081.092 | -455.3675 | 502.1991 | 882.1269 | 118.6654 | 25.6658 | 7.802 | 173.9503 | 220.1603 | 108.0884 | 18.9584 | 192.8418 | 223.1903 | 0 | 7.2612 | 45.3184 | 243.0648 | 0 | 151.492 | 0
2025_03_18 Hr 21 | 0 | 0 | 0 | 3.3605 | 3.3856 | 3.2759 | 3.1666 | 3.0816 | 2.6881 | 90.2437 | -14.6 | 0.1256 | 79 | 0 | 96.4209 | 96.4209 | 223.1903 | 0 | 0.06273 | 0.095 | 0.06534 | 0 | 0 | 1.1083 | 0.3078 | 45.3184 | 0 | 243.0648 | 0 | 0 | 0 | 0 | 33.3098 | 79.1818 | 0 | 0 | -465.7439 | 1.4781 | 14.0324 | 0 | -1 | -4.2 | 25.1028 | 0 | 0 | 25.1246 | 25.1246 | 25.1246 | 25.1246 | 29.2146 | 45.7002 | 0 | 0 | 13.8072 | 15.7528 | 0 | 75.746 | 75.746 | 13.014 | 1268.922 | 31.3737 | 56.3623 | 0 | 1.099 | 0 | 15.209 | 3.596 | 7.802 | 1084.008 | 302.37 | -21.54 | 8.6657 | 10.875 | -1.74 | 14.5576 | 4.7856 | 48.918 | 2025-03-18 | 2025_03_18 Hr 21 | 80.2983 | 0.000334 | -1084.008 | -465.7439 | 503.7045 | 874.8657 | 137.7142 | 25.6658 | 7.802 | 174.0998 | 221.3728 | 108.232 | 18.9584 | 192.8418 | 223.1903 | 0 | 0 | 45.3184 | 243.0648 | 0 | 151.492 | 0
2025_03_18 Hr 22 | 0 | 0 | 0 | 3.3605 | 3.3856 | 3.2759 | 3.1666 | 3.0816 | 2.6881 | 76.2517 | -14.6 | 0.1256 | 70 | 0 | 96.4209 | 96.4209 | 223.1903 | 0 | 0.06273 | 0.095 | 0.06534 | 0 | 0 | 1.1083 | 0.3078 | 45.3184 | 0 | 243.0648 | 0 | 0 | 0 | 0 | 31.722 | 75.3903 | 0 | 0 | -472.0489 | 1.4781 | 14.0324 | 0 | -1 | -4.2 | 25.1028 | 0 | 0 | 19.3801 | 19.3801 | 19.3801 | 19.3801 | 22.535 | 49.7016 | 0 | 0 | 13.8072 | 15.7528 | 0 | 75.746 | 75.746 | 38.8974 | 1219.893 | 29.8597 | 53.6424 | 0 | 1.099 | 0 | 15.209 | 3.596 | 7.802 | 1044.392 | 318.0874 | -21.54 | 8.6657 | 10.875 | -1.74 | 13.8551 | 4.5547 | 47.4372 | 2025-03-18 | 2025_03_18 Hr 22 | 79.2641 | -0.000338 | -1044.392 | -472.0489 | 449.5081 | 874.8657 | 158.599 | 25.6658 | 7.802 | 168.7203 | 177.7231 | 103.0646 | 18.9584 | 192.8418 | 223.1903 | 0 | 0 | 45.3184 | 243.0648 | 0 | 151.492 | 0
2025_03_18 Hr 23 | 0 | 0 | 0 | 3.3605 | 3.3856 | 3.2759 | 3.1666 | 3.0816 | 2.6881 | 58.4564 | 0 | 0.1256 | 60 | 0 | 96.4209 | 96.4209 | 226.0195 | 0 | 0.06273 | 0.095 | 0.06534 | 0 | 0 | 1.1083 | 0.3078 | 45.3184 | 0 | 245.025 | 0 | 0 | 0 | 0 | 29.7025 | 70.568 | 0 | 0 | -474.5631 | 1.4781 | 14.0324 | 0 | -1 | -4.2 | 25.1028 | 0 | 0 | 12.0741 | 12.0741 | 12.0741 | 12.0741 | 14.0396 | 40.7511 | 0 | 0 | 13.8072 | 15.7528 | 0 | 77.0134 | 77.0134 | 48.8748 | 1164.861 | 27.9341 | 50.1832 | 0 | 1.099 | 0 | 15.209 | 3.596 | 7.802 | 985.9 | 302.5424 | -6.94 | 8.6657 | 10.875 | -1.74 | 12.9616 | 4.261 | 45.1614 | 2025-03-18 | 2025_03_18 Hr 23 | 73.2465 | -2.7e-05 | -985.9 | -474.5631 | 395.1796 | 882.1898 | 149.6259 | 25.6658 | 7.802 | 161.8786 | 122.2083 | 111.0926 | 18.9584 | 192.8418 | 226.0195 | 0 | 0 | 45.3184 | 245.025 | 0 | 154.0267 | 0
2025_03_18 Hr 24 | 0 | 0 | 0 | 3.3605 | 3.3856 | 3.2759 | 3.1666 | 3.0816 | 2.6881 | 47.3516 | 0 | 0.1256 | 44 | 0 | 96.4209 | 96.4209 | 226.0195 | 0 | 0.06273 | 0.095 | 0.06534 | 0 | 0 | 1.1083 | 0.3078 | 45.3184 | 0 | 245.025 | 0 | 0 | 0 | 0 | 28.4423 | 67.5588 | 0 | 0 | -490.0496 | 1.4781 | 14.0324 | 0 | -1 | -4.2 | 25.1028 | 0 | 0 | 7.5149 | 7.5149 | 7.5149 | 7.5149 | 8.7383 | 49.7016 | 0 | 0 | 13.8072 | 15.7528 | 0 | 77.0134 | 77.0134 | 55.8156 | 1125.949 | 26.7325 | 48.0245 | 0 | 1.099 | 0 | 15.209 | 3.596 | 7.802 | 927.2917 | 298.3326 | -6.94 | 8.6657 | 10.875 | -1.74 | 12.404 | 4.0777 | 43.0516 | 2025-03-18 | 2025_03_18 Hr 24 | 71.2538 | -1.4e-05 | -927.2917 | -490.0496 | 352.1665 | 882.1898 | 149.5172 | 25.6658 | 7.802 | 157.6092 | 87.5657 | 106.9916 | 18.9584 | 192.8418 | 226.0195 | 0 | 0 | 45.3184 | 245.025 | 0 | 154.0267 | 0
2025_03_19 Hr 01 | 0 | 0 | 0 | 0 | 0 | 0 | 0 | 0 | 2.6881 | 42.7895 | 0 | 0.1256 | 33 | 0 | 96.4209 | 96.4209 | 226.0195 | 0 | 0.06273 | 0.095 | 0.06534 | 0 | 0 | 1.1083 | 0.3078 | 45.3184 | 0 | 245.025 | 0 | 0 | 0 | 0 | 27.978 | 66.5665 | 0 | 0 | -440.8777 | 1.4781 | 14.0385 | 0.05 | -1 | -4.2 | 25.0643 | 0 | 0 | 5.9196 | 5.9196 | 5.9196 | 5.9196 | 6.8833 | 45.7002 | 0 | 0 | 13.7963 | 15.2992 | 0 | 77.0134 | 77.0134 | 24.8712 | 1095.38 | 25.6224 | 46.012 | 0 | 1.099 | 0 | 15.209 | 3.596 | 7.802 | 895.65 | 248.0879 | -6.94 | 8.6655 | 10.875 | -1.74 | 11.8573 | 3.9018 | 41.1563 | 2025-03-19 | 2025_03_19 Hr 01 | 71.0999 | 1.3e-05 | -895.65 | -440.8777 | 333.569 | 865.9195 | 103.5714 | 25.6658 | 7.802 | 156.1091 | 74.7673 | 102.6927 | 2.6881 | 192.8418 | 226.0195 | 0 | 0 | 45.3184 | 245.025 | 0 | 154.0267 | 0
2025_03_19 Hr 02 | 0 | 0 | 0 | 0 | 0 | 0 | 0 | 0 | 2.6881 | 45.8455 | 0 | 0.1256 | 29 | 0 | 96.4209 | 96.4209 | 226.0195 | 0 | 0.06273 | 0.095 | 0.06534 | 0 | 0 | 1.1083 | 0.3078 | 45.3184 | 0 | 245.025 | 0 | 0 | 0 | 0 | 28.3334 | 67.4163 | 0 | 0 | -467.6302 | 1.4781 | 14.0385 | 0.05 | -1 | -4.2 | 25.0643 | 0 | 0 | 7.1747 | 7.1747 | 7.1747 | 7.1747 | 8.3426 | 43.6995 | 0 | 0 | 13.7963 | 15.2992 | 0 | 77.0134 | 77.0134 | 35.8608 | 1106.121 | 25.9516 | 46.6031 | 0 | 1.099 | 0 | 15.209 | 3.596 | 7.802 | 885.75 | 254.1996 | -6.94 | 8.6655 | 10.875 | -1.74 | 12.0096 | 3.9519 | 41.1175 | 2025-03-19 | 2025_03_19 Hr 02 | 75.1344 | -4.4e-05 | -885.75 | -467.6302 | 345.4326 | 865.9195 | 108.5603 | 25.6658 | 7.802 | 157.3142 | 84.3029 | 103.8154 | 2.6881 | 192.8418 | 226.0195 | 0 | 0 | 45.3184 | 245.025 | 0 | 154.0267 | 0
2025_03_19 Hr 03 | 0 | 0 | 0 | 0 | 0 | 0 | 0 | 0 | 2.6881 | 44.6787 | 0 | 0.1256 | 30 | 0 | 96.4209 | 96.4209 | 226.0195 | 0 | 0.06273 | 0.095 | 0.06534 | 0 | 0 | 1.1083 | 0.3078 | 45.3184 | 0 | 245.025 | 0 | 0 | 0 | 0 | 28.1977 | 67.0918 | 0 | 0 | -457.1148 | 1.4781 | 14.0385 | 0.05 | -1 | -4.2 | 25.0643 | 0 | 0 | 6.6955 | 6.6955 | 6.6955 | 6.6955 | 7.7854 | 44.6472 | 0 | 0 | 13.7963 | 15.2992 | 0 | 77.0134 | 77.0134 | 35.8608 | 1102.02 | 25.8259 | 46.3774 | 0 | 1.099 | 0 | 15.209 | 3.596 | 7.802 | 893.6833 | 255.7186 | -6.94 | 8.6655 | 10.875 | -1.74 | 11.9515 | 3.9328 | 41.2923 | 2025-03-19 | 2025_03_19 Hr 03 | 74.6729 | 1.7e-05 | -893.6833 | -457.1148 | 340.9028 | 865.9195 | 110.508 | 25.6658 | 7.802 | 156.8541 | 80.662 | 103.3867 | 2.6881 | 192.8418 | 226.0195 | 0 | 0 | 45.3184 | 245.025 | 0 | 154.0267 | 0
2025_03_19 Hr 04 | 0 | 0 | 0 | 0 | 0 | 0 | 0 | 0 | 2.6881 | 42.7617 | 0 | 0.1256 | 21 | 0 | 96.4209 | 96.4209 | 226.0195 | 0 | 0.06273 | 0.095 | 0.06534 | 0 | 0 | 1.1083 | 0.3078 | 45.3184 | 0 | 245.025 | 0 | 0 | 0 | 0 | 27.9748 | 66.5588 | 0 | 0 | -422.032 | 1.4781 | 14.0385 | 0.05 | -1 | -4.2 | 25.0643 | 0 | 0 | 5.9082 | 5.9082 | 5.9082 | 5.9082 | 6.87 | 43.6995 | 0 | 0 | 13.7963 | 15.2992 | 0 | 77.0134 | 77.0134 | 41.934 | 1095.282 | 25.6194 | 46.0066 | 0 | 1.099 | 0 | 15.209 | 3.596 | 7.802 | 917.45 | 251.1398 | -6.94 | 8.6655 | 10.875 | -1.74 | 11.8559 | 3.9014 | 41.7689 | 2025-03-19 | 2025_03_19 Hr 04 | 85.1751 | -6e-05 | -917.45 | -422.032 | 333.4611 | 865.9195 | 106.6335 | 25.6658 | 7.802 | 156.0981 | 74.6806 | 102.6824 | 2.6881 | 192.8418 | 226.0195 | 0 | 0 | 45.3184 | 245.025 | 0 | 154.0267 | 0
2025_03_19 Hr 05 | 0 | 0 | 0 | 3.3605 | 3.3856 | 3.2759 | 3.1666 | 3.0816 | 2.6881 | 58.4586 | 0 | 0.1256 | 15 | 0 | 96.4209 | 96.4209 | 226.0195 | 0 | 0.06273 | 0.095 | 0.06534 | 0 | 0 | 1.1083 | 0.3078 | 45.3184 | 0 | 245.025 | 0 | 0 | 0 | 0 | 29.8002 | 70.9236 | 0 | 0 | -438.5443 | 1.4781 | 14.0385 | 0 | -1 | -4.2 | 25.0643 | 0 | 0 | 12.3546 | 12.3546 | 12.3546 | 12.3546 | 14.3658 | 36.7497 | 0 | 0 | 13.7963 | 15.2992 | 0 | 77.0134 | 77.0134 | 34.8486 | 1166.721 | 27.3102 | 49.0429 | 0 | 1.099 | 0 | 15.209 | 3.596 | 7.802 | 958.1083 | 236.8716 | -6.94 | 8.6655 | 10.875 | -1.74 | 12.6384 | 4.1588 | 43.5904 | 2025-03-19 | 2025_03_19 Hr 05 | 83.6089 | -3.1e-05 | -958.1083 | -438.5443 | 394.3967 | 882.1898 | 86.5983 | 25.6658 | 7.802 | 162.2884 | 123.6589 | 108.4495 | 18.9584 | 192.8418 | 226.0195 | 0 | 0 | 45.3184 | 245.025 | 0 | 154.0267 | 0
2025_03_19 Hr 06 | 0 | 0 | 0 | 3.3605 | 3.3856 | 3.2759 | 3.1666 | 3.0816 | 2.6881 | 83.907 | 0 | 0.1256 | 11 | 0 | 96.4209 | 96.4209 | 226.0195 | 0 | 0.06273 | 0.095 | 0.06534 | 0 | 0 | 1.1083 | 0.3078 | 45.3184 | 7.2612 | 245.025 | 0 | 0 | 0 | 0 | 32.7596 | 78.0001 | 0 | 0 | -440.4631 | 1.4781 | 14.0385 | 0 | -1 | -4.2 | 25.0643 | 0 | 0 | 22.8057 | 22.8057 | 22.8057 | 22.8057 | 26.5183 | 40.7511 | 0 | 0 | 13.7963 | 15.2992 | 0 | 77.0134 | 77.0134 | 43.8138 | 1263.424 | 30.0514 | 53.9654 | 0 | 1.099 | 0 | 15.209 | 3.596 | 7.802 | 1071.208 | 255.1879 | -6.94 | 8.6655 | 10.875 | -1.74 | 13.9069 | 4.5763 | 48.0801 | 2025-03-19 | 2025_03_19 Hr 06 | 85.5947 | 0.000334 | -1071.208 | -440.4631 | 493.1877 | 889.451 | 95.5649 | 25.6658 | 7.802 | 172.3242 | 203.0643 | 117.7992 | 18.9584 | 192.8418 | 226.0195 | 0 | 7.2612 | 45.3184 | 245.025 | 0 | 154.0267 | 0
2025_03_19 Hr 07 | 0 | 0 | 0 | 3.3605 | 3.3856 | 3.2759 | 3.1666 | 3.0816 | 2.6881 | 115.3007 | -14.6 | 0.1256 | 14 | 0 | 96.4209 | 96.4209 | 223.1903 | 0 | 0.06273 | 0.095 | 0.06534 | 0 | 0 | 1.1083 | 0.3078 | 45.3184 | 7.2612 | 243.0648 | 0 | 0 | 0 | 0 | 35 | 85.36 | 0 | 0 | -408.8795 | 1.4781 | 14.0385 | 0 | -1 | -4.2 | 25.0643 | 0 | 0 | 35.6985 | 35.6985 | 35.6985 | 35.6985 | 41.5099 | 42.7518 | 0 | 0 | 13.7963 | 15.2992 | 0 | 75.746 | 75.746 | 47.8626 | 1363.656 | 33.433 | 60.038 | 0 | 1.099 | 0 | 15.209 | 3.596 | 7.802 | 1209.008 | 275.7715 | -21.54 | 8.6655 | 10.875 | -1.74 | 15.4718 | 5.0912 | 53.104 | 2025-03-19 | 2025_03_19 Hr 07 | 102.0997 | 0.000259 | -1209.008 | -408.8795 | 597.6787 | 882.1269 | 104.6144 | 25.6658 | 7.802 | 181.9245 | 301.0209 | 114.7333 | 18.9584 | 192.8418 | 223.1903 | 0 | 7.2612 | 45.3184 | 243.0648 | 0 | 151.492 | 0
2025_03_19 Hr 08 | 2.0696 | 0 | 0 | 3.3605 | 3.3856 | 3.2759 | 3.1666 | 3.0816 | 2.6881 | 130.8309 | -14.6 | 0.1256 | 15 | 0 | 96.4209 | 96.4209 | 223.1903 | 0 | 0.06273 | 0.095 | 0.06534 | 0 | 0 | 1.1083 | 0.3078 | 45.3184 | 7.2612 | 243.0648 | 0 | 0 | 0 | 0 | 35 | 85.36 | 0 | 0 | -422.3859 | 1.4781 | 14.0385 | 0 | -1 | -4.2 | 25.0643 | 0 | 0 | 42.0765 | 42.0765 | 42.0765 | 42.0765 | 48.9261 | 44.6472 | 0 | 0 | 13.7963 | 15.2992 | 0 | 75.746 | 75.746 | 65.793 | 1412.115 | 35.1058 | 63.0421 | 0 | 1.099 | -2.0696 | 15.209 | 3.596 | 7.802 | 1270.492 | 304.3727 | -23.6096 | 8.6655 | 10.875 | -1.74 | 16.246 | 5.346 | 55.7087 | 2025-03-19 | 2025_03_19 Hr 08 | 95.7995 | -0.000408 | -1270.492 | -422.3859 | 651.8426 | 882.1269 | 125.4402 | 25.6658 | 7.802 | 181.9245 | 349.479 | 120.439 | 18.9584 | 192.8418 | 223.1903 | 0 | 7.2612 | 45.3184 | 243.0648 | 0 | 151.492 | 0
2025_03_19 Hr 09 | 7.7809 | 0 | 0 | 3.3605 | 3.3856 | 3.2759 | 3.1666 | 3.0816 | 2.6881 | 121.2461 | -14.6 | 0.1256 | 5 | 0 | 96.4209 | 96.4209 | 223.1903 | 0 | 0.06273 | 0.095 | 0.06534 | 0 | 0 | 1.1083 | 0.3078 | 45.3184 | 7.2612 | 243.0648 | 0 | 0 | 0 | 0 | 35 | 85.36 | 0 | 0 | -409.7301 | 1.4781 | 14.0385 | 0 | -1 | -4.2 | 25.0643 | 0 | 0 | 38.1402 | 38.1402 | 38.1402 | 38.1402 | 44.3491 | 48.6486 | 0 | 0 | 13.7963 | 15.2992 | 0 | 75.746 | 75.746 | 59.8644 | 1382.207 | 34.0734 | 61.1881 | 0 | 1.099 | -7.7809 | 15.209 | 3.596 | 7.802 | 1237.792 | 294.6353 | -29.3209 | 8.6655 | 10.875 | -1.74 | 15.7682 | 5.1887 | 54.2514 | 2025-03-19 | 2025_03_19 Hr 09 | 84.0025 | -0.000298 | -1237.792 | -409.7301 | 618.4141 | 882.1269 | 113.513 | 25.6658 | 7.802 | 181.9245 | 319.572 | 116.9176 | 18.9584 | 192.8418 | 223.1903 | 0 | 7.2612 | 45.3184 | 243.0648 | 0 | 151.492 | 0
2025_03_19 Hr 10 | 12.9516 | 0 | 0 | 3.3605 | 3.3856 | 3.2759 | 3.1666 | 3.0816 | 2.6881 | 110.5222 | -14.6 | 0.1256 | 6 | 0 | 96.4209 | 96.4209 | 223.1903 | 0 | 0.06273 | 0.095 | 0.06534 | 0 | 0 | 1.1083 | 0.3078 | 45.3184 | 7.2612 | 243.0648 | 0 | 0 | 0 | 0 | 35 | 85.36 | 0 | 0 | -413.846 | 1.4781 | 14.0385 | 0 | -1 | -4.2 | 25.0643 | 0 | 0 | 33.7361 | 33.7361 | 33.7361 | 33.7361 | 39.228 | 45.7002 | 0 | 0 | 13.7963 | 15.2992 | 0 | 75.746 | 75.746 | 45.8382 | 1348.746 | 32.9183 | 59.1137 | 0 | 1.099 | -12.9516 | 15.209 | 3.596 | 7.802 | 1180.3 | 279.8914 | -34.4916 | 8.6655 | 10.875 | -1.74 | 15.2336 | 5.0128 | 52.0361 | 2025-03-19 | 2025_03_19 Hr 10 | 64.7837 | -4.8e-05 | -1180.3 | -413.846 | 581.0129 | 882.1269 | 97.5384 | 25.6658 | 7.802 | 181.9245 | 286.1107 | 112.9776 | 18.9584 | 192.8418 | 223.1903 | 0 | 7.2612 | 45.3184 | 243.0648 | 0 | 151.492 | 0
2025_03_19 Hr 11 | 18.0244 | 0 | 0 | 3.3605 | 3.3856 | 3.2759 | 3.1666 | 3.0816 | 2.6881 | 99.6316 | -14.6 | 0.1256 | 6 | 0 | 96.4209 | 96.4209 | 223.1903 | 0 | 0.06273 | 0.095 | 0.06534 | 0 | 0 | 1.1083 | 0.3078 | 45.3184 | 0 | 243.0648 | 0 | 0 | 0 | 0 | 34.5882 | 82.3727 | 0 | 0 | -417.8888 | 1.4781 | 14.0385 | 0 | -1 | -4.2 | 25.0643 | 0 | 0 | 29.2636 | 29.2636 | 29.2636 | 29.2636 | 34.0274 | 45.7002 | 0 | 0 | 13.7963 | 15.2992 | 0 | 75.746 | 75.746 | 55.8156 | 1304.104 | 31.7452 | 57.0071 | 0 | 1.099 | -18.0244 | 15.209 | 3.596 | 7.802 | 1137.592 | 290.9405 | -39.5644 | 8.6655 | 10.875 | -1.74 | 14.6907 | 4.8342 | 50.4035 | 2025-03-19 | 2025_03_19 Hr 11 | 63.2405 | -0.000374 | -1137.592 | -417.8888 | 539.6311 | 874.8657 | 107.5158 | 25.6658 | 7.802 | 178.5254 | 252.1293 | 108.9764 | 18.9584 | 192.8418 | 223.1903 | 0 | 0 | 45.3184 | 243.0648 | 0 | 151.492 | 0
2025_03_19 Hr 12 | 18.4888 | 0 | 0 | 3.3605 | 3.3856 | 3.2759 | 3.1666 | 3.0816 | 2.6881 | 93.3251 | -14.6 | 0.1256 | 6 | 0 | 96.4209 | 96.4209 | 223.1903 | 0 | 0.06273 | 0.095 | 0.06534 | 0 | 0 | 1.1083 | 0.3078 | 45.3184 | 0 | 243.0648 | 0 | 0 | 0 | 0 | 33.8548 | 80.619 | 0 | 0 | -442.1357 | 1.4781 | 14.0385 | 0 | -1 | -4.2 | 25.0643 | 0 | 0 | 26.6736 | 26.6736 | 26.6736 | 26.6736 | 31.0158 | 42.7518 | 0 | 0 | 13.7963 | 15.2992 | 0 | 75.746 | 75.746 | 65.793 | 1281.939 | 31.0659 | 55.7872 | 0 | 1.099 | -18.4888 | 15.209 | 3.596 | 7.802 | 1095.892 | 296.1168 | -40.0288 | 8.6655 | 10.875 | -1.74 | 14.3764 | 4.7307 | 49.0765 | 2025-03-19 | 2025_03_19 Hr 12 | 63.2405 | -0.000341 | -1095.892 | -442.1357 | 515.1491 | 874.8657 | 114.5448 | 25.6658 | 7.802 | 176.0384 | 232.4513 | 106.6594 | 18.9584 | 192.8418 | 223.1903 | 0 | 0 | 45.3184 | 243.0648 | 0 | 151.492 | 0
2025_03_19 Hr 13 | 18.0609 | 0 | 0 | 3.3605 | 3.3856 | 3.2759 | 3.1666 | 3.0816 | 2.6881 | 85.8517 | -14.6 | 0.1256 | 8 | 0 | 96.4209 | 96.4209 | 223.1903 | 0 | 0.06273 | 0.095 | 0.06534 | 0 | 0 | 1.1083 | 0.3078 | 45.3184 | 0 | 243.0648 | 0 | 0 | 0 | 0 | 32.9857 | 78.5409 | 0 | 0 | -434.8504 | 1.4781 | 14.0385 | 0 | -1 | -4.2 | 25.0643 | 0 | 0 | 23.6044 | 23.6044 | 23.6044 | 23.6044 | 27.447 | 42.7518 | 0 | 0 | 13.7963 | 15.2992 | 0 | 75.746 | 75.746 | 56.8278 | 1255.673 | 30.2609 | 54.3416 | 0 | 1.099 | -18.0609 | 15.209 | 3.596 | 7.802 | 1067.2 | 285.9781 | -39.6009 | 8.6655 | 10.875 | -1.74 | 14.0038 | 4.6082 | 47.848 | 2025-03-19 | 2025_03_19 Hr 13 | 62.1621 | -2.7e-05 | -1067.2 | -434.8504 | 486.1373 | 874.8657 | 107.5796 | 25.6658 | 7.802 | 173.0911 | 209.1324 | 103.9137 | 18.9584 | 192.8418 | 223.1903 | 0 | 0 | 45.3184 | 243.0648 | 0 | 151.492 | 0
2025_03_19 Hr 14 | 18.0825 | 3e-05 | 0.000846 | 3.3605 | 3.3856 | 3.2759 | 3.1666 | 3.0816 | 2.6881 | 79.3507 | -14.6 | 0.1256 | 15 | 0 | 96.4209 | 96.4209 | 223.1903 | 0 | 0.06273 | 0.095 | 0.06534 | 0 | 0 | 1.1083 | 0.3078 | 45.3184 | 0 | 243.0648 | 0 | 0 | 0 | 0 | 32.2297 | 76.7331 | 0 | 0 | -449.3948 | 1.4781 | 14.0385 | 0 | -1 | -4.2 | 25.0643 | 0 | 0 | 20.9346 | 20.9346 | 20.9346 | 20.9346 | 24.3425 | 44.6472 | 0 | 0 | 13.7963 | 15.2992 | 0 | 69.8447 | 69.8447 | 55.8156 | 1221.023 | 29.5606 | 53.0841 | 0 | 1.099 | -18.0825 | 15.209 | 3.596 | 7.802 | 1023.5 | 291.4944 | -39.6225 | 8.6655 | 10.875 | -1.74 | 13.6798 | 4.5015 | 46.3144 | 2025-03-19 | 2025_03_19 Hr 14 | 48.2889 | -6.4e-05 | -1023.5 | -449.3948 | 460.9002 | 863.063 | 115.4637 | 25.6658 | 7.802 | 170.5274 | 188.8476 | 101.5252 | 18.9584 | 192.8418 | 223.1903 | 0 | 0 | 45.3184 | 243.0648 | 0 | 139.6894 | 0
2025_03_19 Hr 15 | 15.0195 | 0.000225 | 0.006345 | 0 | 0 | 0 | 3.1666 | 3.0816 | 2.6881 | 71.6829 | -14.6 | 0.1256 | 18 | 0 | 96.4209 | 96.4209 | 223.1903 | 0 | 0.06273 | 0.095 | 0.06534 | 0 | 0 | 1.1083 | 0.3078 | 42.7504 | 0 | 243.0648 | 0 | 0 | 0 | 0 | 31.338 | 74.6009 | 0 | 0 | -430.1927 | 1.4781 | 14.0385 | 0.03 | -1 | -4.2 | 25.0643 | 0 | 0 | 17.7856 | 17.7856 | 17.7856 | 17.7856 | 20.6809 | 36.7497 | 0 | 0 | 13.7963 | 15.2992 | 0 | 72.967 | 72.9662 | 57.84 | 1187.733 | 28.7346 | 51.6009 | 0 | 1.099 | -15.0195 | 15.209 | 3.596 | 7.802 | 1003.722 | 282.7413 | -36.5595 | 8.6655 | 10.875 | -1.74 | 13.2976 | 4.3757 | 45.2814 | 2025-03-19 | 2025_03_19 Hr 15 | 62.1621 | -0.000358 | -1003.722 | -430.1927 | 431.1335 | 856.7168 | 112.5963 | 25.6658 | 7.802 | 167.5035 | 164.922 | 98.7081 | 8.9364 | 192.8418 | 223.1903 | 0 | 0 | 42.7504 | 243.0648 | 0 | 145.9332 | 0
2025_03_19 Hr 16 | 17.3545 | 0.0006 | 0.01692 | 0 | 0 | 0 | 3.1666 | 3.0816 | 2.6881 | 67.2655 | -14.6 | 0.1256 | 26 | 0 | 96.4209 | 96.4209 | 223.1903 | 0 | 0.06273 | 0.095 | 0.06534 | 0 | 0 | 1.1083 | 0.3078 | 29.3199 | 0.6051 | 243.0648 | 0 | 0 | 0 | 0 | 30.8243 | 73.3726 | 0 | 0 | -414.0441 | 1.4781 | 14.0385 | 0.03 | -1 | -4.2 | 25.0643 | 0 | 0 | 15.9714 | 15.9714 | 15.9714 | 15.9714 | 18.5714 | 29.7999 | 0 | 0 | 13.7963 | 15.2992 | 0 | 70.9293 | 70.9289 | 49.887 | 1155.318 | 28.2588 | 50.7464 | 0 | 1.099 | -17.3545 | 15.209 | 3.596 | 7.802 | 978.93 | 276.5509 | -38.8945 | 8.6655 | 10.875 | -1.74 | 13.0774 | 4.3033 | 44.0903 | 2025-03-19 | 2025_03_19 Hr 16 | 62.0746 | -9.56e-05 | -978.93 | -414.0441 | 413.9853 | 839.8165 | 105.7044 | 25.6658 | 7.802 | 165.7615 | 151.1387 | 97.0851 | 8.9364 | 192.8418 | 223.1903 | 0 | 0.6051 | 29.3199 | 243.0648 | 0 | 141.8583 | 0
2025_03_19 Hr 17 | 16.6331 | 0.001005 | 0.028341 | 0 | 0 | 0 | 3.1666 | 3.0816 | 2.6881 | 72.4608 | -14.6 | 0.1256 | 35 | 0 | 96.4209 | 96.4209 | 223.1903 | 0 | 0.06273 | 0.095 | 0.06534 | 0 | 0 | 1.1083 | 0.3078 | 42.137 | 1.8153 | 243.0648 | 0 | 0 | 0 | 0 | 31.4285 | 74.8172 | 0 | 0 | -471.8896 | 1.4781 | 14.0385 | 0.03 | -1 | -4.2 | 25.0643 | 0 | 0 | 18.105 | 18.105 | 18.105 | 18.105 | 21.0523 | 31.8006 | 0 | 0 | 13.7963 | 15.2992 | 0 | 75.746 | 75.746 | 50.8992 | 1197.249 | 28.8184 | 51.7514 | 0 | 1.099 | -16.6331 | 15.209 | 3.596 | 7.802 | 976.9384 | 289.7516 | -38.1731 | 8.6655 | 10.875 | -1.74 | 13.3363 | 4.3885 | 44.7728 | 2025-03-19 | 2025_03_19 Hr 17 | 77.3232 | -0.000168 | -976.9384 | -471.8896 | 434.1533 | 863.4776 | 117.7291 | 25.6658 | 7.802 | 167.8103 | 167.3492 | 98.9939 | 8.9364 | 192.8418 | 223.1903 | 0 | 1.8153 | 42.137 | 243.0648 | 0 | 151.492 | 0
2025_03_19 Hr 18 | 10.945 | 0.00144 | 0.040608 | 0 | 0 | 0 | 3.1666 | 3.0816 | 2.6881 | 69.5714 | -14.6 | 0.1256 | 46 | 0 | 96.4209 | 96.4209 | 223.1903 | 0 | 0.06273 | 0.095 | 0.06534 | 0 | 0 | 1.1083 | 0.3078 | 45.3184 | 7.2612 | 243.0648 | 0 | 0 | 0 | 0 | 31.0925 | 74.0138 | 0 | 0 | -471.2402 | 1.4781 | 14.0385 | 0.03 | -1 | -4.2 | 25.0643 | 0 | 0 | 16.9184 | 16.9184 | 16.9184 | 16.9184 | 19.6726 | 30.7476 | 0 | 0 | 13.7963 | 15.2992 | 0 | 75.746 | 75.746 | 47.8626 | 1195.734 | 28.5072 | 51.1925 | 0 | 1.099 | -10.945 | 15.209 | 3.596 | 7.802 | 981.9217 | 289.9128 | -32.485 | 8.6655 | 10.875 | -1.74 | 13.1923 | 4.3411 | 44.961 | 2025-03-19 | 2025_03_19 Hr 18 | 76.822 | -0.000104 | -981.9217 | -471.2402 | 422.9369 | 872.1049 | 124.6522 | 25.6658 | 7.802 | 166.6708 | 158.3337 | 97.9323 | 8.9364 | 192.8418 | 223.1903 | 0 | 7.2612 | 45.3184 | 243.0648 | 0 | 151.492 | 0
2025_03_19 Hr 19 | 2.0696 | 0.000195 | 0.005499 | 3.3605 | 3.3856 | 3.2759 | 3.1666 | 3.0816 | 2.6881 | 75.8779 | -14.6 | 0.1256 | 52 | 0 | 96.4209 | 96.4209 | 223.1903 | 0 | 0.06273 | 0.095 | 0.06534 | 0 | 0 | 1.1083 | 0.3078 | 45.3184 | 7.2612 | 243.0648 | 0 | 0 | 0 | 0 | 31.8259 | 75.7675 | 0 | 0 | -432.3333 | 1.4781 | 14.0385 | 0 | -1 | -4.2 | 25.0643 | 0 | 0 | 19.5084 | 19.5084 | 19.5084 | 19.5084 | 22.6842 | 29.7999 | 0 | 0 | 13.7963 | 15.2992 | 0 | 75.746 | 75.746 | 13.014 | 1227.886 | 29.1865 | 52.4124 | 0 | 1.099 | -2.0696 | 15.209 | 3.596 | 7.802 | 1025.5 | 253.5569 | -23.6096 | 8.6655 | 10.875 | -1.74 | 13.5067 | 4.4446 | 46.1689 | 2025-03-19 | 2025_03_19 Hr 19 | 80.4176 | -7.2e-05 | -1025.5 | -432.3333 | 447.4189 | 882.1269 | 94.8196 | 25.6658 | 7.802 | 169.1579 | 178.0117 | 100.2493 | 18.9584 | 192.8418 | 223.1903 | 0 | 7.2612 | 45.3184 | 243.0648 | 0 | 151.492 | 0
2025_03_19 Hr 20 | 0 | 0 | 0 | 3.3605 | 3.3856 | 3.2759 | 3.1666 | 3.0816 | 2.6881 | 88.7133 | -14.6 | 0.1256 | 70 | 0 | 96.4209 | 96.4209 | 223.1903 | 0 | 0.06273 | 0.095 | 0.06534 | 0 | 0 | 1.1083 | 0.3078 | 45.3184 | 7.2612 | 243.0648 | 0 | 0 | 0 | 0 | 33.3185 | 79.3366 | 0 | 0 | -485.3812 | 1.4781 | 14.0385 | 0 | -1 | -4.2 | 25.0643 | 0 | 0 | 24.7796 | 24.7796 | 24.7796 | 24.7796 | 28.8135 | 31.8006 | 0 | 0 | 13.7963 | 15.2992 | 0 | 75.746 | 75.746 | 31.9566 | 1272.992 | 30.5691 | 54.8951 | 0 | 1.099 | 0 | 15.209 | 3.596 | 7.802 | 1061.217 | 295.1461 | -21.54 | 8.6655 | 10.875 | -1.74 | 14.1465 | 4.6551 | 48.2767 | 2025-03-19 | 2025_03_19 Hr 20 | 72.606 | -0.000418 | -1061.217 | -485.3812 | 497.2459 | 882.1269 | 133.7572 | 25.6658 | 7.802 | 174.2196 | 218.0612 | 104.965 | 18.9584 | 192.8418 | 223.1903 | 0 | 7.2612 | 45.3184 | 243.0648 | 0 | 151.492 | 0
2025_03_19 Hr 21 | 0 | 0 | 0 | 3.3605 | 3.3856 | 3.2759 | 3.1666 | 3.0816 | 2.6881 | 84.6849 | -14.6 | 0.1256 | 80 | 0 | 96.4209 | 96.4209 | 223.1903 | 0 | 0.06273 | 0.095 | 0.06534 | 0 | 0 | 1.1083 | 0.3078 | 45.3184 | 7.2612 | 243.0648 | 0 | 0 | 0 | 0 | 32.85 | 78.2164 | 0 | 0 | -464.7789 | 1.4781 | 14.0385 | 0 | -1 | -4.2 | 25.0643 | 0 | 0 | 23.1252 | 23.1252 | 23.1252 | 23.1252 | 26.8898 | 32.7483 | 0 | 0 | 13.7963 | 15.2992 | 0 | 75.746 | 75.746 | 28.92 | 1258.833 | 30.1352 | 54.1159 | 0 | 1.099 | 0 | 15.209 | 3.596 | 7.802 | 1074.092 | 301.5771 | -21.54 | 8.6655 | 10.875 | -1.74 | 13.9457 | 4.589 | 48.5139 | 2025-03-19 | 2025_03_19 Hr 21 | 65.9796 | -0.00033 | -1074.092 | -464.7789 | 481.6076 | 882.1269 | 141.6683 | 25.6658 | 7.802 | 172.631 | 205.4916 | 103.485 | 18.9584 | 192.8418 | 223.1903 | 0 | 7.2612 | 45.3184 | 243.0648 | 0 | 151.492 | 0
2025_03_19 Hr 22 | 0 | 0 | 0 | 3.3605 | 3.3856 | 3.2759 | 3.1666 | 3.0816 | 2.6881 | 79.3229 | -14.6 | 0.1256 | 86 | 0 | 96.4209 | 96.4209 | 223.1903 | 0 | 0.06273 | 0.095 | 0.06534 | 0 | 0 | 1.1083 | 0.3078 | 45.3184 | 0 | 243.0648 | 0 | 0 | 0 | 0 | 32.2265 | 76.7254 | 0 | 0 | -450.5999 | 1.4781 | 14.0385 | 0 | -1 | -4.2 | 25.0643 | 0 | 0 | 20.9232 | 20.9232 | 20.9232 | 20.9232 | 24.3293 | 35.802 | 0 | 0 | 13.7963 | 15.2992 | 0 | 69.2733 | 69.2729 | 14.0262 | 1219.781 | 29.5576 | 53.0787 | 0 | 1.099 | 0 | 15.209 | 3.596 | 7.802 | 1041.408 | 293.7671 | -21.54 | 8.6655 | 10.875 | -1.74 | 13.6784 | 4.5011 | 47.0372 | 2025-03-19 | 2025_03_19 Hr 22 | 47.4529 | 0.000332 | -1041.408 | -450.5999 | 460.7924 | 861.9199 | 135.8282 | 25.6658 | 7.802 | 170.5164 | 188.7609 | 101.515 | 18.9584 | 192.8418 | 223.1903 | 0 | 0 | 45.3184 | 243.0648 | 0 | 138.5462 | 0
2025_03_19 Hr 23 | 0 | 0 | 0 | 3.3605 | 3.3856 | 3.2759 | 3.1666 | 3.0816 | 2.6881 | 61.7091 | 0 | 0.1256 | 86 | 0 | 96.4209 | 96.4209 | 226.0195 | 0 | 0.06273 | 0.095 | 0.06534 | 0 | 0 | 1.1083 | 0.3078 | 45.3184 | 0 | 245.025 | 0 | 0 | 0 | 0 | 30.1782 | 71.8275 | 0 | 0 | -502.7462 | 1.4781 | 14.0385 | 0 | -1 | -4.2 | 25.0643 | 0 | 0 | 13.6895 | 13.6895 | 13.6895 | 13.6895 | 15.918 | 48.6486 | 0 | 0 | 13.7963 | 15.2992 | 0 | 76.7272 | 76.7264 | 10.9896 | 1177.572 | 27.6603 | 49.6716 | 0 | 1.099 | 0 | 15.209 | 3.596 | 7.802 | 964.9916 | 297.1057 | -6.94 | 8.6655 | 10.875 | -1.74 | 12.8004 | 4.2121 | 44.7069 | 2025-03-19 | 2025_03_19 Hr 23 | 52.256 | 6.5e-05 | -964.9916 | -502.7462 | 407.0152 | 881.6167 | 145.6382 | 25.6658 | 7.802 | 163.5702 | 133.8013 | 109.6437 | 18.9584 | 192.8418 | 226.0195 | 0 | 0 | 45.3184 | 245.025 | 0 | 153.4536 | 0
2025_03_19 Hr 24 | 0 | 0 | 0 | 0 | 0 | 0 | 3.1666 | 3.0816 | 2.6881 | 46.9846 | 0 | 0.1256 | 80 | 0 | 96.4209 | 96.4209 | 226.0195 | 0 | 0.06273 | 0.095 | 0.06534 | 0 | 0 | 1.1083 | 0.3078 | 40.1823 | 0 | 245.025 | 0 | 0 | 0 | 0 | 28.4658 | 67.7331 | 0 | 0 | -442.8235 | 1.4781 | 14.0385 | 0.03 | -1 | -4.2 | 25.0643 | 0 | 0 | 7.6425 | 7.6425 | 7.6425 | 7.6425 | 8.8866 | 44.6472 | 0 | 0 | 13.7963 | 15.2992 | 0 | 64.1428 | 64.1428 | 12.0018 | 1085.495 | 26.0742 | 46.8234 | 0 | 1.099 | 0 | 15.209 | 3.596 | 7.802 | 918.4384 | 282.7068 | -6.94 | 8.6655 | 10.875 | -1.74 | 12.0664 | 3.9706 | 42.0812 | 2025-03-19 | 2025_03_19 Hr 24 | 42.523 | -0.000105 | -918.4384 | -442.8235 | 349.8544 | 841.2906 | 136.649 | 25.6658 | 7.802 | 157.7635 | 87.8571 | 104.2339 | 8.9363 | 192.8418 | 226.0195 | 0 | 0 | 40.1823 | 245.025 | 0 | 128.2856 | 0
2025_03_20 Hr 01 | 0 | 0 | 0 | 0 | 0 | 0 | 0 | 0 | 2.6881 | 46.7873 | 0 | 0.1256 | 80 | 0 | 96.4209 | 96.4209 | 226.0195 | 0 | 0.06273 | 0.095 | 0.06534 | 0 | 0 | 1.1083 | 0.3078 | 19.5986 | 0 | 245.025 | 0 | 0 | 0 | 0 | 28.6474 | 68.3275 | 0 | 0 | -477.0953 | 1.4781 | 14.0446 | 0.05 | -1 | -4.2 | 25.0257 | 0 | 0 | 8.0696 | 8.0696 | 8.0696 | 8.0696 | 9.3833 | 57.5991 | 0 | 0 | 13.7855 | 14.5501 | 0 | 62.2422 | 62.2422 | 24.0036 | 1057.602 | 25.0267 | 44.9244 | 0 | 1.099 | 0 | 15.209 | 3.596 | 7.802 | 876.85 | 303.2829 | -6.94 | 8.6652 | 10.875 | -1.74 | 11.5505 | 3.8047 | 40.8907 | 2025-03-20 | 2025_03_20 Hr 01 | 40.7469 | -1.4e-05 | -876.85 | -477.0953 | 348.2175 | 810.6573 | 161.6027 | 25.6658 | 7.802 | 158.4959 | 89.8652 | 99.8563 | 2.6881 | 192.8418 | 226.0195 | 0 | 0 | 19.5986 | 245.025 | 0 | 124.4844 | 0
2025_03_20 Hr 02 | 0 | 0 | 0 | 0 | 0 | 0 | 0 | 0 | 2.6881 | 48.5388 | 0 | 0.1256 | 72 | 0 | 96.4209 | 96.4209 | 226.0195 | 0 | 0.06273 | 0.095 | 0.06534 | 0 | 0 | 1.1083 | 0.3078 | 29.0036 | 0 | 245.025 | 0 | 0 | 0 | 0 | 28.8606 | 68.8379 | 0 | 0 | -535.9378 | 1.4781 | 14.0446 | 0.05 | -1 | -4.2 | 25.0257 | 0 | 0 | 8.7892 | 8.7892 | 8.7892 | 8.7892 | 10.22 | 60.5475 | 0 | 0 | 13.7855 | 14.5501 | 0 | 62.2422 | 62.2422 | 47.8626 | 1073.197 | 25.2145 | 45.2615 | 0 | 1.099 | 0 | 15.209 | 3.596 | 7.802 | 853.05 | 322.7304 | -6.94 | 8.6652 | 10.875 | -1.74 | 11.6372 | 3.8332 | 40.7255 | 2025-03-20 | 2025_03_20 Hr 02 | 40.656 | -4e-05 | -853.05 | -535.9378 | 355.0476 | 820.0623 | 180.4101 | 25.6658 | 7.802 | 159.2195 | 95.3316 | 100.4965 | 2.6881 | 192.8418 | 226.0195 | 0 | 0 | 29.0036 | 245.025 | 0 | 124.4844 | 0
2025_03_20 Hr 03 | 0 | 0 | 0 | 0 | 0 | 0 | 0 | 0 | 2.6881 | 44.8689 | 0 | 0.1256 | 72 | 0 | 96.4209 | 96.4209 | 226.0195 | 0 | 0.06273 | 0.095 | 0.06534 | 0 | 0 | 1.1083 | 0.3078 | 38.4086 | 0 | 245.025 | 0 | 0 | 0 | 0 | 28.414 | 67.7685 | 0 | 0 | -548.0291 | 1.4781 | 14.0446 | 0.05 | -1 | -4.2 | 25.0257 | 0 | 0 | 7.2816 | 7.2816 | 7.2816 | 7.2816 | 8.4669 | 54.6507 | 0 | 0 | 13.7855 | 14.5501 | 0 | 62.2422 | 62.2422 | 62.7564 | 1069.633 | 24.821 | 44.5551 | 0 | 1.099 | 0 | 15.209 | 3.596 | 7.802 | 845.05 | 330.3861 | -6.94 | 8.6652 | 10.875 | -1.74 | 11.4556 | 3.7734 | 40.5688 | 2025-03-20 | 2025_03_20 Hr 03 | 41.1175 | 6e-06 | -845.05 | -548.0291 | 340.7369 | 829.4673 | 189.4071 | 25.6658 | 7.802 | 157.7035 | 83.8782 | 99.1552 | 2.6881 | 192.8418 | 226.0195 | 0 | 0 | 38.4086 | 245.025 | 0 | 124.4844 | 0
2025_03_20 Hr 04 | 0 | 0 | 0 | 0 | 0 | 0 | 0 | 0 | 2.6881 | 50.4572 | 0 | 0.1256 | 73 | 0 | 96.4209 | 96.4209 | 226.0195 | 0 | 0.06273 | 0.095 | 0.06534 | 0 | 0 | 1.1083 | 0.3078 | 45.061 | 0 | 245.025 | 0 | 0 | 0 | 0 | 29.094 | 69.3969 | 0 | 0 | -575.4128 | 1.4781 | 14.0446 | 0.05 | -1 | -4.2 | 25.0257 | 0 | 0 | 9.5772 | 9.5772 | 9.5772 | 9.5772 | 11.1363 | 57.5991 | 0 | 0 | 13.7855 | 14.5501 | 0 | 62.2422 | 62.2422 | 62.7564 | 1096.034 | 25.4202 | 45.6307 | 0 | 1.099 | 0 | 15.209 | 3.596 | 7.802 | 850.0583 | 336.377 | -6.94 | 8.6652 | 10.875 | -1.74 | 11.7321 | 3.8645 | 41.1268 | 2025-03-20 | 2025_03_20 Hr 04 | 44.3479 | 2.9e-05 | -850.0583 | -575.4128 | 362.5281 | 836.1197 | 193.3555 | 25.6658 | 7.802 | 160.0119 | 101.3186 | 101.1976 | 2.6881 | 192.8418 | 226.0195 | 0 | 0 | 45.061 | 245.025 | 0 | 124.4844 | 0
2025_03_20 Hr 05 | 0 | 0 | 0 | 0 | 0 | 0 | 0 | 0 | 2.6881 | 64.2193 | 0 | 0.1256 | 70 | 0 | 96.4209 | 96.4209 | 226.0195 | 0 | 0.06273 | 0.095 | 0.06534 | 0 | 0 | 1.1083 | 0.3078 | 45.3184 | 0 | 245.025 | 0 | 0 | 0 | 0 | 30.7688 | 73.407 | 0 | 0 | -602.0234 | 1.4781 | 14.0446 | 0.05 | -1 | -4.2 | 25.0257 | 0 | 0 | 15.2308 | 15.2308 | 15.2308 | 15.2308 | 17.7102 | 52.65 | 0 | 0 | 13.7855 | 14.5501 | 0 | 72.8682 | 72.8678 | 72.7338 | 1166.178 | 26.8959 | 48.2796 | 0 | 1.099 | 0 | 15.209 | 3.596 | 7.802 | 900.65 | 343.4352 | -6.94 | 8.6652 | 10.875 | -1.74 | 12.4132 | 4.0888 | 43.474 | 2025-03-20 | 2025_03_20 Hr 05 | 53.3119 | -3.4e-05 | -900.65 | -602.0234 | 416.193 | 857.6287 | 195.3838 | 25.6658 | 7.802 | 165.6968 | 144.2686 | 106.2276 | 2.6881 | 192.8418 | 226.0195 | 0 | 0 | 45.3184 | 245.025 | 0 | 145.736 | 0
2025_03_20 Hr 06 | 0 | 0 | 0 | 0 | 0 | 0 | 0 | 3.0816 | 2.6881 | 85.9329 | 0 | 0.1256 | 67 | 0 | 96.4209 | 96.4209 | 226.0195 | 0 | 0.06273 | 0.095 | 0.06534 | 0 | 0 | 1.1083 | 0.3078 | 45.3184 | 0 | 245.025 | 0 | 0 | 0 | 0 | 33.4111 | 79.7341 | 0 | 0 | -591.6142 | 1.4781 | 14.0446 | 0.04 | -1 | -4.2 | 25.0257 | 0 | 0 | 24.1508 | 24.1508 | 24.1508 | 24.1508 | 28.0823 | 52.65 | 0 | 0 | 13.7855 | 14.5501 | 0 | 72.8678 | 72.8678 | 75.7704 | 1245.995 | 29.2242 | 52.459 | 0 | 1.099 | 0 | 15.209 | 3.596 | 7.802 | 998.8483 | 351.408 | -6.94 | 8.6652 | 10.875 | -1.74 | 13.4878 | 4.4428 | 47.2131 | 2025-03-20 | 2025_03_20 Hr 06 | 53.2419 | 4.5e-05 | -998.8483 | -591.6142 | 500.8644 | 860.71 | 195.4204 | 25.6658 | 7.802 | 174.6662 | 212.0344 | 114.1638 | 5.7697 | 192.8418 | 226.0195 | 0 | 0 | 45.3184 | 245.025 | 0 | 145.7355 | 0
2025_03_20 Hr 07 | 0 | 0 | 0 | 0 | 0 | 0 | 0 | 3.0816 | 2.6881 | 109.0088 | -14.6 | 0.1256 | 66 | 0 | 96.4209 | 96.4209 | 223.1903 | 0 | 0.06273 | 0.095 | 0.06534 | 0 | 0 | 1.1083 | 0.3078 | 42.7504 | 0 | 243.0648 | 0 | 0 | 0 | 0 | 35 | 85.36 | 0 | 0 | -507.044 | 1.4781 | 14.0446 | 0.04 | -1 | -4.2 | 25.0257 | 0 | 0 | 33.6304 | 33.6304 | 33.6304 | 33.6304 | 39.1052 | 49.7016 | 0 | 0 | 13.7855 | 14.5501 | 0 | 60.2105 | 60.2105 | 73.746 | 1292.555 | 31.6985 | 56.9006 | 0 | 1.099 | 0 | 15.209 | 3.596 | 7.802 | 1117.84 | 353.8693 | -21.54 | 8.6652 | 10.875 | -1.74 | 14.6297 | 4.8189 | 50.7974 | 2025-03-20 | 2025_03_20 Hr 07 | 41.858 | -8e-06 | -1117.84 | -507.044 | 573.9306 | 828.038 | 189.4476 | 25.6658 | 7.802 | 181.881 | 284.0517 | 107.9979 | 5.7697 | 192.8418 | 223.1903 | 0 | 0 | 42.7504 | 243.0648 | 0 | 120.421 | 0
2025_03_20 Hr 08 | 3.6201 | 0 | 0 | 0 | 0 | 0 | 0 | 3.0816 | 2.6881 | 122.2427 | -14.6 | 0.1256 | 41 | 0 | 96.4209 | 96.4209 | 223.1903 | 0 | 0.06273 | 0.095 | 0.06534 | 0 | 0 | 1.1083 | 0.3078 | 17.4427 | 0 | 243.0648 | 0 | 0 | 0 | 0 | 35 | 85.36 | 0 | 0 | -431.5632 | 1.4781 | 14.0446 | 0.04 | -1 | -4.2 | 25.0257 | 0 | 0 | 39.0669 | 39.0669 | 39.0669 | 39.0669 | 45.4267 | 51.7023 | 0 | 0 | 13.7855 | 14.5501 | 0 | 60.7629 | 60.7625 | 73.746 | 1309.653 | 33.1175 | 59.4479 | 0 | 1.099 | -3.6201 | 15.209 | 3.596 | 7.802 | 1192.257 | 339.3271 | -25.1601 | 8.6652 | 10.875 | -1.74 | 15.2846 | 5.0347 | 52.7418 | 2025-03-20 | 2025_03_20 Hr 08 | 41.9216 | -0.000292 | -1192.257 | -431.5632 | 620.069 | 803.8348 | 166.4483 | 25.6658 | 7.802 | 181.881 | 325.3533 | 112.8348 | 5.7697 | 192.8418 | 223.1903 | 0 | 0 | 17.4427 | 243.0648 | 0 | 121.5255 | 0
2025_03_20 Hr 09 | 14.7641 | 6e-05 | 0.001692 | 0 | 0 | 0 | 0 | 3.0816 | 0 | 110.5935 | -14.6 | 0.1256 | 18 | 0 | 96.4209 | 96.4209 | 223.1903 | 0 | 0.06273 | 0.095 | 0.06534 | 0 | 0 | 1.1083 | 0.3078 | 16.3326 | 0 | 243.0648 | 0 | 0 | 0 | 0 | 35 | 85.36 | 0 | 0 | -239.6424 | 1.4781 | 14.0446 | 0.15 | -1 | -4.2 | 25.0257 | 0 | 0 | 34.2814 | 34.2814 | 34.2814 | 34.2814 | 39.8621 | 54.6507 | 0 | 0 | 13.7855 | 14.5501 | 0 | 0 | 0 | 61.8888 | 1147.975 | 31.8684 | 57.2056 | 0 | 1.099 | -14.7641 | 15.209 | 3.596 | 7.802 | 1186.333 | 314.3046 | -36.3041 | 8.6652 | 10.875 | -1.74 | 14.7081 | 4.8448 | 49.9841 | 2025-03-20 | 2025_03_20 Hr 09 | 41.6432 | 0.000269 | -1186.333 | -239.6424 | 579.4556 | 678.5111 | 134.5413 | 25.6658 | 7.802 | 181.881 | 288.9975 | 108.5771 | 3.0816 | 192.8418 | 223.1903 | 0 | 0 | 16.3326 | 243.0648 | 0 | 0 | 0
2025_03_20 Hr 10 | 18.5767 | 0.000795 | 0.022419 | 0 | 0 | 0 | 0 | 0 | 0 | 102.364 | -14.6 | 0.1256 | 6 | 0 | 96.4209 | 96.4209 | 223.1903 | 0 | 0.06273 | 0.095 | 0.06534 | 0 | 0 | 1.1083 | 0.3078 | 14.5019 | 0 | 243.0648 | 0 | 0 | 0 | 0 | 35 | 84.522 | 0 | 0 | -171.2741 | 1.4781 | 14.0446 | 0.16 | -1 | -4.2 | 25.0257 | 0 | 0 | 30.9007 | 30.9007 | 30.9007 | 30.9007 | 35.9311 | 51.7023 | 0 | 0 | 13.7855 | 14.5501 | 0 | 0 | 0 | 55.8156 | 1116.562 | 30.986 | 55.6217 | 0 | 1.099 | -18.5767 | 15.209 | 3.596 | 7.802 | 1199.26 | 294.0884 | -40.1166 | 8.6652 | 10.875 | -1.74 | 14.3009 | 4.7106 | 49.5949 | 2025-03-20 | 2025_03_20 Hr 10 | 31.9065 | -5.4e-05 | -1199.26 | -171.2741 | 549.9264 | 673.5988 | 113.5411 | 25.6658 | 7.802 | 181.043 | 263.3142 | 105.5693 | 0 | 192.8418 | 223.1903 | 0 | 0 | 14.5019 | 243.0648 | 0 | 0 | 0
2025_03_20 Hr 11 | 17.7889 | 0.00147 | 0.041454 | 0 | 0 | 0 | 0 | 0 | 0 | 93.1337 | -14.6 | 0.1256 | 5 | 0 | 96.4209 | 96.4209 | 223.1903 | 0 | 0.06273 | 0.095 | 0.06534 | 0 | 0 | 1.1083 | 0.3078 | 14.5019 | 0 | 243.0648 | 0 | 0 | 0 | 0 | 34.2874 | 81.8323 | 0 | 0 | -141.6978 | 1.4781 | 14.0446 | 0.16 | -1 | -4.2 | 25.0257 | 0 | 0 | 27.1089 | 27.1089 | 27.1089 | 27.1089 | 31.522 | 48.6486 | 0 | 0 | 13.7855 | 14.5501 | 0 | 0 | 0 | 59.8644 | 1084.372 | 29.9963 | 53.845 | 0 | 1.099 | -17.7889 | 15.209 | 3.596 | 7.802 | 1193.268 | 289.9229 | -39.3289 | 8.6652 | 10.875 | -1.74 | 13.8441 | 4.5601 | 48.9693 | 2025-03-20 | 2025_03_20 Hr 11 | 32.352 | 0.000292 | -1193.268 | -141.6978 | 514.3436 | 673.5988 | 113.5559 | 25.6658 | 7.802 | 177.6408 | 234.5072 | 102.1956 | 0 | 192.8418 | 223.1903 | 0 | 0 | 14.5019 | 243.0648 | 0 | 0 | 0
2025_03_20 Hr 12 | 18.2732 | 0.00153 | 0.043146 | 0 | 0 | 0 | 0 | 0 | 0 | 84.2926 | -14.6 | 0.1256 | 5 | 0 | 96.4209 | 96.4209 | 201.9872 | 0 | 0.06273 | 0.095 | 0.06534 | 0 | 0 | 1.1083 | 0.3078 | 14.5676 | 0 | 243.0648 | 0 | 0 | 0 | 0 | 33.2115 | 79.2561 | 0 | 0 | -97.9234 | 1.4781 | 14.0446 | 0.16 | -1 | -4.2 | 25.0257 | 0 | 0 | 23.4769 | 23.4769 | 23.4769 | 23.4769 | 27.2987 | 48.6486 | 0 | 0 | 13.7855 | 14.5501 | 0 | 0 | 0 | 65.793 | 1031.992 | 29.0483 | 52.1433 | 0 | 1.099 | -18.2732 | 15.209 | 3.596 | 7.802 | 1187.36 | 293.1044 | -39.8132 | 8.6652 | 10.875 | -1.74 | 13.4066 | 4.416 | 48.16 | 2025-03-20 | 2025_03_20 Hr 12 | 32.336 | -3.5e-05 | -1187.36 | -97.9234 | 479.868 | 652.4614 | 119.4863 | 25.6658 | 7.802 | 173.9887 | 206.9151 | 98.9643 | 0 | 192.8418 | 201.9872 | 0 | 0 | 14.5676 | 243.0648 | 0 | 0 | 0
2025_03_20 Hr 13 | 18.4473 | 0.001875 | 0.052875 | 0 | 0 | 0 | 0 | 0 | 0 | 79.7052 | -14.6 | 0.1256 | 4 | 0 | 96.4209 | 96.4209 | 188.8578 | 0 | 0.06273 | 0.095 | 0.06534 | 0 | 0 | 1.1083 | 0.3078 | 14.5019 | 0 | 243.0648 | 0 | 0 | 0 | 0 | 32.6533 | 77.9194 | 0 | 0 | -81.7009 | 1.4781 | 14.0446 | 0.16 | -1 | -4.2 | 25.0257 | 0 | 0 | 21.5924 | 21.5924 | 21.5924 | 21.5924 | 25.1075 | 48.6486 | 0 | 0 | 13.7855 | 14.5501 | 0 | 0 | 0 | 58.8522 | 1002.595 | 28.5564 | 51.2603 | 0 | 1.099 | -18.4473 | 15.209 | 3.596 | 7.802 | 1164.568 | 283.6614 | -39.9873 | 8.6652 | 10.875 | -1.74 | 13.1796 | 4.3412 | 47.0469 | 2025-03-20 | 2025_03_20 Hr 13 | 31.1781 | 0.000391 | -1164.568 | -81.7009 | 461.9797 | 639.2663 | 111.5555 | 25.6658 | 7.802 | 172.0937 | 192.5984 | 97.2876 | 0 | 192.8418 | 188.8578 | 0 | 0 | 14.5019 | 243.0648 | 0 | 0 | 0
2025_03_20 Hr 14 | 18.0825 | 0.00396 | 0.11167 | 0 | 0 | 0 | 0 | 0 | 0 | 73.2272 | -14.6 | 0.1256 | 3 | 0 | 96.4209 | 96.4209 | 205.0632 | 0 | 0.06273 | 0.095 | 0.06534 | 0 | 0 | 1.1083 | 0.3078 | 14.5019 | 0 | 243.0648 | 0 | 0 | 0 | 0 | 31.865 | 76.0318 | 0 | 0 | -84.6878 | 1.4781 | 14.0446 | 0.16 | -1 | -4.2 | 25.0257 | 0 | 0 | 18.9313 | 18.9313 | 18.9313 | 18.9313 | 22.0131 | 52.65 | 0 | 0 | 13.7855 | 14.5501 | 0 | 0 | 0 | 52.9236 | 995.9665 | 27.8618 | 50.0135 | 0 | 1.099 | -18.0825 | 15.209 | 3.596 | 7.802 | 1149.66 | 278.0038 | -39.6225 | 8.6652 | 10.875 | -1.74 | 12.859 | 4.2357 | 46.4977 | 2025-03-20 | 2025_03_20 Hr 14 | 30.4303 | 6e-06 | -1149.66 | -84.6878 | 436.7192 | 655.4717 | 108.6892 | 25.6658 | 7.802 | 169.4178 | 172.3814 | 94.92 | 0 | 192.8418 | 205.0632 | 0 | 0 | 14.5019 | 243.0648 | 0 | 0 | 0
2025_03_20 Hr 15 | 18.0642 | 0.004875 | 0.13748 | 0 | 0 | 0 | 0 | 0 | 0 | 66.3045 | -14.6 | 0.1256 | 2 | 0 | 96.4209 | 96.4209 | 146.3619 | 0 | 0.06273 | 0.095 | 0.06534 | 0 | 0 | 1.1083 | 0.3078 | 14.8944 | 0 | 209.2717 | 0 | 0 | 0 | 0 | 31.0225 | 74.0146 | 0 | 12.722 | -15.1003 | 1.4781 | 14.0446 | 0.16 | -1 | -4.2 | 25.0257 | 0 | 0 | 16.0874 | 16.0874 | 16.0874 | 16.0874 | 18.7062 | 51.7023 | 0 | 0 | 13.7855 | 14.5501 | 0 | 0 | 0 | 52.9236 | 879.4256 | 27.1195 | 48.681 | 0 | 1.099 | -18.0642 | 15.209 | 3.596 | 7.802 | 1110.952 | 273.5086 | -39.6042 | 8.6652 | 10.875 | -1.74 | 12.5164 | 4.1228 | 43.8867 | 2025-03-20 | 2025_03_20 Hr 15 | 30.486 | -0.000354 | -1110.952 | -2.3783 | 409.7241 | 563.3698 | 106.7682 | 25.6658 | 7.802 | 166.5581 | 150.7763 | 92.3898 | 0 | 192.8418 | 146.3619 | 0 | 0 | 14.8944 | 209.2717 | 0 | 0 | 0
2025_03_20 Hr 16 | 17.3545 | 0.00384 | 0.10829 | 0 | 0 | 0 | 0 | 0 | 0 | 62.857 | -14.6 | 0.1256 | 1 | 0 | 96.3053 | 96.3053 | 186.5996 | 0 | 0.06273 | 0.095 | 0.06534 | 0 | 0 | 1.1083 | 0.3078 | 15.4819 | 0 | 211.8065 | 0 | 0 | 0 | 0 | 30.603 | 73.01 | 0 | 0.67351 | -85.1013 | 1.4781 | 14.0446 | 0.16 | -1 | -4.2 | 25.0257 | 0 | 0 | 14.6711 | 14.6711 | 14.6711 | 14.6711 | 17.0595 | 47.7009 | 0 | 0 | 13.7855 | 14.5501 | 0 | 0 | 0 | 56.8278 | 910.3417 | 26.7498 | 48.0174 | 0 | 1.099 | -17.3545 | 15.209 | 3.596 | 7.802 | 1057.46 | 270.4405 | -38.8945 | 8.6652 | 10.875 | -1.74 | 12.3458 | 4.0666 | 42.8548 | 2025-03-20 | 2025_03_20 Hr 16 | 30.5337 | 4.32e-05 | -1057.46 | -84.4278 | 396.2808 | 606.4985 | 105.6408 | 25.6658 | 7.802 | 165.134 | 140.017 | 91.1297 | 0 | 192.6105 | 186.5996 | 0 | 0 | 15.4819 | 211.8065 | 0 | 0 | 0
2025_03_20 Hr 17 | 16.6331 | 0.001725 | 0.048645 | 0 | 0 | 0 | 0 | 0 | 0 | 59.2149 | -14.6 | 0.1256 | 1 | 0 | 96.4209 | 96.4209 | 186.5992 | 0 | 0.06273 | 0.095 | 0.06534 | 0 | 0 | 1.1083 | 0.3078 | 15.874 | 0 | 217.4898 | 0 | 0 | 0 | 0 | 30.1598 | 71.9488 | 0 | 0.094298 | -54.7839 | 1.4781 | 14.0446 | 0.16 | -1 | -4.2 | 25.0257 | 0 | 0 | 13.175 | 13.175 | 13.175 | 13.175 | 15.3197 | 34.749 | 0 | 0 | 13.7855 | 14.5501 | 0 | 0 | 0 | 50.8992 | 903.7173 | 26.3593 | 47.3164 | 0 | 1.099 | -16.6331 | 15.209 | 3.596 | 7.802 | 1060.36 | 249.5054 | -38.1731 | 8.6652 | 10.875 | -1.74 | 12.1655 | 4.0072 | 42.578 | 2025-03-20 | 2025_03_20 Hr 17 | 31.1455 | 6.743e-05 | -1060.36 | -54.6896 | 382.0786 | 612.8047 | 86.6986 | 25.6658 | 7.802 | 163.6296 | 128.6505 | 89.7986 | 0 | 192.8418 | 186.5992 | 0 | 0 | 15.874 | 217.4898 | 0 | 0 | 0
2025_03_20 Hr 18 | 10.945 | 0.000675 | 0.019035 | 0 | 0 | 0 | 0 | 0 | 0 | 64.7753 | -14.6 | 0.1256 | 4 | 0 | 96.4209 | 96.4209 | 186.5992 | 0 | 0.06273 | 0.095 | 0.06534 | 0 | 0 | 1.1083 | 0.3078 | 15.874 | 0 | 217.4898 | 0 | 0 | 0 | 0 | 30.8364 | 73.569 | 0 | 0 | -75.2494 | 1.4781 | 14.0446 | 0.16 | -1 | -4.2 | 25.0257 | 0 | 0 | 15.4592 | 15.4592 | 15.4592 | 15.4592 | 17.9758 | 38.7504 | 0 | 0 | 13.7855 | 14.5501 | 0 | 0 | 0 | 43.8138 | 923.3382 | 26.9555 | 48.3867 | 0 | 1.099 | -10.945 | 15.209 | 3.596 | 7.802 | 1061.368 | 245.7646 | -32.485 | 8.6652 | 10.875 | -1.74 | 12.4407 | 4.0979 | 42.8884 | 2025-03-20 | 2025_03_20 Hr 18 | 31.1455 | 0.00035 | -1061.368 | -75.2494 | 403.7613 | 612.8047 | 86.5839 | 25.6658 | 7.802 | 165.9265 | 146.004 | 91.8308 | 0 | 192.8418 | 186.5992 | 0 | 0 | 15.874 | 217.4898 | 0 | 0 | 0
2025_03_20 Hr 19 | 1.5505 | 3e-05 | 0.000846 | 0 | 0 | 0 | 0 | 0 | 0 | 69.1681 | -14.6 | 0.1256 | 5 | 0 | 96.4209 | 96.4209 | 223.1903 | 0 | 0.06273 | 0.095 | 0.06534 | 0 | 0 | 1.1083 | 0.3078 | 15.1555 | 0 | 243.0648 | 0 | 0 | 0 | 0 | 31.371 | 74.849 | 0 | 0 | -157.9269 | 1.4781 | 14.0446 | 0.16 | -1 | -4.2 | 25.0257 | 0 | 0 | 17.2638 | 17.2638 | 17.2638 | 17.2638 | 20.0741 | 25.7985 | 0 | 0 | 13.7855 | 14.5501 | 0 | 0 | 0 | 60.8766 | 1000.292 | 27.4265 | 49.2322 | 0 | 1.099 | -1.5505 | 15.209 | 3.596 | 7.802 | 1062.36 | 243.0859 | -23.0905 | 8.6652 | 10.875 | -1.74 | 12.6581 | 4.1695 | 44.0153 | 2025-03-20 | 2025_03_20 Hr 19 | 37.3184 | -1.8e-05 | -1062.36 | -157.9269 | 420.8908 | 674.2524 | 91.676 | 25.6658 | 7.802 | 167.741 | 159.7133 | 93.4364 | 0 | 192.8418 | 223.1903 | 0 | 0 | 15.1555 | 243.0648 | 0 | 0 | 0
2025_03_20 Hr 20 | 0 | 0 | 0 | 0 | 0 | 0 | 0 | 0 | 0 | 82.5688 | -14.6 | 0.1256 | 3 | 0 | 96.4209 | 96.4209 | 223.1903 | 0 | 0.06273 | 0.095 | 0.06534 | 0 | 0 | 1.1083 | 0.3078 | 14.5019 | 0 | 243.0648 | 0 | 0 | 0 | 0 | 33.0018 | 78.7538 | 0 | 0 | -197.6193 | 1.4781 | 14.0446 | 0.16 | -1 | -4.2 | 25.0257 | 0 | 0 | 22.7688 | 22.7688 | 22.7688 | 22.7688 | 26.4754 | 35.802 | 0 | 0 | 13.7855 | 14.5501 | 0 | 0 | 0 | 59.8644 | 1046.995 | 28.8634 | 51.8115 | 0 | 1.099 | 0 | 15.209 | 3.596 | 7.802 | 1081.26 | 253.4245 | -21.54 | 8.6652 | 10.875 | -1.74 | 13.3213 | 4.3879 | 45.2837 | 2025-03-20 | 2025_03_20 Hr 20 | 32.6887 | -2.9e-05 | -1081.26 | -197.6193 | 473.1463 | 673.5988 | 98.6664 | 25.6658 | 7.802 | 173.2766 | 201.5355 | 98.3343 | 0 | 192.8418 | 223.1903 | 0 | 0 | 14.5019 | 243.0648 | 0 | 0 | 0
2025_03_20 Hr 21 | 0 | 0 | 0 | 0 | 0 | 0 | 0 | 0 | 0 | 81.0119 | -14.6 | 0.1256 | 3 | 0 | 96.4209 | 96.4209 | 223.1903 | 0 | 0.06273 | 0.095 | 0.06534 | 0 | 0 | 1.1083 | 0.3078 | 16.3326 | 0 | 243.0648 | 0 | 0 | 0 | 0 | 32.8123 | 78.3002 | 0 | 0 | -239.9805 | 1.4781 | 14.0446 | 0.16 | -1 | -4.2 | 25.0257 | 0 | 0 | 22.1292 | 22.1292 | 22.1292 | 22.1292 | 25.7316 | 53.5977 | 0 | 0 | 13.7855 | 14.5501 | 0 | 0 | 0 | 75.7704 | 1043.323 | 28.6965 | 51.5118 | 0 | 1.099 | 0 | 15.209 | 3.596 | 7.802 | 1068.36 | 286.5571 | -21.54 | 8.6652 | 10.875 | -1.74 | 13.2442 | 4.3625 | 45.3319 | 2025-03-20 | 2025_03_20 Hr 21 | 41.0572 | -4.9e-05 | -1068.36 | -239.9805 | 467.0751 | 675.4294 | 132.3681 | 25.6658 | 7.802 | 172.6335 | 196.6765 | 97.7652 | 0 | 192.8418 | 223.1903 | 0 | 0 | 16.3326 | 243.0648 | 0 | 0 | 0
2025_03_20 Hr 22 | 0 | 0 | 0 | 0 | 0 | 0 | 0 | 0 | 0 | 78.8711 | -14.6 | 0.1256 | 9 | 0 | 96.4209 | 96.4209 | 223.1903 | 0 | 0.06273 | 0.095 | 0.06534 | 0 | 0 | 1.1083 | 0.3078 | 19.5986 | 0 | 243.0648 | 0 | 0 | 0 | 0 | 32.5518 | 77.6764 | 0 | 0 | -279.6208 | 1.4781 | 14.0446 | 0.16 | -1 | -4.2 | 25.0257 | 0 | 0 | 21.2498 | 21.2498 | 21.2498 | 21.2498 | 24.7091 | 62.5482 | 0 | 0 | 13.7855 | 14.5501 | 0 | 0 | 0 | 72.7338 | 1039.024 | 28.4669 | 51.0998 | 0 | 1.099 | 0 | 15.209 | 3.596 | 7.802 | 1035.552 | 297.6886 | -21.54 | 8.6652 | 10.875 | -1.74 | 13.1383 | 4.3277 | 44.5584 | 2025-03-20 | 2025_03_20 Hr 22 | 45.3528 | -0.000356 | -1035.552 | -279.6208 | 458.7272 | 678.6954 | 144.282 | 25.6658 | 7.802 | 171.7492 | 189.9953 | 96.9828 | 0 | 192.8418 | 223.1903 | 0 | 0 | 19.5986 | 243.0648 | 0 | 0 | 0
2025_03_20 Hr 23 | 0 | 0 | 0 | 0 | 0 | 0 | 0 | 0 | 0 | 64.4695 | 0 | 0.1256 | 12 | 0 | 96.4209 | 96.4209 | 226.0195 | 0 | 0.06273 | 0.095 | 0.06534 | 0 | 0 | 1.1083 | 0.3078 | 27.4361 | 0 | 245.025 | 0 | 0 | 0 | 0 | 30.7992 | 73.4799 | 0 | 0 | -315.2507 | 1.4781 | 14.0446 | 0.16 | -1 | -4.2 | 25.0257 | 0 | 0 | 15.3336 | 15.3336 | 15.3336 | 15.3336 | 17.8297 | 65.6019 | 0 | 0 | 13.7855 | 14.5501 | 0 | 0 | 0 | 74.7582 | 1000.756 | 26.9227 | 48.3278 | 0 | 1.099 | 0 | 15.209 | 3.596 | 7.802 | 979.0684 | 300.503 | -6.94 | 8.6652 | 10.875 | -1.74 | 12.4256 | 4.0929 | 42.7976 | 2025-03-20 | 2025_03_20 Hr 23 | 42.502 | -0.000126 | -979.0684 | -315.2507 | 417.1688 | 691.3223 | 152.3601 | 25.6658 | 7.802 | 165.8001 | 145.0496 | 106.3191 | 0 | 192.8418 | 226.0195 | 0 | 0 | 27.4361 | 245.025 | 0 | 0 | 0
2025_03_20 Hr 24 | 0 | 0 | 0 | 0 | 0 | 0 | 0 | 0 | 0 | 46.8707 | 0 | 0.1256 | 10 | 0 | 96.4209 | 96.4209 | 226.0195 | 0 | 0.06273 | 0.095 | 0.06534 | 0 | 0 | 1.1083 | 0.3078 | 19.5986 | 0 | 245.025 | 0 | 0 | 0 | 0 | 28.6576 | 68.3518 | 0 | 0 | -297.2518 | 1.4781 | 14.0446 | 0.16 | -1 | -4.2 | 25.0257 | 0 | 0 | 8.1039 | 8.1039 | 8.1039 | 8.1039 | 9.4231 | 67.4973 | 0 | 0 | 13.7855 | 14.5501 | 0 | 0 | 0 | 79.8192 | 930.7247 | 25.0357 | 44.9404 | 0 | 1.099 | 0 | 15.209 | 3.596 | 7.802 | 925.56 | 299.0271 | -6.94 | 8.6652 | 10.875 | -1.74 | 11.5546 | 3.806 | 40.4486 | 2025-03-20 | 2025_03_20 Hr 24 | 46.019 | 2.2e-05 | -925.56 | -297.2518 | 348.5427 | 683.4848 | 157.3165 | 25.6658 | 7.802 | 158.5304 | 90.1255 | 99.8868 | 0 | 192.8418 | 226.0195 | 0 | 0 | 19.5986 | 245.025 | 0 | 0 | 0
2025_03_21 Hr 01 | 0 | 0 | 0 | 0 | 0 | 0 | 0 | 0 | 0 | 36.6934 | 0 | 0.1256 | 11 | 0 | 96.4209 | 96.4209 | 226.0195 | 0 | 0.06273 | 0.095 | 0.06534 | 0 | 0 | 1.1083 | 0.3078 | 29.0036 | 0 | 245.025 | 0 | 0 | 0 | 0 | 27.4732 | 65.5216 | 0 | 0 | -421.1751 | 1.4781 | 14.0508 | 0.06 | -1 | -4.2 | 24.9871 | 0 | 0 | 3.6265 | 3.6265 | 3.6265 | 3.6265 | 4.2168 | 56.6514 | 0 | 0 | 13.7747 | 14.836 | 0 | 75.0043 | 75.0043 | 62.7564 | 1052.787 | 24.3428 | 43.6791 | 0 | 1.099 | 0 | 15.209 | 3.596 | 7.802 | 894.66 | 269.9883 | -6.94 | 8.6649 | 10.875 | -1.74 | 11.2044 | 3.6944 | 40.8581 | 2025-03-21 | 2025_03_21 Hr 01 | 46.3197 | -7e-05 | -894.66 | -421.1751 | 309.061 | 842.8985 | 130.4078 | 25.6658 | 7.802 | 154.4722 | 56.8321 | 97.7566 | 0 | 192.8418 | 226.0195 | 0 | 0 | 29.0036 | 245.025 | 0 | 150.0087 | 0
2025_03_21 Hr 02 | 0 | 0 | 0 | 0 | 0 | 0 | 0 | 0 | 0 | 36.6934 | 0 | 0.1256 | 22 | 0 | 96.4209 | 96.4209 | 226.0195 | 0 | 0.06273 | 0.095 | 0.06534 | 0 | 0 | 1.1083 | 0.3078 | 38.4086 | 0 | 245.025 | 0 | 0 | 0 | 0 | 27.1791 | 64.8164 | 0 | 0 | -438.3295 | 1.4781 | 14.0508 | 0.06 | -1 | -4.2 | 24.9871 | 0 | 0 | 2.6089 | 2.6089 | 2.6089 | 2.6089 | 3.0336 | 47.7009 | 0 | 0 | 13.7747 | 14.836 | 0 | 77.0134 | 77.0134 | 53.7912 | 1059.957 | 24.0785 | 43.2049 | 0 | 1.099 | 0 | 15.209 | 3.596 | 7.802 | 876.86 | 262.1722 | -6.94 | 8.6649 | 10.875 | -1.74 | 11.0827 | 3.6543 | 40.3812 | 2025-03-21 | 2025_03_21 Hr 02 | 47.0679 | -1.8e-05 | -876.86 | -438.3295 | 301.908 | 856.3216 | 123.4921 | 25.6658 | 7.802 | 153.4729 | 51.5788 | 96.8563 | 0 | 192.8418 | 226.0195 | 0 | 0 | 38.4086 | 245.025 | 0 | 154.0267 | 0
2025_03_21 Hr 03 | 0 | 0 | 0 | 0 | 0 | 0 | 0 | 0 | 2.6881 | 36.6934 | 0 | 0.1256 | 22 | 0 | 96.4209 | 96.4209 | 226.0195 | 0 | 0.06273 | 0.095 | 0.06534 | 0 | 0 | 1.1083 | 0.3078 | 45.061 | 0 | 245.025 | 0 | 0 | 0 | 0 | 27.0204 | 64.4361 | 0 | 0 | -449.7626 | 1.4781 | 14.0508 | 0.05 | -1 | -4.2 | 24.9871 | 0 | 0 | 2.0601 | 2.0601 | 2.0601 | 2.0601 | 2.3955 | 44.6472 | 0 | 0 | 13.7747 | 14.836 | 0 | 77.0134 | 77.0134 | 63.7686 | 1065.926 | 23.9359 | 42.9491 | 0 | 1.099 | 0 | 15.209 | 3.596 | 7.802 | 877.8333 | 268.6104 | -6.94 | 8.6649 | 10.875 | -1.74 | 11.0171 | 3.6326 | 40.5699 | 2025-03-21 | 2025_03_21 Hr 03 | 47.837 | -1.2e-05 | -877.8333 | -449.7626 | 298.0503 | 865.6621 | 130.4158 | 25.6658 | 7.802 | 152.934 | 48.7456 | 96.3707 | 2.6881 | 192.8418 | 226.0195 | 0 | 0 | 45.061 | 245.025 | 0 | 154.0267 | 0
2025_03_21 Hr 04 | 0 | 0 | 0 | 0 | 0 | 0 | 0 | 0 | 2.6881 | 38.0861 | 0 | 0.1256 | 18 | 0 | 96.4209 | 96.4209 | 226.0195 | 0 | 0.06273 | 0.095 | 0.06534 | 0 | 0 | 1.1083 | 0.3078 | 45.3184 | 0 | 245.025 | 0 | 0 | 0 | 0 | 27.678 | 66.0129 | 0 | 0 | -466.4344 | 1.4781 | 14.0508 | 0.05 | -1 | -4.2 | 24.9871 | 0 | 0 | 4.3353 | 4.3353 | 4.3353 | 4.3353 | 5.0411 | 45.7002 | 0 | 0 | 13.7747 | 14.836 | 0 | 77.0134 | 77.0134 | 63.7686 | 1081.556 | 24.5269 | 44.0095 | 0 | 1.099 | 0 | 15.209 | 3.596 | 7.802 | 875.8583 | 267.6765 | -6.94 | 8.6649 | 10.875 | -1.74 | 11.2891 | 3.7223 | 40.7113 | 2025-03-21 | 2025_03_21 Hr 04 | 50.5639 | -2.7e-05 | -875.8583 | -466.4344 | 315.4366 | 865.9195 | 127.4688 | 25.6658 | 7.802 | 155.1684 | 61.8844 | 98.3838 | 2.6881 | 192.8418 | 226.0195 | 0 | 0 | 45.3184 | 245.025 | 0 | 154.0267 | 0
2025_03_21 Hr 05 | 0 | 0 | 0 | 3.3605 | 3.3856 | 3.2759 | 3.1666 | 3.0816 | 2.6881 | 52.0808 | 0 | 0.1256 | 17 | 0 | 96.4209 | 96.4209 | 226.0195 | 0 | 0.06273 | 0.095 | 0.06534 | 0 | 0 | 1.1083 | 0.3078 | 45.3184 | 2.4204 | 245.025 | 0 | 0 | 0 | 0 | 29.3402 | 69.9985 | 0 | 0 | -491.1356 | 1.4781 | 14.0508 | 0 | -1 | -4.2 | 24.9871 | 0 | 0 | 10.0861 | 10.0861 | 10.0861 | 10.0861 | 11.728 | 42.7518 | 0 | 0 | 13.7747 | 14.836 | 0 | 77.0134 | 77.0134 | 57.84 | 1149.579 | 26.0207 | 46.6898 | 0 | 1.099 | 0 | 15.209 | 3.596 | 7.802 | 914.3917 | 262.8878 | -6.94 | 8.6649 | 10.875 | -1.74 | 11.9766 | 3.949 | 42.5567 | 2025-03-21 | 2025_03_21 Hr 05 | 65.0587 | -5.3e-05 | -914.3917 | -491.1356 | 369.8575 | 884.6102 | 117.5918 | 25.6658 | 7.802 | 160.8161 | 105.5692 | 103.4722 | 18.9584 | 192.8418 | 226.0195 | 0 | 2.4204 | 45.3184 | 245.025 | 0 | 154.0267 | 0
2025_03_21 Hr 06 | 0 | 0 | 0 | 3.3605 | 3.3856 | 3.2759 | 3.1666 | 3.0816 | 2.6881 | 81.9343 | 0 | 0.1256 | 15 | 0 | 96.4209 | 96.4209 | 226.0195 | 0 | 0.06273 | 0.095 | 0.06534 | 0 | 0 | 1.1083 | 0.3078 | 45.3184 | 7.2612 | 245.025 | 0 | 0 | 0 | 0 | 32.8859 | 78.5004 | 0 | 0 | -524.8036 | 1.4781 | 14.0508 | 0 | -1 | -4.2 | 24.9871 | 0 | 0 | 22.3537 | 22.3537 | 22.3537 | 22.3537 | 25.9926 | 42.7518 | 0 | 0 | 13.7747 | 14.836 | 0 | 77.0134 | 77.0134 | 60.8766 | 1259.656 | 29.2072 | 52.4075 | 0 | 1.099 | 0 | 15.209 | 3.596 | 7.802 | 1002.692 | 274.7788 | -6.94 | 8.6649 | 10.875 | -1.74 | 13.4433 | 4.4326 | 46.4852 | 2025-03-21 | 2025_03_21 Hr 06 | 60.6257 | -0.000308 | -1002.692 | -524.8036 | 485.9481 | 889.451 | 118.6284 | 25.6658 | 7.802 | 172.8638 | 198.7577 | 114.3266 | 18.9584 | 192.8418 | 226.0195 | 0 | 7.2612 | 45.3184 | 245.025 | 0 | 154.0267 | 0
2025_03_21 Hr 07 | 0 | 0 | 0 | 3.3605 | 3.3856 | 3.2759 | 3.1666 | 3.0816 | 2.6881 | 111.8435 | -14.6 | 0.1256 | 14 | 0 | 96.4209 | 96.4209 | 223.1903 | 0 | 0.06273 | 0.095 | 0.06534 | 0 | 0 | 1.1083 | 0.3078 | 45.3184 | 7.2612 | 243.0648 | 0 | 0 | 0 | 0 | 35 | 85.36 | 0 | 0 | -508.9138 | 1.4781 | 14.0508 | 0 | -1 | -4.2 | 24.9871 | 0 | 0 | 34.6441 | 34.6441 | 34.6441 | 34.6441 | 40.2839 | 56.6514 | 0 | 0 | 13.7747 | 14.836 | 0 | 75.746 | 75.746 | 67.8174 | 1354.668 | 32.3997 | 58.1358 | 0 | 1.099 | 0 | 15.209 | 3.596 | 7.802 | 1129.708 | 305.4939 | -21.54 | 8.6649 | 10.875 | -1.74 | 14.9127 | 4.9171 | 51.29 | 2025-03-21 | 2025_03_21 Hr 07 | 64.6167 | 0.000325 | -1129.708 | -508.9138 | 584.5586 | 882.1269 | 138.4688 | 25.6658 | 7.802 | 181.8374 | 292.1199 | 110.6013 | 18.9584 | 192.8418 | 223.1903 | 0 | 7.2612 | 45.3184 | 243.0648 | 0 | 151.492 | 0
2025_03_21 Hr 08 | 4.1425 | 0 | 0 | 3.3605 | 3.3856 | 3.2759 | 3.1666 | 3.0816 | 2.6881 | 125.6435 | -14.6 | 0.1256 | 20 | 0 | 96.4209 | 96.4209 | 223.1903 | 0 | 0.06273 | 0.095 | 0.06534 | 0 | 0 | 1.1083 | 0.3078 | 45.3184 | 7.2612 | 243.0648 | 0 | 0 | 0 | 0 | 35 | 85.36 | 0 | 0 | -461.821 | 1.4781 | 14.0508 | 0 | -1 | -4.2 | 24.9871 | 0 | 0 | 40.3149 | 40.3149 | 40.3149 | 40.3149 | 46.8778 | 60.5475 | 0 | 0 | 13.7747 | 14.836 | 0 | 75.746 | 75.746 | 67.8174 | 1397.745 | 33.8726 | 60.7789 | 0 | 1.099 | -4.1425 | 15.209 | 3.596 | 7.802 | 1234.792 | 324.55 | -25.6825 | 8.6649 | 10.875 | -1.74 | 15.5907 | 5.1407 | 54.8184 | 2025-03-21 | 2025_03_21 Hr 08 | 58.396 | -0.000323 | -1234.792 | -461.821 | 632.6531 | 882.1269 | 148.3649 | 25.6658 | 7.802 | 181.8374 | 335.1968 | 115.6188 | 18.9584 | 192.8418 | 223.1903 | 0 | 7.2612 | 45.3184 | 243.0648 | 0 | 151.492 | 0
2025_03_21 Hr 09 | 15.0842 | 0.000315 | 0.008883 | 3.3605 | 3.3856 | 3.2759 | 3.1666 | 3.0816 | 2.6881 | 122.3882 | -14.6 | 0.1256 | 9 | 0 | 96.4209 | 96.4209 | 223.1903 | 0 | 0.06273 | 0.095 | 0.06534 | 0 | 0 | 1.1083 | 0.3078 | 45.3184 | 0 | 243.0648 | 0 | 0 | 0 | 0 | 35 | 85.36 | 0 | 0 | -409.3444 | 1.4781 | 14.0508 | 0 | -1 | -4.2 | 24.9871 | 0 | 0 | 38.9772 | 38.9772 | 38.9772 | 38.9772 | 45.3224 | 51.7023 | 0 | 0 | 13.7747 | 14.836 | 0 | 75.746 | 75.746 | 53.7912 | 1380.332 | 33.5252 | 60.1554 | 0 | 1.099 | -15.0842 | 15.209 | 3.596 | 7.802 | 1234.8 | 300.4371 | -36.6242 | 8.6649 | 10.875 | -1.74 | 15.4308 | 5.0879 | 54.1282 | 2025-03-21 | 2025_03_21 Hr 09 | 48.2536 | -5.5e-05 | -1234.8 | -409.3444 | 621.3082 | 874.8657 | 114.5027 | 25.6658 | 7.802 | 181.8374 | 325.0355 | 114.4352 | 18.9584 | 192.8418 | 223.1903 | 0 | 0 | 45.3184 | 243.0648 | 0 | 151.492 | 0
2025_03_21 Hr 10 | 18.5767 | 0.003825 | 0.10787 | 0 | 0 | 3.2759 | 3.1666 | 3.0816 | 2.6881 | 112.4278 | -14.6 | 0.1256 | 2 | 0 | 96.4209 | 96.4209 | 223.1903 | 0 | 0.06273 | 0.095 | 0.06534 | 0 | 0 | 1.1083 | 0.3078 | 40.1171 | 0 | 243.0648 | 0 | 0 | 0 | 0 | 35 | 85.36 | 0 | 0 | -345.8598 | 1.4781 | 14.0508 | 0.02 | -1 | -4.2 | 24.9871 | 0 | 0 | 34.8842 | 34.8842 | 34.8842 | 34.8842 | 40.563 | 45.7002 | 0 | 0 | 13.7747 | 14.836 | 0 | 75.746 | 75.746 | 49.887 | 1337.391 | 32.462 | 58.2477 | 0 | 1.099 | -18.5767 | 15.209 | 3.596 | 7.802 | 1234.82 | 283.4052 | -40.1166 | 8.6649 | 10.875 | -1.74 | 14.9414 | 4.9266 | 53.2939 | 2025-03-21 | 2025_03_21 Hr 10 | 41.675 | -1.9e-05 | -1234.82 | -345.8598 | 586.5949 | 862.9182 | 97.6989 | 25.6658 | 7.802 | 181.8374 | 293.9437 | 110.8137 | 12.2123 | 192.8418 | 223.1903 | 0 | 0 | 40.1171 | 243.0648 | 0 | 151.492 | 0
2025_03_21 Hr 11 | 18.2516 | 0.00924 | 0.26057 | 0 | 0 | 0 | 0 | 0 | 2.6881 | 104.3871 | -14.6 | 0.1256 | 3 | 0 | 96.4209 | 96.4209 | 223.1903 | 0 | 0.06273 | 0.095 | 0.06534 | 0 | 0 | 1.1083 | 0.3078 | 15.4832 | 0 | 243.0648 | 0 | 0 | 0 | 0 | 35 | 84.8947 | 0 | 0 | -341.9416 | 1.4781 | 14.0508 | 0.05 | -1 | -4.2 | 24.9871 | 0 | 0 | 31.5801 | 31.5801 | 31.5801 | 31.5801 | 36.721 | 51.7023 | 0 | 0 | 13.7747 | 14.836 | 0 | 75.746 | 75.746 | 65.793 | 1277.821 | 31.6038 | 56.7077 | 0 | 1.099 | -18.2516 | 15.209 | 3.596 | 7.802 | 1199.158 | 303.0702 | -39.7916 | 8.6649 | 10.875 | -1.74 | 14.5464 | 4.7963 | 51.8351 | 2025-03-21 | 2025_03_21 Hr 11 | 38.6283 | 0.000291 | -1199.158 | -341.9416 | 558.1069 | 828.7601 | 120.7651 | 25.6658 | 7.802 | 181.3722 | 268.8445 | 107.8902 | 2.6881 | 192.8418 | 223.1903 | 0 | 0 | 15.4832 | 243.0648 | 0 | 151.492 | 0
2025_03_21 Hr 12 | 18.2732 | 0.01197 | 0.33755 | 0 | 0 | 0 | 0 | 0 | 0 | 97.4871 | -14.6 | 0.1256 | 5 | 0 | 96.4209 | 96.4209 | 223.1903 | 0 | 0.06273 | 0.095 | 0.06534 | 0 | 0 | 1.1083 | 0.3078 | 14.8948 | 0 | 243.0648 | 0 | 0 | 0 | 0 | 34.7332 | 82.9297 | 0 | 0 | -324.5001 | 1.4781 | 14.0508 | 0.06 | -1 | -4.2 | 24.9871 | 0 | 0 | 28.7447 | 28.7447 | 28.7447 | 28.7447 | 33.4241 | 53.5977 | 0 | 0 | 13.7747 | 14.836 | 0 | 71.8621 | 71.8621 | 65.793 | 1243.084 | 30.8673 | 55.3862 | 0 | 1.099 | -18.2732 | 15.209 | 3.596 | 7.802 | 1183.252 | 304.4811 | -39.8132 | 8.6649 | 10.875 | -1.74 | 14.2074 | 4.6845 | 50.9778 | 2025-03-21 | 2025_03_21 Hr 12 | 37.7612 | -0.000354 | -1183.252 | -324.5001 | 531.8278 | 817.716 | 124.7402 | 25.6658 | 7.802 | 179.1403 | 247.3061 | 105.3814 | 0 | 192.8418 | 223.1903 | 0 | 0 | 14.8948 | 243.0648 | 0 | 143.7243 | 0
2025_03_21 Hr 13 | 18.4473 | 0.0123 | 0.34686 | 0 | 0 | 0 | 0 | 0 | 0 | 89.2516 | -14.6 | 0.1256 | 5 | 0 | 96.4209 | 96.4209 | 223.1903 | 0 | 0.06273 | 0.095 | 0.06534 | 0 | 0 | 1.1083 | 0.3078 | 14.8944 | 0 | 243.0648 | 0 | 0 | 0 | 0 | 33.755 | 80.5843 | 0 | 0 | -285.5125 | 1.4781 | 14.0508 | 0.06 | -1 | -4.2 | 24.9871 | 0 | 0 | 25.3605 | 25.3605 | 25.3605 | 25.3605 | 29.489 | 58.6521 | 0 | 0 | 13.7747 | 14.836 | 0 | 68.8921 | 68.8917 | 55.8156 | 1208.122 | 29.9882 | 53.809 | 0 | 1.099 | -18.4473 | 15.209 | 3.596 | 7.802 | 1179.36 | 296.7382 | -39.9873 | 8.6649 | 10.875 | -1.74 | 13.8028 | 4.5511 | 50.3112 | 2025-03-21 | 2025_03_21 Hr 13 | 36.3408 | -5.4e-05 | -1179.36 | -285.5125 | 499.8028 | 811.7751 | 119.8269 | 25.6658 | 7.802 | 175.8168 | 221.5989 | 102.3871 | 0 | 192.8418 | 223.1903 | 0 | 0 | 14.8944 | 243.0648 | 0 | 137.7838 | 0
2025_03_21 Hr 14 | 18.0825 | 0.01242 | 0.35024 | 0 | 0 | 0 | 0 | 0 | 0 | 86.1633 | -14.6 | 0.1256 | 1 | 0 | 96.4209 | 96.4209 | 223.1903 | 0 | 0.06273 | 0.095 | 0.06534 | 0 | 0 | 1.1083 | 0.3078 | 14.8944 | 0 | 243.0648 | 0 | 0 | 0 | 0 | 33.3882 | 79.7048 | 0 | 0 | -304.6486 | 1.4781 | 14.0508 | 0.06 | -1 | -4.2 | 24.9871 | 0 | 0 | 24.0915 | 24.0915 | 24.0915 | 24.0915 | 28.0133 | 58.6521 | 0 | 0 | 13.7747 | 14.836 | 0 | 67.6173 | 67.6168 | 55.8156 | 1194.689 | 29.6586 | 53.2175 | 0 | 1.099 | -18.0825 | 15.209 | 3.596 | 7.802 | 1141.668 | 291.2506 | -39.6225 | 8.6649 | 10.875 | -1.74 | 13.6511 | 4.5011 | 49.0752 | 2025-03-21 | 2025_03_21 Hr 14 | 35.4816 | 0.000253 | -1141.668 | -304.6486 | 487.7933 | 809.2254 | 115.8304 | 25.6658 | 7.802 | 174.5705 | 211.9587 | 101.2642 | 0 | 192.8418 | 223.1903 | 0 | 0 | 14.8944 | 243.0648 | 0 | 135.2341 | 0
2025_03_21 Hr 15 | 17.6811 | 0.012375 | 0.34897 | 0 | 0 | 0 | 0 | 0 | 0 | 72.9476 | -14.6 | 0.1256 | 7 | 0 | 96.4209 | 96.4209 | 216.1226 | 0 | 0.06273 | 0.095 | 0.06534 | 0 | 0 | 1.1083 | 0.3078 | 14.8948 | 0 | 243.0648 | 0 | 0 | 0 | 0 | 31.8186 | 75.9411 | 0 | 0 | -242.4358 | 1.4781 | 14.0508 | 0.06 | -1 | -4.2 | 24.9871 | 0 | 0 | 18.6608 | 18.6608 | 18.6608 | 18.6608 | 21.6986 | 56.6514 | 0 | 0 | 13.7747 | 14.836 | 0 | 63.7136 | 63.7132 | 47.8626 | 1133.227 | 28.248 | 50.6863 | 0 | 1.099 | -17.6811 | 15.209 | 3.596 | 7.802 | 1133.66 | 282.0905 | -39.2212 | 8.6649 | 10.875 | -1.74 | 13.0018 | 4.287 | 47.9405 | 2025-03-21 | 2025_03_21 Hr 15 | 33.6759 | -3e-06 | -1133.66 | -242.4358 | 436.4019 | 794.3508 | 111.8753 | 25.6658 | 7.802 | 169.2371 | 170.7056 | 96.4591 | 0 | 192.8418 | 216.1226 | 0 | 0 | 14.8948 | 243.0648 | 0 | 127.4268 | 0
2025_03_21 Hr 16 | 17.6646 | 0.010095 | 0.28468 | 0 | 0 | 0 | 0 | 0 | 0 | 71.2227 | -14.6 | 0.1256 | 10 | 0 | 96.3053 | 96.3053 | 189.1054 | 0 | 0.06273 | 0.095 | 0.06534 | 0 | 0 | 1.1083 | 0.3078 | 15.8736 | 0 | 239.6548 | 0 | 0 | 0 | 0 | 31.6137 | 75.4499 | 0 | 0 | -239.7061 | 1.4781 | 14.0508 | 0.06 | -1 | -4.2 | 24.9871 | 0 | 0 | 17.952 | 17.952 | 17.952 | 17.952 | 20.8744 | 54.6507 | 0 | 0 | 13.7747 | 14.836 | 0 | 65.7504 | 65.7504 | 43.8138 | 1101.476 | 28.0638 | 50.356 | 0 | 1.099 | -17.6646 | 15.209 | 3.596 | 7.802 | 1100.96 | 278.3949 | -39.2046 | 8.6649 | 10.875 | -1.74 | 12.9171 | 4.2591 | 46.6138 | 2025-03-21 | 2025_03_21 Hr 16 | 31.552 | 5.8e-05 | -1100.96 | -239.7061 | 429.694 | 768.7451 | 108.7593 | 25.6658 | 7.802 | 168.541 | 165.321 | 95.8319 | 0 | 192.6105 | 189.1054 | 0 | 0 | 15.8736 | 239.6548 | 0 | 131.5009 | 0
2025_03_21 Hr 17 | 16.3926 | 0.008385 | 0.23646 | 0 | 0 | 0 | 0 | 0 | 0 | 69.6646 | -14.6 | 0.1256 | 13 | 0 | 95.8428 | 95.8428 | 193.2525 | 0 | 0.06273 | 0.095 | 0.06534 | 0 | 0 | 1.1083 | 0.3078 | 15.1559 | 0 | 222.6048 | 0 | 0 | 0 | 0 | 31.4286 | 75.0061 | 0 | 0 | -202.5567 | 1.4781 | 14.0508 | 0.06 | -1 | -4.2 | 24.9871 | 0 | 0 | 17.3117 | 17.3117 | 17.3117 | 17.3117 | 20.1299 | 53.5977 | 0 | 0 | 13.7747 | 14.836 | 0 | 64.4558 | 64.4558 | 35.8608 | 1078.801 | 27.8975 | 50.0576 | 0 | 1.099 | -16.3926 | 15.209 | 3.596 | 7.802 | 1108.86 | 270.5488 | -37.9326 | 8.6649 | 10.875 | -1.74 | 12.8405 | 4.2339 | 46.4368 | 2025-03-21 | 2025_03_21 Hr 17 | 26.1578 | -7.3e-05 | -1108.86 | -202.5567 | 423.6352 | 751.6104 | 102.7033 | 25.6658 | 7.802 | 167.9122 | 160.4575 | 95.2655 | 0 | 191.6855 | 193.2525 | 0 | 0 | 15.1559 | 222.6048 | 0 | 128.9116 | 0
2025_03_21 Hr 18 | 11.1888 | 0.00495 | 0.13959 | 0 | 0 | 0 | 0 | 0 | 0 | 71.2227 | -14.6 | 0.1256 | 25 | 0 | 96.4209 | 96.4209 | 223.1903 | 0 | 0.06273 | 0.095 | 0.06534 | 0 | 0 | 1.1083 | 0.3078 | 16.3313 | 0 | 243.0648 | 0 | 0 | 0 | 0 | 31.6137 | 75.4499 | 0 | 0 | -249.236 | 1.4781 | 14.0508 | 0.06 | -1 | -4.2 | 24.9871 | 0 | 0 | 17.952 | 17.952 | 17.952 | 17.952 | 20.8744 | 47.7009 | 0 | 0 | 13.7747 | 14.836 | 0 | 66.3222 | 66.3222 | 27.9078 | 1140.658 | 28.0638 | 50.356 | 0 | 1.099 | -11.1888 | 15.209 | 3.596 | 7.802 | 1122.752 | 264.0582 | -32.7288 | 8.6649 | 10.875 | -1.74 | 12.9171 | 4.2591 | 47.5994 | 2025-03-21 | 2025_03_21 Hr 18 | 32.6012 | -0.000366 | -1122.752 | -249.236 | 429.694 | 808.0727 | 100.7532 | 25.6658 | 7.802 | 168.541 | 165.321 | 95.8319 | 0 | 192.8418 | 223.1903 | 0 | 0 | 16.3313 | 243.0648 | 0 | 132.6445 | 0
2025_03_21 Hr 19 | 1.5505 | 0.000345 | 0.009729 | 0 | 0 | 0 | 0 | 0 | 0 | 73.9214 | -14.6 | 0.1256 | 59 | 0 | 96.4209 | 96.4209 | 223.1903 | 0 | 0.06273 | 0.095 | 0.06534 | 0 | 0 | 1.1083 | 0.3078 | 14.5676 | 0 | 243.0648 | 0 | 0 | 0 | 0 | 31.9342 | 76.2184 | 0 | 0 | -270.8414 | 1.4781 | 14.0508 | 0.06 | -1 | -4.2 | 24.9871 | 0 | 0 | 19.061 | 19.061 | 19.061 | 19.061 | 22.1639 | 36.7497 | 0 | 0 | 13.7747 | 14.836 | 0 | 70.2065 | 70.2061 | 22.9914 | 1156.046 | 28.3519 | 50.8729 | 0 | 1.099 | -1.5505 | 15.209 | 3.596 | 7.802 | 1135.643 | 273.529 | -23.0905 | 8.6649 | 10.875 | -1.74 | 13.0496 | 4.3028 | 48.3925 | 2025-03-21 | 2025_03_21 Hr 19 | 35.5127 | 0.000266 | -1135.643 | -270.8414 | 440.1887 | 814.0771 | 118.7512 | 25.6658 | 7.802 | 169.6301 | 173.7453 | 96.8132 | 0 | 192.8418 | 223.1903 | 0 | 0 | 14.5676 | 243.0648 | 0 | 140.4126 | 0
2025_03_21 Hr 20 | 0 | 0 | 0 | 0 | 0 | 0 | 0 | 0 | 0 | 83.4924 | -14.6 | 0.1256 | 84 | 0 | 96.4209 | 96.4209 | 223.1903 | 0 | 0.06273 | 0.095 | 0.06534 | 0 | 0 | 1.1083 | 0.3078 | 19.5986 | 0 | 243.0648 | 0 | 0 | 0 | 0 | 33.071 | 78.9441 | 0 | 0 | -316.4311 | 1.4781 | 14.0508 | 0.06 | -1 | -4.2 | 24.9871 | 0 | 0 | 22.9939 | 22.9939 | 22.9939 | 22.9939 | 26.7371 | 31.8006 | 0 | 0 | 13.7747 | 14.836 | 0 | 75.746 | 75.746 | 28.92 | 1205.885 | 29.3735 | 52.7059 | 0 | 1.099 | 0 | 15.209 | 3.596 | 7.802 | 1169.352 | 301.4375 | -21.54 | 8.6649 | 10.875 | -1.74 | 13.5199 | 4.4578 | 50.323 | 2025-03-21 | 2025_03_21 Hr 20 | 51.8757 | -0.000368 | -1169.352 | -316.4311 | 477.4069 | 830.1875 | 144.7206 | 25.6658 | 7.802 | 173.4926 | 203.6212 | 100.2931 | 0 | 192.8418 | 223.1903 | 0 | 0 | 19.5986 | 243.0648 | 0 | 151.492 | 0
2025_03_21 Hr 21 | 0 | 0 | 0 | 0 | 0 | 0 | 0 | 0 | 0 | 82.3238 | -14.6 | 0.1256 | 91 | 0 | 96.4209 | 96.4209 | 223.1903 | 0 | 0.06273 | 0.095 | 0.06534 | 0 | 0 | 1.1083 | 0.3078 | 14.5019 | 0 | 243.0648 | 0 | 0 | 0 | 0 | 32.9322 | 78.6114 | 0 | 0 | -315.8164 | 1.4781 | 14.0508 | 0.06 | -1 | -4.2 | 24.9871 | 0 | 0 | 22.5137 | 22.5137 | 22.5137 | 22.5137 | 26.1788 | 34.749 | 0 | 0 | 13.7747 | 14.836 | 0 | 65.389 | 65.389 | 28.92 | 1175.955 | 29.2488 | 52.4821 | 0 | 1.099 | 0 | 15.209 | 3.596 | 7.802 | 1149.56 | 310.9611 | -21.54 | 8.6649 | 10.875 | -1.74 | 13.4625 | 4.4389 | 49.5336 | 2025-03-21 | 2025_03_21 Hr 21 | 33.1978 | -4.8e-05 | -1149.56 | -315.8164 | 472.8628 | 804.3768 | 154.669 | 25.6658 | 7.802 | 173.021 | 199.9736 | 99.8682 | 0 | 192.8418 | 223.1903 | 0 | 0 | 14.5019 | 243.0648 | 0 | 130.778 | 0
2025_03_21 Hr 22 | 0 | 0 | 0 | 0 | 0 | 0 | 0 | 0 | 0 | 76.7593 | -14.6 | 0.1256 | 92 | 0 | 96.4209 | 96.4209 | 223.1903 | 0 | 0.06273 | 0.095 | 0.06534 | 0 | 0 | 1.1083 | 0.3078 | 14.5019 | 0 | 243.0648 | 0 | 0 | 0 | 0 | 32.2713 | 77.0267 | 0 | 0 | -330.9112 | 1.4781 | 14.0508 | 0.06 | -1 | -4.2 | 24.9871 | 0 | 0 | 20.2271 | 20.2271 | 20.2271 | 20.2271 | 23.5199 | 35.802 | 0 | 0 | 13.7747 | 14.836 | 0 | 61.8674 | 61.8665 | 30.9444 | 1149.296 | 28.6548 | 51.4164 | 0 | 1.099 | 0 | 15.209 | 3.596 | 7.802 | 1109.86 | 313.0153 | -21.54 | 8.6649 | 10.875 | -1.74 | 13.1891 | 4.3488 | 48.1651 | 2025-03-21 | 2025_03_21 Hr 22 | 31.1455 | -3.7e-05 | -1109.86 | -330.9112 | 451.2243 | 797.3327 | 158.7464 | 25.6658 | 7.802 | 170.7754 | 182.6039 | 97.845 | 0 | 192.8418 | 223.1903 | 0 | 0 | 14.5019 | 243.0648 | 0 | 123.7339 | 0
2025_03_21 Hr 23 | 0 | 0 | 0 | 0 | 0 | 0 | 0 | 0 | 0 | 57.5896 | 0 | 0.1256 | 91 | 0 | 96.4209 | 96.4209 | 226.0195 | 0 | 0.06273 | 0.095 | 0.06534 | 0 | 0 | 1.1083 | 0.3078 | 14.5019 | 0 | 245.025 | 0 | 0 | 0 | 0 | 29.9945 | 71.5673 | 0 | 0 | -344.7411 | 1.4781 | 14.0508 | 0.06 | -1 | -4.2 | 24.9871 | 0 | 0 | 12.3498 | 12.3498 | 12.3498 | 12.3498 | 14.3603 | 31.8006 | 0 | 0 | 13.7747 | 14.836 | 0 | 65.1577 | 65.1569 | 46.8504 | 1093.091 | 26.6087 | 47.7449 | 0 | 1.099 | 0 | 15.209 | 3.596 | 7.802 | 1058.36 | 316.95 | -6.94 | 8.6649 | 10.875 | -1.74 | 12.2473 | 4.0382 | 46.3142 | 2025-03-21 | 2025_03_21 Hr 23 | 32.9856 | 1.2e-05 | -1058.36 | -344.7411 | 391.2796 | 808.7028 | 169.651 | 25.6658 | 7.802 | 163.0392 | 122.7652 | 105.4751 | 0 | 192.8418 | 226.0195 | 0 | 0 | 14.5019 | 245.025 | 0 | 130.3146 | 0
2025_03_21 Hr 24 | 0 | 0 | 0 | 0 | 0 | 0 | 0 | 0 | 0 | 46.4885 | 0 | 0.1256 | 90 | 0 | 96.4209 | 96.4209 | 226.0195 | 0 | 0.06273 | 0.095 | 0.06534 | 0 | 0 | 1.1083 | 0.3078 | 14.5019 | 0 | 245.025 | 0 | 0 | 0 | 0 | 28.676 | 68.4058 | 0 | 0 | -378.0821 | 1.4781 | 14.0508 | 0.06 | -1 | -4.2 | 24.9871 | 0 | 0 | 7.7881 | 7.7881 | 7.7881 | 7.7881 | 9.0559 | 32.7483 | 0 | 0 | 13.7747 | 14.836 | 0 | 67.6196 | 67.6188 | 61.8888 | 1058.882 | 25.4238 | 45.6188 | 0 | 1.099 | 0 | 15.209 | 3.596 | 7.802 | 1001.76 | 327.8998 | -6.94 | 8.6649 | 10.875 | -1.74 | 11.7019 | 3.8584 | 44.5187 | 2025-03-21 | 2025_03_21 Hr 24 | 33.4471 | -2e-06 | -1001.76 | -378.0821 | 348.1107 | 813.6265 | 184.6371 | 25.6658 | 7.802 | 158.5592 | 88.1127 | 101.4388 | 0 | 192.8418 | 226.0195 | 0 | 0 | 14.5019 | 245.025 | 0 | 135.2383 | 0
2025_03_22 Hr 01 | 0 | 0 | 0 | 0 | 0 | 0 | 0 | 0 | 0 | 53.0618 | 0 | 0.1256 | 90 | 0 | 96.4209 | 96.4209 | 226.0195 | 0 | 0.06273 | 0.095 | 0.06534 | 0 | 0 | 1.1083 | 0.3078 | 16.3309 | 0 | 245.025 | 0 | 0 | 0 | 0 | 29.604 | 70.9316 | 0 | 0 | -445.5093 | 1.4781 | 14.0569 | 0.06 | -1 | -4.2 | 24.9485 | 0 | 0 | 11.1116 | 11.1116 | 11.1116 | 11.1116 | 12.9205 | 36.7497 | 0 | 0 | 13.7639 | 14.0675 | 0 | 76.2361 | 76.2353 | 62.7564 | 1105.087 | 24.6515 | 44.2151 | 0 | 1.099 | 0 | 15.209 | 3.596 | 7.802 | 981.9517 | 329.3141 | -6.94 | 8.6646 | 10.875 | -1.74 | 11.3153 | 3.7348 | 44.624 | 2025-03-22 | 2025_03_22 Hr 01 | 37.8857 | -3.7e-05 | -981.9517 | -445.5093 | 371.7985 | 832.6886 | 189.5061 | 25.6658 | 7.802 | 161.9695 | 111.8448 | 97.9842 | 0 | 192.8418 | 226.0195 | 0 | 0 | 16.3309 | 245.025 | 0 | 152.4714 | 0
2025_03_22 Hr 02 | 0 | 0 | 0 | 0 | 0 | 0 | 0 | 0 | 0 | 50.7787 | 0 | 0.1256 | 87 | 0 | 96.4209 | 96.4209 | 226.0195 | 0 | 0.06273 | 0.095 | 0.06534 | 0 | 0 | 1.1083 | 0.3078 | 16.4631 | 0 | 245.025 | 0 | 0 | 0 | 0 | 29.3137 | 70.2345 | 0 | 0 | -451.0789 | 1.4781 | 14.0569 | 0.06 | -1 | -4.2 | 24.9485 | 0 | 0 | 10.1731 | 10.1731 | 10.1731 | 10.1731 | 11.8293 | 39.6981 | 0 | 0 | 13.7639 | 14.0675 | 0 | 77.0134 | 77.0134 | 62.7564 | 1098.659 | 24.4089 | 43.78 | 0 | 1.099 | 0 | 15.209 | 3.596 | 7.802 | 969.0767 | 328.4368 | -6.94 | 8.6646 | 10.875 | -1.74 | 11.204 | 3.698 | 44.1891 | 2025-03-22 | 2025_03_22 Hr 02 | 40.9203 | -4.8e-05 | -969.0767 | -451.0789 | 362.8571 | 834.3762 | 189.4545 | 25.6658 | 7.802 | 160.9821 | 104.7166 | 97.1584 | 0 | 192.8418 | 226.0195 | 0 | 0 | 16.4631 | 245.025 | 0 | 154.0267 | 0
2025_03_22 Hr 03 | 0 | 0 | 0 | 1.4002 | 1.4107 | 1.365 | 1.3194 | 1.284 | 1.12 | 45.2101 | 0 | 0.1256 | 86 | 0 | 96.074 | 96.074 | 223.9983 | 0 | 0.06273 | 0.095 | 0.06534 | 0 | 0 | 1.1083 | 0.3078 | 23.5181 | 0 | 243.3062 | 0 | 0 | 0 | 0 | 28.6056 | 68.5343 | 0 | 0 | -443.9823 | 1.4781 | 14.0569 | 0.035 | -1 | -4.2 | 24.9485 | 0 | 0 | 7.8842 | 7.8842 | 7.8842 | 7.8842 | 9.1677 | 42.7518 | 0 | 0 | 13.7639 | 14.0675 | 0 | 74.0987 | 74.0987 | 62.7564 | 1083.556 | 23.8172 | 42.7188 | 0 | 1.099 | 0 | 15.209 | 3.596 | 7.802 | 961.11 | 328.4764 | -6.94 | 8.6646 | 10.875 | -1.74 | 10.9324 | 3.6084 | 43.7809 | 2025-03-22 | 2025_03_22 Hr 03 | 41.8153 | -4.8e-05 | -961.11 | -443.9823 | 341.0489 | 839.0674 | 191.5082 | 25.6658 | 7.802 | 158.5738 | 87.3307 | 95.1443 | 7.8993 | 192.148 | 223.9983 | 0 | 0 | 23.5181 | 243.3062 | 0 | 148.1974 | 0
2025_03_22 Hr 04 | 0 | 0 | 0 | 1.6802 | 1.6928 | 1.638 | 3.1666 | 3.0816 | 2.6881 | 47.9109 | 0 | 0.1256 | 83 | 0 | 96.4209 | 96.4209 | 226.0195 | 0 | 0.06273 | 0.095 | 0.06534 | 0 | 0 | 1.1083 | 0.3078 | 39.6847 | 2.4204 | 245.025 | 0 | 0 | 0 | 0 | 28.949 | 69.3589 | 0 | 0 | -478.5378 | 1.4781 | 14.0569 | 0.015 | -1 | -4.2 | 24.9485 | 0 | 0 | 8.9944 | 8.9944 | 8.9944 | 8.9944 | 10.4586 | 40.7511 | 0 | 0 | 13.7639 | 14.0675 | 0 | 73.9903 | 73.9903 | 61.8888 | 1122.008 | 24.1042 | 43.2335 | 0 | 1.099 | 0 | 15.209 | 3.596 | 7.802 | 960.115 | 323.5849 | -6.94 | 8.6646 | 10.875 | -1.74 | 11.0641 | 3.6519 | 44.196 | 2025-03-22 | 2025_03_22 Hr 04 | 58.0511 | 3.3e-05 | -960.115 | -478.5378 | 351.6259 | 867.9192 | 185.6399 | 25.6658 | 7.802 | 159.7419 | 95.7629 | 96.1212 | 13.9474 | 192.8418 | 226.0195 | 0 | 2.4204 | 39.6847 | 245.025 | 0 | 147.9805 | 0
2025_03_22 Hr 05 | 0 | 0 | 0 | 3.3605 | 3.3856 | 3.2759 | 3.1666 | 3.0816 | 2.6881 | 45.9897 | 0 | 0.1256 | 85 | 0 | 96.4209 | 96.4209 | 226.0195 | 0 | 0.06273 | 0.095 | 0.06534 | 0 | 0 | 1.1083 | 0.3078 | 45.3184 | 0 | 245.025 | 0 | 0 | 0 | 0 | 28.7047 | 68.7723 | 0 | 0 | -464.3225 | 1.4781 | 14.0569 | 0 | -1 | -4.2 | 24.9485 | 0 | 0 | 8.2047 | 8.2047 | 8.2047 | 8.2047 | 9.5403 | 39.6981 | 0 | 0 | 13.7639 | 14.0675 | 0 | 77.0134 | 77.0134 | 62.7564 | 1129.45 | 23.9001 | 42.8674 | 0 | 1.099 | 0 | 15.209 | 3.596 | 7.802 | 982.8917 | 324.7047 | -6.94 | 8.6646 | 10.875 | -1.74 | 10.9704 | 3.6209 | 44.9079 | 2025-03-22 | 2025_03_22 Hr 05 | 62.5401 | -4.8e-05 | -982.8917 | -464.3225 | 344.1021 | 882.1898 | 187.4545 | 25.6658 | 7.802 | 158.911 | 89.7648 | 95.4263 | 18.9584 | 192.8418 | 226.0195 | 0 | 0 | 45.3184 | 245.025 | 0 | 154.0267 | 0
2025_03_22 Hr 06 | 0 | 0 | 0 | 3.3605 | 3.3856 | 3.2759 | 3.1666 | 3.0816 | 2.6881 | 56.7092 | 0 | 0.1256 | 88 | 0 | 96.4209 | 96.4209 | 226.0195 | 0 | 0.06273 | 0.095 | 0.06534 | 0 | 0 | 1.1083 | 0.3078 | 45.3184 | 3.631 | 245.025 | 0 | 0 | 0 | 0 | 30.0678 | 72.0453 | 0 | 0 | -468.3906 | 1.4781 | 14.0569 | 0 | -1 | -4.2 | 24.9485 | 0 | 0 | 12.6109 | 12.6109 | 12.6109 | 12.6109 | 14.6638 | 38.7504 | 0 | 0 | 13.7639 | 14.0675 | 0 | 77.0134 | 77.0134 | 63.7686 | 1171.184 | 25.039 | 44.9102 | 0 | 1.099 | 0 | 15.209 | 3.596 | 7.802 | 1027.5 | 331.6462 | -6.94 | 8.6646 | 10.875 | -1.74 | 11.4932 | 3.7935 | 46.7222 | 2025-03-22 | 2025_03_22 Hr 06 | 69.6861 | -7e-05 | -1027.5 | -468.3906 | 386.0829 | 885.8208 | 190.519 | 25.6658 | 7.802 | 163.547 | 123.2325 | 99.3034 | 18.9584 | 192.8418 | 226.0195 | 0 | 3.631 | 45.3184 | 245.025 | 0 | 154.0267 | 0
2025_03_22 Hr 07 | 0 | 0 | 0 | 3.3605 | 3.3856 | 3.2759 | 3.1666 | 3.0816 | 2.6881 | 76.8673 | -14.6 | 0.1256 | 92 | 0 | 96.4209 | 96.4209 | 223.1903 | 0 | 0.06273 | 0.095 | 0.06534 | 0 | 0 | 1.1083 | 0.3078 | 45.3184 | 7.2612 | 243.0648 | 0 | 0 | 0 | 0 | 32.6311 | 78.2001 | 0 | 0 | -481.4609 | 1.4781 | 14.0569 | 0 | -1 | -4.2 | 24.9485 | 0 | 0 | 20.8968 | 20.8968 | 20.8968 | 20.8968 | 24.2986 | 32.7483 | 0 | 0 | 13.7639 | 14.0675 | 0 | 75.746 | 75.746 | 64.7808 | 1239.145 | 27.1808 | 48.7518 | 0 | 1.099 | 0 | 15.209 | 3.596 | 7.802 | 1074.092 | 337.9473 | -21.54 | 8.6646 | 10.875 | -1.74 | 12.4763 | 4.118 | 48.7334 | 2025-03-22 | 2025_03_22 Hr 07 | 64.8609 | -0.000362 | -1074.092 | -481.4609 | 450.4287 | 882.1269 | 189.5291 | 25.6658 | 7.802 | 172.2651 | 186.1693 | 91.9944 | 18.9584 | 192.8418 | 223.1903 | 0 | 7.2612 | 45.3184 | 243.0648 | 0 | 151.492 | 0
2025_03_22 Hr 08 | 4.6599 | 0 | 0 | 3.3605 | 3.3856 | 3.2759 | 3.1666 | 3.0816 | 2.6881 | 90.4824 | -14.6 | 0.1256 | 76 | 0 | 96.3053 | 96.3053 | 222.525 | 0 | 0.06273 | 0.095 | 0.06534 | 0 | 0 | 1.1083 | 0.3078 | 45.1879 | 7.2612 | 242.4965 | 0 | 0 | 0 | 0 | 34.3624 | 82.3571 | 0 | 0 | -455.5531 | 1.4781 | 14.0569 | 0 | -1 | -4.2 | 24.9485 | 0 | 0 | 26.4933 | 26.4933 | 26.4933 | 26.4933 | 30.8061 | 26.8515 | 0 | 0 | 13.7639 | 14.0675 | 0 | 75.194 | 75.194 | 62.7564 | 1284.843 | 28.6274 | 51.3464 | 0 | 1.099 | -4.6599 | 15.209 | 3.596 | 7.802 | 1126.7 | 323.6105 | -26.1999 | 8.6646 | 10.875 | -1.74 | 13.1403 | 4.3371 | 50.4691 | 2025-03-22 | 2025_03_22 Hr 08 | 60.096 | -3.4e-05 | -1126.7 | -455.5531 | 503.7499 | 879.4275 | 165.6079 | 25.6658 | 7.802 | 178.1534 | 228.6776 | 96.9188 | 18.9584 | 192.6105 | 222.525 | 0 | 7.2612 | 45.1879 | 242.4965 | 0 | 150.388 | 0
2025_03_22 Hr 09 | 15.3694 | 0.0003 | 0.00846 | 3.3605 | 3.3856 | 3.2759 | 3.1666 | 3.0816 | 2.6881 | 98.334 | -14.6 | 0.1256 | 71 | 0 | 96.4209 | 96.4209 | 223.1903 | 0 | 0.06273 | 0.095 | 0.06534 | 0 | 0 | 1.1083 | 0.3078 | 45.3184 | 7.2612 | 243.0648 | 0 | 0 | 0 | 0 | 35 | 84.7544 | 0 | 0 | -435.0876 | 1.4781 | 14.0569 | 0 | -1 | -4.2 | 24.9485 | 0 | 0 | 29.7207 | 29.7207 | 29.7207 | 29.7207 | 34.5589 | 32.7483 | 0 | 0 | 13.7639 | 14.0675 | 0 | 75.746 | 75.746 | 61.8888 | 1315.099 | 29.4617 | 52.8427 | 0 | 1.099 | -15.3694 | 15.209 | 3.596 | 7.802 | 1180.292 | 337.1893 | -36.9094 | 8.6646 | 10.875 | -1.74 | 13.5232 | 4.4635 | 52.3153 | 2025-03-22 | 2025_03_22 Hr 09 | 51.823 | -0.000335 | -1180.292 | -435.0876 | 534.1387 | 882.1269 | 165.6459 | 25.6658 | 7.802 | 181.1883 | 253.1917 | 99.7587 | 18.9584 | 192.8418 | 223.1903 | 0 | 7.2612 | 45.3184 | 243.0648 | 0 | 151.492 | 0
2025_03_22 Hr 10 | 18.5767 | 0.001425 | 0.040185 | 3.3605 | 3.3856 | 3.2759 | 3.1666 | 3.0816 | 2.6881 | 107.55 | -14.6 | 0.1256 | 71 | 0 | 96.4209 | 96.4209 | 223.1903 | 0 | 0.06273 | 0.095 | 0.06534 | 0 | 0 | 1.1083 | 0.3078 | 45.3184 | 7.2612 | 243.0648 | 0 | 0 | 0 | 0 | 35 | 85.36 | 0 | 0 | -437.067 | 1.4781 | 14.0569 | 0 | -1 | -4.2 | 24.9485 | 0 | 0 | 33.5089 | 33.5089 | 33.5089 | 33.5089 | 38.9638 | 30.7476 | 0 | 0 | 13.7639 | 14.0675 | 0 | 75.746 | 75.746 | 52.9236 | 1344.51 | 30.4409 | 54.599 | 0 | 1.099 | -18.5767 | 15.209 | 3.596 | 7.802 | 1200.092 | 332.7651 | -40.1166 | 8.6646 | 10.875 | -1.74 | 13.9727 | 4.6119 | 53.1229 | 2025-03-22 | 2025_03_22 Hr 10 | 49.2297 | -0.000261 | -1200.092 | -437.067 | 566.8512 | 882.1269 | 154.7128 | 25.6658 | 7.802 | 181.7939 | 281.9653 | 103.092 | 18.9584 | 192.8418 | 223.1903 | 0 | 7.2612 | 45.3184 | 243.0648 | 0 | 151.492 | 0
2025_03_22 Hr 11 | 18.0244 | 0.003135 | 0.088407 | 3.3605 | 3.3856 | 3.2759 | 3.1666 | 3.0816 | 2.6881 | 99.6983 | -14.6 | 0.1256 | 71 | 0 | 96.4209 | 96.4209 | 223.1903 | 0 | 0.06273 | 0.095 | 0.06534 | 0 | 0 | 1.1083 | 0.3078 | 45.3184 | 0 | 243.0648 | 0 | 0 | 0 | 0 | 35 | 85.1709 | 0 | 0 | -400.1707 | 1.4781 | 14.0569 | 0 | -1 | -4.2 | 24.9485 | 0 | 0 | 30.2815 | 30.2815 | 30.2815 | 30.2815 | 35.211 | 27.7992 | 0 | 0 | 13.7639 | 14.0675 | 0 | 75.746 | 75.746 | 45.8382 | 1312.594 | 29.6066 | 53.1027 | 0 | 1.099 | -18.0244 | 15.209 | 3.596 | 7.802 | 1192.2 | 319.3409 | -39.5644 | 8.6646 | 10.875 | -1.74 | 13.5898 | 4.4855 | 52.3259 | 2025-03-22 | 2025_03_22 Hr 11 | 48.657 | -2.6e-05 | -1192.2 | -400.1707 | 539.3082 | 874.8657 | 144.7289 | 25.6658 | 7.802 | 181.6048 | 257.4513 | 100.2521 | 18.9584 | 192.8418 | 223.1903 | 0 | 0 | 45.3184 | 243.0648 | 0 | 151.492 | 0
2025_03_22 Hr 12 | 18.2732 | 0.004995 | 0.14086 | 0 | 0 | 3.2759 | 3.1666 | 3.0816 | 2.6881 | 87.8095 | -14.6 | 0.1256 | 69 | 0 | 96.4209 | 96.4209 | 223.1903 | 0 | 0.06273 | 0.095 | 0.06534 | 0 | 0 | 1.1083 | 0.3078 | 44.6661 | 0 | 243.0648 | 0 | 0 | 0 | 0 | 34.0225 | 81.541 | 0 | 0 | -370.7305 | 1.4781 | 14.0569 | 0.02 | -1 | -4.2 | 24.9485 | 0 | 0 | 25.3946 | 25.3946 | 25.3946 | 25.3946 | 29.5286 | 31.8006 | 0 | 0 | 13.7639 | 14.0675 | 0 | 75.746 | 75.746 | 49.887 | 1263.522 | 28.3434 | 50.837 | 0 | 1.099 | -18.2732 | 15.209 | 3.596 | 7.802 | 1174.32 | 321.3416 | -39.8132 | 8.6646 | 10.875 | -1.74 | 13.01 | 4.2941 | 51.233 | 2025-03-22 | 2025_03_22 Hr 12 | 49.1104 | -8.9e-05 | -1174.32 | -370.7305 | 493.2819 | 867.4672 | 150.8335 | 25.6658 | 7.802 | 176.9974 | 220.3324 | 95.9521 | 12.2123 | 192.8418 | 223.1903 | 0 | 0 | 44.6661 | 243.0648 | 0 | 151.492 | 0
2025_03_22 Hr 13 | 18.4473 | 0.00513 | 0.14467 | 0 | 0 | 3.2759 | 3.1666 | 3.0816 | 2.6881 | 83.8001 | -14.6 | 0.1256 | 52 | 0 | 95.7271 | 95.7271 | 204.5621 | 0 | 0.06273 | 0.095 | 0.06534 | 0 | 0 | 1.1083 | 0.3078 | 37.8985 | 0 | 239.6548 | 0 | 0 | 0 | 0 | 33.5127 | 80.3168 | 0 | 0 | -306.3643 | 1.4781 | 14.0569 | 0.02 | -1 | -4.2 | 24.9485 | 0 | 0 | 23.7465 | 23.7465 | 23.7465 | 23.7465 | 27.6123 | 34.749 | 0 | 0 | 13.7639 | 14.0675 | 0 | 67.6168 | 67.6168 | 43.8138 | 1202.822 | 27.9174 | 50.073 | 0 | 1.099 | -18.4473 | 15.209 | 3.596 | 7.802 | 1156.412 | 299.941 | -39.9873 | 8.6646 | 10.875 | -1.74 | 12.8144 | 4.2296 | 49.6792 | 2025-03-22 | 2025_03_22 Hr 13 | 46.6956 | -0.000323 | -1156.412 | -306.3643 | 477.58 | 821.0156 | 130.7126 | 25.6658 | 7.802 | 175.2634 | 207.8147 | 94.5019 | 12.2123 | 191.4543 | 204.5621 | 0 | 0 | 37.8985 | 239.6548 | 0 | 135.2337 | 0
2025_03_22 Hr 14 | 17.0908 | 0.004755 | 0.13409 | 0 | 0 | 0 | 3.1666 | 3.0816 | 2.6881 | 73.9995 | -14.6 | 0.1256 | 48 | 0 | 96.4209 | 96.4209 | 223.1903 | 0 | 0.06273 | 0.095 | 0.06534 | 0 | 0 | 1.1083 | 0.3078 | 20.3865 | 0 | 243.0648 | 0 | 0 | 0 | 0 | 32.2665 | 77.3244 | 0 | 0 | -319.5208 | 1.4781 | 14.0569 | 0.03 | -1 | -4.2 | 24.9485 | 0 | 0 | 19.718 | 19.718 | 19.718 | 19.718 | 22.9279 | 36.7497 | 0 | 0 | 13.7639 | 14.0675 | 0 | 75.746 | 75.746 | 37.8852 | 1186.87 | 26.8761 | 48.2052 | 0 | 1.099 | -17.0908 | 15.209 | 3.596 | 7.802 | 1115.83 | 287.1114 | -38.6308 | 8.6646 | 10.875 | -1.74 | 12.3364 | 4.0718 | 48.2505 | 2025-03-22 | 2025_03_22 Hr 14 | 46.7115 | -4.5e-05 | -1115.83 | -319.5208 | 439.1975 | 839.9117 | 122.7737 | 25.6658 | 7.802 | 171.0248 | 177.2156 | 90.9571 | 8.9364 | 192.8418 | 223.1903 | 0 | 0 | 20.3865 | 243.0648 | 0 | 151.492 | 0
2025_03_22 Hr 15 | 17.0245 | 0.00687 | 0.19373 | 0 | 0 | 0 | 3.1666 | 3.0816 | 2.6881 | 67.0945 | -14.6 | 0.1256 | 43 | 0 | 96.4209 | 96.4209 | 223.1903 | 0 | 0.06273 | 0.095 | 0.06534 | 0 | 0 | 1.1083 | 0.3078 | 29.7902 | 0 | 243.0648 | 0 | 0 | 0 | 0 | 31.3884 | 75.2162 | 0 | 0 | -313.6971 | 1.4781 | 14.0569 | 0.03 | -1 | -4.2 | 24.9485 | 0 | 0 | 16.8797 | 16.8797 | 16.8797 | 16.8797 | 19.6276 | 31.8006 | 0 | 0 | 13.7639 | 14.0675 | 0 | 75.746 | 75.746 | 26.8956 | 1171.789 | 26.1425 | 46.8893 | 0 | 1.099 | -17.0245 | 15.209 | 3.596 | 7.802 | 1083.138 | 263.611 | -38.5645 | 8.6646 | 10.875 | -1.74 | 11.9997 | 3.9607 | 46.8835 | 2025-03-22 | 2025_03_22 Hr 15 | 45.8365 | 0.000249 | -1083.138 | -313.6971 | 412.1553 | 849.3155 | 101.8968 | 25.6658 | 7.802 | 168.0385 | 155.6571 | 88.4597 | 8.9364 | 192.8418 | 223.1903 | 0 | 0 | 29.7902 | 243.0648 | 0 | 151.492 | 0
2025_03_22 Hr 16 | 15.9217 | 0.0033 | 0.09306 | 0 | 0 | 0 | 3.1666 | 3.0816 | 2.6881 | 68.069 | -14.6 | 0.1256 | 25 | 0 | 96.4209 | 96.4209 | 223.1903 | 0 | 0.06273 | 0.095 | 0.06534 | 0 | 0 | 1.1083 | 0.3078 | 39.1948 | 0 | 243.0648 | 0 | 0 | 0 | 0 | 31.5123 | 75.5137 | 0 | 0 | -332.6678 | 1.4781 | 14.0569 | 0.03 | -1 | -4.2 | 24.9485 | 0 | 0 | 17.2803 | 17.2803 | 17.2803 | 17.2803 | 20.0934 | 30.7476 | 0 | 0 | 13.7639 | 14.0675 | 0 | 72.7954 | 72.7954 | 26.8956 | 1178.655 | 26.246 | 47.075 | 0 | 1.099 | -15.9217 | 15.209 | 3.596 | 7.802 | 1052.33 | 243.8041 | -37.4617 | 8.6646 | 10.875 | -1.74 | 12.0472 | 3.9763 | 45.9169 | 2025-03-22 | 2025_03_22 Hr 16 | 46.0353 | 1e-06 | -1052.33 | -332.6678 | 415.9717 | 852.8188 | 82.7396 | 25.6658 | 7.802 | 168.4599 | 158.6996 | 88.8121 | 8.9364 | 192.8418 | 223.1903 | 0 | 0 | 39.1948 | 243.0648 | 0 | 145.5907 | 0
2025_03_22 Hr 17 | 14.6033 | 0.001995 | 0.056259 | 1.1206 | 1.1285 | 0 | 3.1666 | 3.0816 | 2.6881 | 64.6165 | -14.6 | 0.1256 | 17 | 0 | 96.074 | 96.074 | 221.1944 | 0 | 0.06273 | 0.095 | 0.06534 | 0 | 0 | 1.1083 | 0.3078 | 43.4923 | 0 | 241.3598 | 0 | 0 | 0 | 0 | 31.0733 | 74.4596 | 0 | 0 | -305.1517 | 1.4781 | 14.0569 | 0.0225 | -1 | -4.2 | 24.9485 | 0 | 0 | 15.8612 | 15.8612 | 15.8612 | 15.8612 | 18.4432 | 27.7992 | 0 | 0 | 13.7639 | 14.0675 | 0 | 72.2236 | 72.2236 | 24.8712 | 1167.355 | 25.8792 | 46.4171 | 0 | 1.099 | -14.6033 | 15.209 | 3.596 | 7.802 | 1054.323 | 228.2629 | -36.1433 | 8.6646 | 10.875 | -1.74 | 11.8788 | 3.9208 | 45.6335 | 2025-03-22 | 2025_03_22 Hr 17 | 53.1939 | -0.000518 | -1054.323 | -305.1517 | 402.4506 | 853.8271 | 69.7287 | 25.6658 | 7.802 | 166.9668 | 147.9204 | 87.5634 | 11.1855 | 192.148 | 221.1944 | 0 | 0 | 43.4923 | 241.3598 | 0 | 144.4471 | 0
2025_03_22 Hr 18 | 7.7743 | 0.00108 | 0.030456 | 3.3605 | 3.3856 | 3.2759 | 3.1666 | 3.0816 | 2.6881 | 69.7952 | -14.6 | 0.1256 | 35 | 0 | 96.4209 | 96.4209 | 223.1903 | 0 | 0.06273 | 0.095 | 0.06534 | 0 | 0 | 1.1083 | 0.3078 | 45.3184 | 0.6051 | 243.0648 | 0 | 0 | 0 | 0 | 31.7319 | 76.0408 | 0 | 0 | -347.3119 | 1.4781 | 14.0569 | 0 | -1 | -4.2 | 24.9485 | 0 | 0 | 17.9899 | 17.9899 | 17.9899 | 17.9899 | 20.9185 | 24.8508 | 0 | 0 | 13.7639 | 14.0675 | 0 | 75.746 | 75.746 | 20.967 | 1207.381 | 26.4294 | 47.404 | 0 | 1.099 | -7.7743 | 15.209 | 3.596 | 7.802 | 1065.208 | 234.4535 | -29.3143 | 8.6646 | 10.875 | -1.74 | 12.1314 | 4.0041 | 46.6176 | 2025-03-22 | 2025_03_22 Hr 18 | 57.6009 | 0.0003124 | -1065.208 | -347.3119 | 422.7323 | 875.4708 | 80.8493 | 25.6658 | 7.802 | 169.2065 | 164.0892 | 89.4365 | 18.9584 | 192.8418 | 223.1903 | 0 | 0.6051 | 45.3184 | 243.0648 | 0 | 151.492 | 0
2025_03_22 Hr 19 | 1.5505 | 0.00012 | 0.003384 | 3.3605 | 3.3856 | 3.2759 | 3.1666 | 3.0816 | 2.6881 | 70.9368 | -14.6 | 0.1256 | 60 | 0 | 96.4209 | 96.4209 | 223.1903 | 0 | 0.06273 | 0.095 | 0.06534 | 0 | 0 | 1.1083 | 0.3078 | 45.3184 | 1.8157 | 243.0648 | 0 | 0 | 0 | 0 | 31.877 | 76.3893 | 0 | 0 | -390.8945 | 1.4781 | 14.0569 | 0 | -1 | -4.2 | 24.9485 | 0 | 0 | 18.4591 | 18.4591 | 18.4591 | 18.4591 | 21.4641 | 21.9024 | 0 | 0 | 13.7639 | 14.0675 | 0 | 75.746 | 75.746 | 33.8364 | 1212.622 | 26.5507 | 47.6216 | 0 | 1.099 | -1.5505 | 15.209 | 3.596 | 7.802 | 1062.2 | 263.5627 | -23.0905 | 8.6646 | 10.875 | -1.74 | 12.1871 | 4.0225 | 47.0723 | 2025-03-22 | 2025_03_22 Hr 19 | 59.3032 | 1.6e-05 | -1062.2 | -390.8945 | 427.203 | 876.6814 | 115.7423 | 25.6658 | 7.802 | 169.7002 | 167.6534 | 89.8494 | 18.9584 | 192.8418 | 223.1903 | 0 | 1.8157 | 45.3184 | 243.0648 | 0 | 151.492 | 0
2025_03_22 Hr 20 | 0 | 0 | 0 | 3.3605 | 3.3856 | 3.2759 | 3.1666 | 3.0816 | 2.6881 | 84.9417 | -14.6 | 0.1256 | 78 | 0 | 96.4209 | 96.4209 | 223.1903 | 0 | 0.06273 | 0.095 | 0.06534 | 0 | 0 | 1.1083 | 0.3078 | 45.123 | 4.8412 | 243.0648 | 0 | 0 | 0 | 0 | 33.6579 | 80.6654 | 0 | 0 | -445.6711 | 1.4781 | 14.0569 | 0 | -1 | -4.2 | 24.9485 | 0 | 0 | 24.2158 | 24.2158 | 24.2158 | 24.2158 | 28.1579 | 25.7985 | 0 | 0 | 13.7639 | 14.0675 | 0 | 75.194 | 75.194 | 45.8382 | 1264.127 | 28.0387 | 50.2905 | 0 | 1.099 | 0 | 15.209 | 3.596 | 7.802 | 1097.892 | 300.9753 | -21.54 | 8.6646 | 10.875 | -1.74 | 12.8701 | 4.2479 | 49.2019 | 2025-03-22 | 2025_03_22 Hr 20 | 61.5146 | -0.000416 | -1097.892 | -445.6711 | 482.0507 | 878.4075 | 149.6367 | 25.6658 | 7.802 | 175.7572 | 211.3787 | 94.9148 | 18.9584 | 192.8418 | 223.1903 | 0 | 4.8412 | 45.123 | 243.0648 | 0 | 150.388 | 0
2025_03_22 Hr 21 | 0 | 0 | 0 | 3.3605 | 3.3856 | 3.2759 | 3.1666 | 3.0816 | 2.6881 | 83.7723 | -14.6 | 0.1256 | 80 | 0 | 96.4209 | 96.4209 | 223.1903 | 0 | 0.06273 | 0.095 | 0.06534 | 0 | 0 | 1.1083 | 0.3078 | 45.3184 | 7.2612 | 243.0648 | 0 | 0 | 0 | 0 | 33.5092 | 80.3083 | 0 | 0 | -469.6902 | 1.4781 | 14.0569 | 0 | -1 | -4.2 | 24.9485 | 0 | 0 | 23.7351 | 23.7351 | 23.7351 | 23.7351 | 27.599 | 30.7476 | 0 | 0 | 13.7639 | 14.0675 | 0 | 75.746 | 75.746 | 63.7686 | 1263.69 | 27.9145 | 50.0677 | 0 | 1.099 | 0 | 15.209 | 3.596 | 7.802 | 1097.892 | 325.4319 | -21.54 | 8.6646 | 10.875 | -1.74 | 12.8131 | 4.2291 | 49.518 | 2025-03-22 | 2025_03_22 Hr 21 | 52.5496 | -0.000306 | -1097.892 | -469.6902 | 477.471 | 882.1269 | 174.5162 | 25.6658 | 7.802 | 175.2514 | 207.7277 | 94.4918 | 18.9584 | 192.8418 | 223.1903 | 0 | 7.2612 | 45.3184 | 243.0648 | 0 | 151.492 | 0
2025_03_22 Hr 22 | 0 | 0 | 0 | 3.3605 | 3.3856 | 3.2759 | 3.1666 | 3.0816 | 2.6881 | 77.452 | -14.6 | 0.1256 | 87 | 0 | 96.4209 | 96.4209 | 223.1903 | 0 | 0.06273 | 0.095 | 0.06534 | 0 | 0 | 1.1083 | 0.3078 | 45.3184 | 7.2612 | 243.0648 | 0 | 0 | 0 | 0 | 32.7055 | 78.3786 | 0 | 0 | -460.8599 | 1.4781 | 14.0569 | 0 | -1 | -4.2 | 24.9485 | 0 | 0 | 21.1372 | 21.1372 | 21.1372 | 21.1372 | 24.5781 | 31.8006 | 0 | 0 | 13.7639 | 14.0675 | 0 | 75.746 | 75.746 | 47.8626 | 1241.224 | 27.243 | 48.8632 | 0 | 1.099 | 0 | 15.209 | 3.596 | 7.802 | 1074.117 | 315.2929 | -21.54 | 8.6646 | 10.875 | -1.74 | 12.5048 | 4.1274 | 48.4633 | 2025-03-22 | 2025_03_22 Hr 22 | 52.9871 | -0.000375 | -1074.117 | -460.8599 | 452.7186 | 882.1269 | 166.6632 | 25.6658 | 7.802 | 172.518 | 187.9948 | 92.2059 | 18.9584 | 192.8418 | 223.1903 | 0 | 7.2612 | 45.3184 | 243.0648 | 0 | 151.492 | 0
2025_03_22 Hr 23 | 0 | 0 | 0 | 3.3605 | 3.3856 | 3.2759 | 3.1666 | 3.0816 | 2.6881 | 63.8091 | 0 | 0.1256 | 85 | 0 | 96.4209 | 96.4209 | 226.0195 | 0 | 0.06273 | 0.095 | 0.06534 | 0 | 0 | 1.1083 | 0.3078 | 45.3184 | 7.2612 | 245.025 | 0 | 0 | 0 | 0 | 30.9706 | 74.213 | 0 | 0 | -458.9634 | 1.4781 | 14.0569 | 0 | -1 | -4.2 | 24.9485 | 0 | 0 | 15.5293 | 15.5293 | 15.5293 | 15.5293 | 18.0573 | 27.7992 | 0 | 0 | 13.7639 | 14.0675 | 0 | 77.0134 | 77.0134 | 34.8486 | 1200.052 | 25.7934 | 46.2632 | 0 | 1.099 | 0 | 15.209 | 3.596 | 7.802 | 1025.492 | 291.343 | -6.94 | 8.6646 | 10.875 | -1.74 | 11.8394 | 3.9078 | 46.5189 | 2025-03-22 | 2025_03_22 Hr 23 | 48.1642 | -0.000352 | -1025.492 | -458.9634 | 413.8885 | 889.451 | 147.6478 | 25.6658 | 7.802 | 166.6176 | 145.3995 | 101.8714 | 18.9584 | 192.8418 | 226.0195 | 0 | 7.2612 | 45.3184 | 245.025 | 0 | 154.0267 | 0
2025_03_22 Hr 24 | 0 | 0 | 0 | 0 | 0 | 3.2759 | 3.1666 | 3.0816 | 2.6881 | 49.2473 | 0 | 0.1256 | 76 | 0 | 96.4209 | 96.4209 | 226.0195 | 0 | 0.06273 | 0.095 | 0.06534 | 0 | 0 | 1.1083 | 0.3078 | 45.3184 | 0 | 245.025 | 0 | 0 | 0 | 0 | 29.119 | 69.767 | 0 | 0 | -441.4511 | 1.4781 | 14.0569 | 0.02 | -1 | -4.2 | 24.9485 | 0 | 0 | 9.5437 | 9.5437 | 9.5437 | 9.5437 | 11.0973 | 25.7985 | 0 | 0 | 13.7639 | 14.0675 | 0 | 77.0134 | 77.0134 | 39.9096 | 1134.283 | 24.2462 | 43.4882 | 0 | 1.099 | 0 | 15.209 | 3.596 | 7.802 | 966.0283 | 280.1365 | -6.94 | 8.6646 | 10.875 | -1.74 | 11.1293 | 3.6734 | 43.9415 | 2025-03-22 | 2025_03_22 Hr 24 | 44.4723 | 6e-05 | -966.0283 | -441.4511 | 356.8599 | 875.4437 | 141.7081 | 25.6658 | 7.802 | 160.3198 | 99.9355 | 96.6046 | 12.2123 | 192.8418 | 226.0195 | 0 | 0 | 45.3184 | 245.025 | 0 | 154.0267 | 0
2025_03_23 Hr 01 | 0 | 0 | 0 | 0 | 0 | 0 | 3.1666 | 3.0816 | 2.6881 | 40.1046 | 0 | 0.1256 | 71 | 0 | 96.4209 | 96.4209 | 226.0195 | 0 | 0.06273 | 0.095 | 0.06534 | 0 | 0 | 1.1083 | 0.3078 | 42.098 | 0 | 245.025 | 0 | 0 | 0 | 0 | 27.7277 | 66.5784 | 0 | 0 | -457.7868 | 1.4781 | 14.063 | 0.03 | -1 | -4.2 | 24.91 | 0 | 0 | 5.3456 | 5.3456 | 5.3456 | 5.3456 | 6.2158 | 39.6981 | 0 | 0 | 13.753 | 14.8522 | 0 | 77.0134 | 77.0134 | 59.8644 | 1092.347 | 23.9492 | 42.938 | 0 | 1.099 | 0 | 15.209 | 3.596 | 7.802 | 936.33 | 308.7103 | -6.94 | 8.6643 | 10.875 | -1.74 | 10.9625 | 3.6221 | 42.9843 | 2025-03-23 | 2025_03_23 Hr 01 | 41.4098 | -2.7e-05 | -936.33 | -457.7868 | 321.1391 | 868.9474 | 170.5625 | 25.6658 | 7.802 | 155.6964 | 69.1187 | 96.324 | 8.9364 | 192.8418 | 226.0195 | 0 | 0 | 42.098 | 245.025 | 0 | 154.0267 | 0
2025_03_23 Hr 02 | 0 | 0 | 0 | 0 | 0 | 0 | 0 | 3.0816 | 2.6881 | 38.1542 | 0 | 0.1256 | 76 | 0 | 96.4209 | 96.4209 | 226.0195 | 0 | 0.06273 | 0.095 | 0.06534 | 0 | 0 | 1.1083 | 0.3078 | 15.679 | 0 | 245.025 | 0 | 0 | 0 | 0 | 27.4893 | 66.0051 | 0 | 0 | -433.4433 | 1.4781 | 14.063 | 0.04 | -1 | -4.2 | 24.91 | 0 | 0 | 4.5436 | 4.5436 | 4.5436 | 4.5436 | 5.2833 | 32.7483 | 0 | 0 | 13.753 | 14.8522 | 0 | 76.4521 | 76.4521 | 65.793 | 1054.736 | 23.743 | 42.5682 | 0 | 1.099 | 0 | 15.209 | 3.596 | 7.802 | 926.34 | 311.9873 | -6.94 | 8.6643 | 10.875 | -1.74 | 10.8681 | 3.5909 | 42.2698 | 2025-03-23 | 2025_03_23 Hr 02 | 38.5989 | -5e-06 | -926.34 | -433.4433 | 313.535 | 838.2392 | 174.5413 | 25.6658 | 7.802 | 154.8847 | 63.028 | 95.6222 | 5.7697 | 192.8418 | 226.0195 | 0 | 0 | 15.679 | 245.025 | 0 | 152.9043 | 0
2025_03_23 Hr 03 | 0 | 0 | 0 | 0 | 0 | 0 | 0 | 0 | 2.6881 | 37.7919 | 0 | 0.1256 | 66 | 0 | 96.074 | 96.074 | 221.9771 | 0 | 0.06273 | 0.095 | 0.06534 | 0 | 0 | 1.1083 | 0.3078 | 18.8127 | 0 | 243.3062 | 0 | 0 | 0 | 0 | 27.445 | 65.8986 | 0 | 0 | -426.6146 | 1.4781 | 14.063 | 0.05 | -1 | -4.2 | 24.91 | 0 | 0 | 4.3947 | 4.3947 | 4.3947 | 4.3947 | 5.1101 | 44.6472 | 0 | 0 | 13.753 | 14.8522 | 0 | 72.5425 | 72.5425 | 65.793 | 1039.232 | 23.7046 | 42.4995 | 0 | 1.099 | 0 | 15.209 | 3.596 | 7.802 | 919.4333 | 313.7559 | -6.94 | 8.6643 | 10.875 | -1.74 | 10.8505 | 3.5851 | 41.9074 | 2025-03-23 | 2025_03_23 Hr 03 | 38.2423 | -5.8e-05 | -919.4333 | -426.6146 | 312.1228 | 824.0171 | 176.4402 | 25.6658 | 7.802 | 154.734 | 61.8969 | 95.4919 | 2.6881 | 192.148 | 221.9771 | 0 | 0 | 18.8127 | 243.3062 | 0 | 145.0849 | 0
2025_03_23 Hr 04 | 0 | 0 | 0 | 1.6802 | 1.6928 | 0 | 0 | 0 | 2.6881 | 39.1294 | 0 | 0.1256 | 58 | 0 | 96.3053 | 96.3053 | 221.3043 | 0 | 0.06273 | 0.095 | 0.06534 | 0 | 0 | 1.1083 | 0.3078 | 19.1412 | 0 | 243.8792 | 0 | 0 | 0 | 0 | 27.6085 | 66.2917 | 0 | 0 | -430.1454 | 1.4781 | 14.063 | 0.04 | -1 | -4.2 | 24.91 | 0 | 0 | 4.9446 | 4.9446 | 4.9446 | 4.9446 | 5.7495 | 49.7016 | 0 | 0 | 13.753 | 14.8522 | 0 | 71.6368 | 71.6368 | 67.8174 | 1046.218 | 23.8461 | 42.7531 | 0 | 1.099 | 0 | 15.209 | 3.596 | 7.802 | 922.4483 | 313.3159 | -6.94 | 8.6643 | 10.875 | -1.74 | 10.9153 | 3.6065 | 42.0728 | 2025-03-23 | 2025_03_23 Hr 04 | 37.0956 | 0.000139 | -922.4483 | -430.1454 | 317.337 | 826.27 | 175.519 | 25.6658 | 7.802 | 155.2906 | 66.0734 | 95.9731 | 6.0611 | 192.6105 | 221.3043 | 0 | 0 | 19.1412 | 243.8792 | 0 | 143.2737 | 0
2025_03_23 Hr 05 | 0 | 0 | 0 | 3.3605 | 3.3856 | 0 | 0 | 0 | 2.6881 | 40.6618 | 0 | 0.1256 | 50 | 0 | 96.4209 | 96.4209 | 226.0195 | 0 | 0.06273 | 0.095 | 0.06534 | 0 | 0 | 1.1083 | 0.3078 | 20.3848 | 0 | 245.025 | 0 | 0 | 0 | 0 | 27.7959 | 66.7421 | 0 | 0 | -439.7503 | 1.4781 | 14.063 | 0.03 | -1 | -4.2 | 24.91 | 0 | 0 | 5.5747 | 5.5747 | 5.5747 | 5.5747 | 6.4822 | 56.6514 | 0 | 0 | 13.753 | 14.8522 | 0 | 77.0134 | 77.0134 | 67.8174 | 1073.103 | 24.0082 | 43.0437 | 0 | 1.099 | 0 | 15.209 | 3.596 | 7.802 | 939.23 | 312.8171 | -6.94 | 8.6643 | 10.875 | -1.74 | 10.9895 | 3.631 | 42.8615 | 2025-03-23 | 2025_03_23 Hr 05 | 39.5289 | 5e-06 | -939.23 | -439.7503 | 323.3117 | 847.732 | 174.4688 | 25.6658 | 7.802 | 155.9283 | 70.8589 | 96.5244 | 9.4342 | 192.8418 | 226.0195 | 0 | 0 | 20.3848 | 245.025 | 0 | 154.0267 | 0
2025_03_23 Hr 06 | 0 | 0 | 0 | 3.3605 | 3.3856 | 0 | 0 | 0 | 2.6881 | 55.262 | 0 | 0.1256 | 42 | 0 | 96.4209 | 96.4209 | 226.0195 | 0 | 0.06273 | 0.095 | 0.06534 | 0 | 0 | 1.1083 | 0.3078 | 29.7919 | 0 | 245.025 | 0 | 0 | 0 | 0 | 29.5806 | 71.0335 | 0 | 0 | -459.2989 | 1.4781 | 14.063 | 0.03 | -1 | -4.2 | 24.91 | 0 | 0 | 11.5779 | 11.5779 | 11.5779 | 11.5779 | 13.4626 | 57.5991 | 0 | 0 | 13.753 | 14.8522 | 0 | 77.0134 | 77.0134 | 61.8888 | 1134.18 | 25.5523 | 45.8122 | 0 | 1.099 | 0 | 15.209 | 3.596 | 7.802 | 973.03 | 305.0892 | -6.94 | 8.6643 | 10.875 | -1.74 | 11.6963 | 3.8645 | 44.4529 | 2025-03-23 | 2025_03_23 Hr 06 | 44.8988 | -4.5e-05 | -973.03 | -459.2989 | 380.2341 | 857.1391 | 161.4879 | 25.6658 | 7.802 | 162.0045 | 116.4521 | 101.7775 | 9.4342 | 192.8418 | 226.0195 | 0 | 0 | 29.7919 | 245.025 | 0 | 154.0267 | 0
2025_03_23 Hr 07 | 0 | 0 | 0 | 3.3605 | 3.3856 | 0.27299 | 0.26388 | 0.2568 | 2.6881 | 64.8469 | 0 | 0.1256 | 39 | 0 | 96.4209 | 96.4209 | 223.1903 | 0 | 0.06273 | 0.095 | 0.06534 | 0 | 0 | 1.1083 | 0.3078 | 21.7548 | 0 | 243.0648 | 0 | 0 | 0 | 0 | 30.7523 | 73.8507 | 0 | 0 | -430.4884 | 1.4781 | 14.063 | 0.0275 | -1 | -4.2 | 24.91 | 0 | 0 | 15.5189 | 15.5189 | 15.5189 | 15.5189 | 18.0452 | 61.6005 | 0 | 0 | 13.753 | 14.8522 | 0 | 75.746 | 75.746 | 62.7564 | 1153.532 | 26.5661 | 47.6296 | 0 | 1.099 | 0 | 15.209 | 3.596 | 7.802 | 1026.511 | 310.4067 | -6.94 | 8.6643 | 10.875 | -1.74 | 12.1603 | 4.0178 | 46.1848 | 2025-03-23 | 2025_03_23 Hr 07 | 38.9723 | -0.000184 | -1026.511 | -430.4884 | 417.603 | 842.5716 | 163.3569 | 25.6658 | 7.802 | 165.9934 | 146.3835 | 105.226 | 10.2279 | 192.8418 | 223.1903 | 0 | 0 | 21.7548 | 243.0648 | 0 | 151.492 | 0
2025_03_23 Hr 08 | 2.0696 | 0 | 0 | 0 | 0 | 1.638 | 1.5833 | 1.5408 | 2.6881 | 76.41 | 0 | 0.1256 | 24 | 0 | 96.3053 | 96.3053 | 221.8597 | 0 | 0.06273 | 0.095 | 0.06534 | 0 | 0 | 1.1083 | 0.3078 | 20.6867 | 1.8153 | 242.4965 | 0 | 0 | 0 | 0 | 32.1659 | 77.2494 | 0 | 0 | -386.4516 | 1.4781 | 14.063 | 0.035 | -1 | -4.2 | 24.91 | 0 | 0 | 20.2733 | 20.2733 | 20.2733 | 20.2733 | 23.5736 | 62.5482 | 0 | 0 | 13.753 | 14.8522 | 0 | 70.5679 | 70.5675 | 57.84 | 1179.937 | 27.789 | 49.8222 | 0 | 1.099 | -2.0696 | 15.209 | 3.596 | 7.802 | 1082.143 | 297.6679 | -9.0096 | 8.6643 | 10.875 | -1.74 | 12.7201 | 4.2028 | 47.8015 | 2025-03-23 | 2025_03_23 Hr 08 | 31.9452 | 0.00029 | -1082.143 | -386.4516 | 462.6846 | 828.0543 | 144.3882 | 25.6658 | 7.802 | 170.8056 | 182.4926 | 109.3863 | 7.4502 | 192.6105 | 221.8597 | 0 | 1.8153 | 20.6867 | 242.4965 | 0 | 141.1354 | 0
2025_03_23 Hr 09 | 13.401 | 0.00072 | 0.020304 | 0 | 0 | 3.2759 | 3.1666 | 3.0816 | 2.6881 | 91.5953 | 0 | 0.1256 | 11 | 0 | 96.4209 | 96.4209 | 223.1903 | 0 | 0.06273 | 0.095 | 0.06534 | 0 | 0 | 1.1083 | 0.3078 | 14.6333 | 0 | 243.0648 | 0 | 0 | 0 | 0 | 34.0222 | 81.7127 | 0 | 0 | -359.0894 | 1.4781 | 14.063 | 0.02 | -1 | -4.2 | 24.91 | 0 | 0 | 26.517 | 26.517 | 26.517 | 26.517 | 30.8337 | 57.5991 | 0 | 0 | 13.753 | 14.8522 | 0 | 67.9787 | 67.9783 | 41.934 | 1227.542 | 29.3951 | 52.7017 | 0 | 1.099 | -13.401 | 15.209 | 3.596 | 7.802 | 1128.72 | 280.6085 | -20.341 | 8.6643 | 10.875 | -1.74 | 13.4552 | 4.4457 | 49.2799 | 2025-03-23 | 2025_03_23 Hr 09 | 31.1061 | 1e-05 | -1128.72 | -359.0894 | 521.8882 | 821.8994 | 110.5541 | 25.6658 | 7.802 | 177.1253 | 229.913 | 114.8498 | 12.2123 | 192.8418 | 223.1903 | 0 | 0 | 14.6333 | 243.0648 | 0 | 135.9569 | 0
2025_03_23 Hr 10 | 13.4706 | 0.0033 | 0.09306 | 0 | 0 | 3.2759 | 3.1666 | 3.0816 | 2.6881 | 91.651 | 0 | 0.1256 | 6 | 0 | 96.4209 | 96.4209 | 223.1903 | 0 | 0.06273 | 0.095 | 0.06534 | 0 | 0 | 1.1083 | 0.3078 | 19.5965 | 0 | 243.0648 | 0 | 0 | 0 | 0 | 34.029 | 81.7291 | 0 | 0 | -342.4486 | 1.4781 | 14.063 | 0.02 | -1 | -4.2 | 24.91 | 0 | 0 | 26.5399 | 26.5399 | 26.5399 | 26.5399 | 30.8604 | 69.498 | 0 | 0 | 13.753 | 14.8522 | 0 | 69.9957 | 69.9957 | 26.8956 | 1236.81 | 29.401 | 52.7122 | 0 | 1.099 | -13.4706 | 15.209 | 3.596 | 7.802 | 1146.512 | 272.5612 | -20.4106 | 8.6643 | 10.875 | -1.74 | 13.4579 | 4.4466 | 49.7632 | 2025-03-23 | 2025_03_23 Hr 10 | 23.6734 | -0.000406 | -1146.512 | -342.4486 | 522.1054 | 830.8971 | 102.49 | 25.6658 | 7.802 | 177.1485 | 230.0871 | 114.8699 | 12.2123 | 192.8418 | 223.1903 | 0 | 0 | 19.5965 | 243.0648 | 0 | 139.9915 | 0
2025_03_23 Hr 11 | 13.9897 | 0.009555 | 0.26945 | 0 | 0 | 3.2759 | 3.1666 | 3.0816 | 2.6881 | 86.8586 | 0 | 0.1256 | 4 | 0 | 96.4209 | 96.4209 | 223.1903 | 0 | 0.06273 | 0.095 | 0.06534 | 0 | 0 | 1.1083 | 0.3078 | 14.5019 | 0 | 243.0648 | 0 | 0 | 0 | 0 | 33.4431 | 80.3205 | 0 | 0 | -323.2274 | 1.4781 | 14.063 | 0.02 | -1 | -4.2 | 24.91 | 0 | 0 | 24.5694 | 24.5694 | 24.5694 | 24.5694 | 28.5691 | 76.4478 | 0 | 0 | 13.753 | 14.8522 | 0 | 60.7629 | 60.7625 | 24.0036 | 1196.465 | 28.8941 | 51.8035 | 0 | 1.099 | -13.9897 | 15.209 | 3.596 | 7.802 | 1125.728 | 273.4201 | -20.9297 | 8.6643 | 10.875 | -1.74 | 13.2259 | 4.3699 | 48.6899 | 2025-03-23 | 2025_03_23 Hr 11 | 26.3654 | 0.000236 | -1125.728 | -323.2274 | 503.421 | 807.3365 | 104.7304 | 25.6658 | 7.802 | 175.154 | 215.1214 | 113.1456 | 12.2123 | 192.8418 | 223.1903 | 0 | 0 | 14.5019 | 243.0648 | 0 | 121.5255 | 0
2025_03_23 Hr 12 | 14.5088 | 0.012 | 0.3384 | 0 | 0 | 0 | 0 | 0 | 0 | 83.7936 | 0 | 0.1256 | 1 | 0 | 96.3053 | 96.3053 | 219.1994 | 0 | 0.06273 | 0.095 | 0.06534 | 0 | 0 | 1.1083 | 0.3078 | 14.5676 | 0 | 242.4965 | 0 | 0 | 0 | 0 | 33.0685 | 79.4197 | 0 | 0 | -297.669 | 1.4781 | 14.063 | 0.06 | -1 | -4.2 | 24.91 | 0 | 0 | 23.3092 | 23.3092 | 23.3092 | 23.3092 | 27.1037 | 78.4485 | 0 | 0 | 13.753 | 14.8522 | 0 | 62.419 | 62.4186 | 21.9792 | 1172.063 | 28.5699 | 51.2223 | 0 | 1.099 | -14.5088 | 15.209 | 3.596 | 7.802 | 1122.76 | 269.8152 | -21.4488 | 8.6643 | 10.875 | -1.74 | 13.0776 | 4.3209 | 48.237 | 2025-03-23 | 2025_03_23 Hr 12 | 25.4285 | 8.1e-05 | -1122.76 | -297.669 | 491.4717 | 793.7116 | 101.7781 | 25.6658 | 7.802 | 173.8785 | 205.5503 | 112.0429 | 0 | 192.6105 | 219.1994 | 0 | 0 | 14.5676 | 242.4965 | 0 | 124.8375 | 0
2025_03_23 Hr 13 | 16.061 | 0.012675 | 0.35744 | 0.56008 | 0.56427 | 0 | 0 | 0 | 0 | 83.9608 | 0 | 0.1256 | 1 | 0 | 93.1834 | 93.1834 | 198.5745 | 0 | 0.06273 | 0.095 | 0.06534 | 0 | 0 | 1.1083 | 0.3078 | 15.4819 | 0 | 227.1515 | 0 | 0 | 0 | 0 | 33.0889 | 79.4688 | 0 | 0 | -282.5014 | 1.4781 | 14.063 | 0.056667 | -1 | -4.2 | 24.91 | 0 | 0 | 23.3779 | 23.3779 | 23.3779 | 23.3779 | 27.1837 | 78.4485 | 0 | 0 | 13.753 | 14.8522 | 0 | 63.733 | 63.733 | 25.8834 | 1135.127 | 28.5876 | 51.254 | 0 | 1.099 | -16.061 | 15.209 | 3.596 | 7.802 | 1104.957 | 275.3324 | -23.001 | 8.6643 | 10.875 | -1.74 | 13.0856 | 4.3236 | 47.3346 | 2025-03-23 | 2025_03_23 Hr 13 | 24.6717 | -0.0002149 | -1104.957 | -282.5014 | 492.1234 | 756.165 | 105.702 | 25.6658 | 7.802 | 173.9481 | 206.0723 | 112.103 | 1.1244 | 186.3668 | 198.5745 | 0 | 0 | 15.4819 | 227.1515 | 0 | 127.466 | 0
2025_03_23 Hr 14 | 16.0593 | 0.012435 | 0.35067 | 0 | 0 | 0 | 0 | 0 | 0 | 82.0104 | 0 | 0.1256 | 1 | 0 | 96.4209 | 96.4209 | 222.525 | 0 | 0.06273 | 0.095 | 0.06534 | 0 | 0 | 1.1083 | 0.3078 | 14.5019 | 0 | 243.0648 | 0 | 0 | 0 | 0 | 32.8505 | 78.8955 | 0 | 0 | -313.2025 | 1.4781 | 14.063 | 0.06 | -1 | -4.2 | 24.91 | 0 | 0 | 22.576 | 22.576 | 22.576 | 22.576 | 26.2512 | 67.4973 | 0 | 0 | 13.753 | 14.8522 | 0 | 60.2105 | 60.2105 | 32.9688 | 1165.407 | 28.3813 | 50.8842 | 0 | 1.099 | -16.0593 | 15.209 | 3.596 | 7.802 | 1099.968 | 270.763 | -22.9993 | 8.6643 | 10.875 | -1.74 | 12.9912 | 4.2924 | 47.5417 | 2025-03-23 | 2025_03_23 Hr 14 | 24.2312 | 0.00026 | -1099.968 | -313.2025 | 484.5193 | 793.3545 | 101.8292 | 25.6658 | 7.802 | 173.1364 | 199.9816 | 111.4013 | 0 | 192.8418 | 222.525 | 0 | 0 | 14.5019 | 243.0648 | 0 | 120.421 | 0
2025_03_23 Hr 15 | 13.9864 | 0.00861 | 0.2428 | 0 | 0 | 0 | 0 | 0 | 0 | 85.9948 | 0 | 0.1256 | 3 | 0 | 96.4209 | 96.4209 | 220.5296 | 0 | 0.06273 | 0.095 | 0.06534 | 0 | 0 | 1.1083 | 0.3078 | 14.5019 | 0 | 242.4965 | 0 | 0 | 0 | 0 | 33.3376 | 80.0666 | 0 | 0 | -355.8622 | 1.4781 | 14.063 | 0.06 | -1 | -4.2 | 24.91 | 0 | 0 | 24.2143 | 24.2143 | 24.2143 | 24.2143 | 28.1561 | 65.6019 | 0 | 0 | 13.753 | 14.8522 | 0 | 60.2105 | 60.2105 | 34.8486 | 1176.836 | 28.8027 | 51.6397 | 0 | 1.099 | -13.9864 | 15.209 | 3.596 | 7.802 | 1072.152 | 272.1042 | -20.9264 | 8.6643 | 10.875 | -1.74 | 13.1841 | 4.3561 | 47.005 | 2025-03-23 | 2025_03_23 Hr 15 | 22.7139 | -0.000308 | -1072.152 | -355.8622 | 500.0534 | 790.7908 | 103.7019 | 25.6658 | 7.802 | 174.7945 | 212.424 | 112.8348 | 0 | 192.8418 | 220.5296 | 0 | 0 | 14.5019 | 242.4965 | 0 | 120.421 | 0
2025_03_23 Hr 16 | 9.8488 | 0.005565 | 0.15693 | 0 | 0 | 0 | 0 | 0 | 0 | 84.6574 | 0 | 0.1256 | 7 | 0 | 95.2646 | 95.2646 | 204.5629 | 0 | 0.06273 | 0.095 | 0.06534 | 0 | 0 | 1.1083 | 0.3078 | 14.5019 | 0 | 234.5398 | 0 | 0 | 0 | 0 | 33.1741 | 79.6735 | 0 | 0 | -346.6927 | 1.4781 | 14.063 | 0.06 | -1 | -4.2 | 24.91 | 0 | 0 | 23.6644 | 23.6644 | 23.6644 | 23.6644 | 27.5167 | 58.6521 | 0 | 0 | 13.753 | 14.8522 | 0 | 64.4562 | 64.4558 | 37.8852 | 1154.272 | 28.6613 | 51.3861 | 0 | 1.099 | -9.8488 | 15.209 | 3.596 | 7.802 | 1058.36 | 267.5692 | -16.7888 | 8.6643 | 10.875 | -1.74 | 13.1194 | 4.3347 | 46.3399 | 2025-03-23 | 2025_03_23 Hr 16 | 23.6089 | -5.4e-05 | -1058.36 | -346.6927 | 494.8392 | 773.0459 | 103.6998 | 25.6658 | 7.802 | 174.238 | 208.2476 | 112.3536 | 0 | 190.5293 | 204.5629 | 0 | 0 | 14.5019 | 234.5398 | 0 | 128.912 | 0
2025_03_23 Hr 17 | 9.3281 | 0.00342 | 0.096444 | 0 | 0 | 0 | 0 | 0 | 0 | 93.8522 | 0 | 0.1256 | 8 | 0 | 94.6865 | 94.6865 | 204.5634 | 0 | 0.06273 | 0.095 | 0.06534 | 0 | 0 | 1.1083 | 0.3078 | 15.1559 | 0 | 234.5398 | 0 | 0 | 0 | 0 | 34.2981 | 82.3761 | 0 | 0 | -402.6981 | 1.4781 | 14.063 | 0.06 | -1 | -4.2 | 24.91 | 0 | 0 | 27.445 | 27.445 | 27.445 | 27.445 | 31.9127 | 51.7023 | 0 | 0 | 13.753 | 14.8522 | 0 | 66.3226 | 66.3222 | 55.8156 | 1189.983 | 29.6337 | 53.1296 | 0 | 1.099 | -9.3281 | 15.209 | 3.596 | 7.802 | 1053.352 | 282.3351 | -16.2681 | 8.6643 | 10.875 | -1.74 | 13.5645 | 4.4818 | 46.8791 | 2025-03-23 | 2025_03_23 Hr 17 | 27.1944 | -0.000313 | -1053.352 | -402.6981 | 530.6872 | 776.277 | 115.6178 | 25.6658 | 7.802 | 178.0645 | 236.9609 | 115.6618 | 0 | 189.373 | 204.5634 | 0 | 0 | 15.1559 | 234.5398 | 0 | 132.6449 | 0
2025_03_23 Hr 18 | 5.1707 | 0.001275 | 0.035955 | 0 | 0 | 0 | 0 | 0 | 0 | 100.2049 | 0 | 0.1256 | 9 | 0 | 96.4209 | 96.4209 | 223.1903 | 0 | 0.06273 | 0.095 | 0.06534 | 0 | 0 | 1.1083 | 0.3078 | 14.5676 | 0 | 243.0648 | 0 | 0 | 0 | 0 | 35 | 84.2434 | 0 | 0 | -446.9666 | 1.4781 | 14.063 | 0.06 | -1 | -4.2 | 24.91 | 0 | 0 | 30.057 | 30.057 | 30.057 | 30.057 | 34.95 | 45.7002 | 0 | 0 | 13.753 | 14.8522 | 0 | 67.9791 | 67.9783 | 79.8192 | 1245.675 | 30.3056 | 54.3342 | 0 | 1.099 | -5.1707 | 15.209 | 3.596 | 7.802 | 1086.06 | 299.4627 | -12.1107 | 8.6643 | 10.875 | -1.74 | 13.8721 | 4.5834 | 48.7527 | 2025-03-23 | 2025_03_23 Hr 18 | 31.0821 | -7.2e-05 | -1086.06 | -446.9666 | 555.3803 | 809.6218 | 134.5566 | 25.6658 | 7.802 | 180.6337 | 256.7991 | 117.9475 | 0 | 192.8418 | 223.1903 | 0 | 0 | 14.5676 | 243.0648 | 0 | 135.9574 | 0
2025_03_23 Hr 19 | 1.5505 | 0.000135 | 0.003807 | 0 | 0 | 0 | 0 | 0 | 0 | 101.7374 | 0 | 0.1256 | 19 | 0 | 96.4209 | 96.4209 | 223.1903 | 0 | 0.06273 | 0.095 | 0.06534 | 0 | 0 | 1.1083 | 0.3078 | 14.5019 | 0 | 243.0648 | 0 | 0 | 0 | 0 | 35 | 84.6938 | 0 | 0 | -425.2474 | 1.4781 | 14.063 | 0.06 | -1 | -4.2 | 24.91 | 0 | 0 | 30.6871 | 30.6871 | 30.6871 | 30.6871 | 35.6827 | 40.7511 | 0 | 0 | 13.753 | 14.8522 | 0 | 60.2105 | 60.2105 | 61.8888 | 1235.276 | 30.4677 | 54.6248 | 0 | 1.099 | -1.5505 | 15.209 | 3.596 | 7.802 | 1085.052 | 283.5133 | -8.4905 | 8.6643 | 10.875 | -1.74 | 13.9462 | 4.6079 | 48.4271 | 2025-03-23 | 2025_03_23 Hr 19 | 24.4885 | -0.000327 | -1085.052 | -425.2474 | 561.1677 | 794.0198 | 121.6438 | 25.6658 | 7.802 | 181.0841 | 261.5847 | 118.4989 | 0 | 192.8418 | 223.1903 | 0 | 0 | 14.5019 | 243.0648 | 0 | 120.421 | 0
2025_03_23 Hr 20 | 0.52072 | 0 | 0 | 0 | 0 | 0 | 0 | 0 | 0 | 105.7496 | 0 | 0.1256 | 22 | 0 | 96.3053 | 96.3053 | 221.1944 | 0 | 0.06273 | 0.095 | 0.06534 | 0 | 0 | 1.1083 | 0.3078 | 14.8944 | 0 | 242.4965 | 0 | 0 | 0 | 0 | 35 | 85.36 | 0 | 0 | -451.3419 | 1.4781 | 14.063 | 0.06 | -1 | -4.2 | 24.91 | 0 | 0 | 32.3368 | 32.3368 | 32.3368 | 32.3368 | 37.601 | 38.7504 | 0 | 0 | 13.753 | 14.8522 | 0 | 70.5683 | 70.5675 | 98.7618 | 1266.78 | 30.8921 | 55.3856 | 0 | 1.099 | -0.52072 | 15.209 | 3.596 | 7.802 | 1129.777 | 321.7992 | -7.4607 | 8.6643 | 10.875 | -1.74 | 14.1405 | 4.6721 | 50.5359 | 2025-03-23 | 2025_03_23 Hr 20 | 31.2429 | -0.000391 | -1129.777 | -451.3419 | 575.8068 | 812.3317 | 159.5122 | 25.6658 | 7.802 | 181.7504 | 274.1141 | 119.9424 | 0 | 192.6105 | 221.1944 | 0 | 0 | 14.8944 | 242.4965 | 0 | 141.1359 | 0
2025_03_23 Hr 21 | 0 | 0 | 0 | 0 | 0 | 0 | 0 | 0 | 0 | 99.8148 | 0 | 0.1256 | 22 | 0 | 96.4209 | 96.4209 | 223.1903 | 0 | 0.06273 | 0.095 | 0.06534 | 0 | 0 | 1.1083 | 0.3078 | 14.5019 | 0 | 243.0648 | 0 | 0 | 0 | 0 | 35 | 84.1287 | 0 | 0 | -416.2968 | 1.4781 | 14.063 | 0.06 | -1 | -4.2 | 24.91 | 0 | 0 | 29.8966 | 29.8966 | 29.8966 | 29.8966 | 34.7635 | 35.802 | 0 | 0 | 13.753 | 14.8522 | 0 | 60.7629 | 60.7625 | 113.6556 | 1229.808 | 30.2644 | 54.2603 | 0 | 1.099 | 0 | 15.209 | 3.596 | 7.802 | 1137.66 | 331.0886 | -6.94 | 8.6643 | 10.875 | -1.74 | 13.8532 | 4.5772 | 50.386 | 2025-03-23 | 2025_03_23 Hr 21 | 25.2017 | -1e-06 | -1137.66 | -416.2968 | 553.9072 | 795.1242 | 171.4576 | 25.6658 | 7.802 | 180.519 | 255.581 | 117.8072 | 0 | 192.8418 | 223.1903 | 0 | 0 | 14.5019 | 243.0648 | 0 | 121.5255 | 0
2025_03_23 Hr 22 | 0 | 0 | 0 | 0 | 0 | 0 | 0 | 0 | 0 | 86.9422 | 0 | 0.1256 | 22 | 0 | 96.4209 | 96.4209 | 223.1903 | 0 | 0.06273 | 0.095 | 0.06534 | 0 | 0 | 1.1083 | 0.3078 | 15.1563 | 0 | 243.0648 | 0 | 0 | 0 | 0 | 33.4534 | 80.3451 | 0 | 0 | -378.5384 | 1.4781 | 14.063 | 0.11 | -1 | -4.2 | 24.91 | 0 | 0 | 24.6038 | 24.6038 | 24.6038 | 24.6038 | 28.609 | 44.6472 | 0 | 0 | 13.753 | 14.8522 | 0 | 0 | 74.8128 | 119.7288 | 1138.221 | 28.9029 | 51.8193 | 0 | 1.099 | 0 | 15.209 | 3.596 | 7.802 | 1094.118 | 341.3755 | -6.94 | 8.6643 | 10.875 | -1.74 | 13.23 | 4.3713 | 48.1711 | 2025-03-23 | 2025_03_23 Hr 22 | 38.27 | 0.000243 | -1094.118 | -378.5384 | 503.7469 | 749.066 | 186.376 | 25.6658 | 7.802 | 175.1888 | 215.3824 | 113.1757 | 0 | 192.8418 | 223.1903 | 0 | 0 | 15.1563 | 243.0648 | 0 | 74.8128 | 0
2025_03_23 Hr 23 | 0 | 0 | 0 | 0 | 0 | 0 | 0 | 0 | 0 | 66.4072 | 0 | 0.1256 | 21 | 0 | 96.4209 | 96.4209 | 226.0195 | 0 | 0.06273 | 0.095 | 0.06534 | 0 | 0 | 1.1083 | 0.3078 | 14.5676 | 0 | 245.025 | 0 | 0 | 0 | 0 | 30.9431 | 74.3093 | 0 | 0 | -371.4399 | 1.4781 | 14.063 | 0.11 | -1 | -4.2 | 24.91 | 0 | 0 | 16.1604 | 16.1604 | 16.1604 | 16.1604 | 18.7912 | 58.6521 | 0 | 0 | 13.753 | 14.8522 | 0 | 0 | 72.0897 | 121.6086 | 1067.026 | 26.7311 | 47.9255 | 0 | 1.099 | 0 | 15.209 | 3.596 | 7.802 | 1037.518 | 348.8719 | -6.94 | 8.6643 | 10.875 | -1.74 | 12.2358 | 4.0428 | 45.8435 | 2025-03-23 | 2025_03_23 Hr 23 | 32.3829 | 0.000326 | -1037.518 | -371.4399 | 423.6863 | 750.5435 | 201.2607 | 25.6658 | 7.802 | 166.6428 | 151.2561 | 105.7874 | 0 | 192.8418 | 226.0195 | 0 | 0 | 14.5676 | 245.025 | 0 | 72.0897 | 0
2025_03_23 Hr 24 | 0 | 0 | 0 | 0 | 0 | 0 | 0 | 0 | 0 | 51.2497 | 0 | 0.1256 | 23 | 0 | 96.4209 | 96.4209 | 226.0195 | 0 | 0.06273 | 0.095 | 0.06534 | 0 | 0 | 1.1083 | 0.3078 | 19.5986 | 0 | 245.025 | 0 | 0 | 0 | 0 | 29.0902 | 69.8542 | 0 | 0 | -378.0176 | 1.4781 | 14.063 | 0.11 | -1 | -4.2 | 24.91 | 0 | 0 | 9.9281 | 9.9281 | 9.9281 | 9.9281 | 11.5443 | 63.6012 | 0 | 0 | 13.753 | 14.8522 | 0 | 0 | 76.2353 | 113.6556 | 1022.561 | 25.128 | 45.0513 | 0 | 1.099 | 0 | 15.209 | 3.596 | 7.802 | 980.0183 | 342.4145 | -6.94 | 8.6643 | 10.875 | -1.74 | 11.502 | 3.8003 | 43.6603 | 2025-03-23 | 2025_03_23 Hr 24 | 47.9614 | 4.6e-05 | -980.0183 | -378.0176 | 364.5913 | 759.7201 | 200.2568 | 25.6658 | 7.802 | 160.3347 | 103.9227 | 100.3339 | 0 | 192.8418 | 226.0195 | 0 | 0 | 19.5986 | 245.025 | 0 | 76.2353 | 0
2025_03_24 Hr 01 | 0 | 0 | 0 | 0 | 0 | 0 | 0 | 0 | 0 | 36.6934 | 0 | 0.1256 | 26 | 0 | 96.4209 | 96.4209 | 226.0195 | 0 | 0.06273 | 0.095 | 0.06534 | 0 | 0 | 1.1083 | 0.3078 | 29.0036 | 0 | 245.025 | 0 | 0 | 0 | 0 | 26.797 | 64.2713 | 0 | 0 | -315.6576 | 1.4781 | 14.0692 | 0.11 | -1 | -4.2 | 24.8714 | 0 | 0 | 1.7897 | 1.7897 | 1.7897 | 1.7897 | 2.081 | 62.5482 | 0 | 0 | 13.7422 | 15.7052 | 0 | 0 | 77.0134 | 95.7252 | 968.2515 | 23.8975 | 42.8276 | 0 | 1.099 | 0 | 15.209 | 3.596 | 7.802 | 969.1266 | 323.4728 | -6.94 | 8.664 | 10.875 | -1.74 | 11.3375 | 3.6079 | 42.4098 | 2025-03-24 | 2025_03_24 Hr 01 | 48.4943 | 3.3e-05 | -969.1266 | -315.6576 | 297.1399 | 769.9032 | 184.2734 | 25.6658 | 7.802 | 152.4151 | 47.3492 | 97.3756 | 0 | 192.8418 | 226.0195 | 0 | 0 | 29.0036 | 245.025 | 0 | 77.0134 | 0
2025_03_24 Hr 02 | 0 | 0 | 0 | 0 | 0 | 0 | 0 | 0 | 0 | 36.6934 | 0 | 0.1256 | 18 | 0 | 96.4209 | 96.4209 | 226.0195 | 0 | 0.06273 | 0.095 | 0.06534 | 0 | 0 | 1.1083 | 0.3078 | 38.4086 | 0 | 245.025 | 0 | 0 | 0 | 0 | 26.9769 | 64.7045 | 0 | 0 | -322.6249 | 1.4781 | 14.0692 | 0.11 | -1 | -4.2 | 24.8714 | 0 | 0 | 2.4204 | 2.4204 | 2.4204 | 2.4204 | 2.8144 | 63.6012 | 0 | 0 | 13.7422 | 15.7052 | 0 | 0 | 77.0134 | 89.7966 | 981.5259 | 24.0589 | 43.1169 | 0 | 1.099 | 0 | 15.209 | 3.596 | 7.802 | 963.11 | 311.149 | -6.94 | 8.664 | 10.875 | -1.74 | 11.4141 | 3.6323 | 42.264 | 2025-03-24 | 2025_03_24 Hr 02 | 52.8574 | -3.3e-05 | -963.11 | -322.6249 | 301.5611 | 779.3082 | 171.3978 | 25.6658 | 7.802 | 153.0282 | 50.6056 | 97.9274 | 0 | 192.8418 | 226.0195 | 0 | 0 | 38.4086 | 245.025 | 0 | 77.0134 | 0
2025_03_24 Hr 03 | 0 | 0 | 0 | 0 | 0 | 0 | 0 | 2.3117 | 2.6881 | 36.6934 | 0 | 0.1256 | 12 | 0 | 96.4209 | 96.4209 | 226.0195 | 0 | 0.06273 | 0.095 | 0.06534 | 0 | 0 | 1.1083 | 0.3078 | 45.061 | 0 | 245.025 | 0 | 0 | 0 | 0 | 26.954 | 64.6493 | 0 | 0 | -328.5462 | 1.4781 | 14.0692 | 0.091667 | -1 | -4.2 | 24.8714 | 0 | 0 | 2.3401 | 2.3401 | 2.3401 | 2.3401 | 2.7211 | 61.6005 | 0 | 0 | 13.7422 | 15.7052 | 0 | 0 | 77.0134 | 79.8192 | 992.6855 | 24.0384 | 43.0801 | 0 | 1.099 | 0 | 15.209 | 3.596 | 7.802 | 950.3 | 293.1006 | -6.94 | 8.664 | 10.875 | -1.74 | 11.4043 | 3.6292 | 41.836 | 2025-03-24 | 2025_03_24 Hr 03 | 61.4647 | -4e-06 | -950.3 | -328.5462 | 300.9984 | 790.9603 | 153.4197 | 25.6658 | 7.802 | 152.9501 | 50.1911 | 97.8571 | 4.9997 | 192.8418 | 226.0195 | 0 | 0 | 45.061 | 245.025 | 0 | 77.0134 | 0
2025_03_24 Hr 04 | 0 | 0 | 0 | 3.3605 | 3.3856 | 3.2759 | 3.1666 | 3.0816 | 2.6881 | 36.6934 | 0 | 0.1256 | 9 | 0 | 96.4209 | 96.4209 | 226.0195 | 0 | 0.06273 | 0.095 | 0.06534 | 0 | 0 | 1.1083 | 0.3078 | 45.3184 | 7.2612 | 245.025 | 0 | 0 | 0 | 0 | 26.9998 | 64.7596 | 0 | 0 | -357.0132 | 1.4781 | 14.0692 | 0.05 | -1 | -4.2 | 24.8714 | 0 | 0 | 2.5007 | 2.5007 | 2.5007 | 2.5007 | 2.9078 | 60.5475 | 0 | 0 | 13.7422 | 15.7052 | 0 | 0 | 77.0134 | 77.7948 | 1015.148 | 24.0795 | 43.1537 | 0 | 1.099 | 0 | 15.209 | 3.596 | 7.802 | 938.3583 | 287.1637 | -6.94 | 8.664 | 10.875 | -1.74 | 11.4238 | 3.6354 | 41.7387 | 2025-03-24 | 2025_03_24 Hr 04 | 85.5038 | 2.3e-05 | -938.3583 | -357.0132 | 302.1238 | 812.4377 | 147.3423 | 25.6658 | 7.802 | 153.1062 | 51.02 | 97.9976 | 18.9584 | 192.8418 | 226.0195 | 0 | 7.2612 | 45.3184 | 245.025 | 0 | 77.0134 | 0
2025_03_24 Hr 05 | 0 | 0 | 0 | 3.3605 | 3.3856 | 3.2759 | 3.1666 | 3.0816 | 2.6881 | 47.7939 | 0 | 0.1256 | 9 | 0 | 96.4209 | 96.4209 | 226.0195 | 0 | 0.06273 | 0.095 | 0.06534 | 0 | 0 | 1.1083 | 0.3078 | 45.3184 | 7.2612 | 245.025 | 0 | 0 | 0 | 0 | 28.6451 | 68.721 | 0 | 0 | -380.7688 | 1.4781 | 14.0692 | 0.05 | -1 | -4.2 | 24.8714 | 0 | 0 | 8.2692 | 8.2692 | 8.2692 | 8.2692 | 9.6153 | 62.5482 | 0 | 0 | 13.7422 | 15.7052 | 0 | 0 | 77.0134 | 83.7234 | 1061.636 | 25.556 | 45.7999 | 0 | 1.099 | 0 | 15.209 | 3.596 | 7.802 | 974.0667 | 300.1391 | -6.94 | 8.664 | 10.875 | -1.74 | 12.1243 | 3.8583 | 43.4608 | 2025-03-24 | 2025_03_24 Hr 05 | 88.916 | -8.1e-05 | -974.0667 | -380.7688 | 353.6584 | 812.4377 | 155.2716 | 25.6658 | 7.802 | 158.7129 | 91.9019 | 103.0437 | 18.9584 | 192.8418 | 226.0195 | 0 | 7.2612 | 45.3184 | 245.025 | 0 | 77.0134 | 0
2025_03_24 Hr 06 | 0 | 0 | 0 | 3.3605 | 3.3856 | 3.2759 | 3.1666 | 3.0816 | 2.6881 | 73.1397 | 0 | 0.1256 | 9 | 0 | 96.4209 | 96.4209 | 226.0195 | 0 | 0.06273 | 0.095 | 0.06534 | 0 | 0 | 1.1083 | 0.3078 | 45.3184 | 7.2612 | 245.025 | 0 | 0 | 0 | 0 | 31.6184 | 75.8798 | 0 | 0 | -480.9874 | 1.4781 | 14.0692 | 0 | -1 | -4.2 | 24.8714 | 0 | 0 | 18.6937 | 18.6937 | 18.6937 | 18.6937 | 21.7368 | 71.4987 | 0 | 0 | 13.7422 | 15.7052 | 0 | 75.0052 | 77.0134 | 77.7948 | 1225.939 | 28.2243 | 50.5819 | 0 | 1.099 | 0 | 15.209 | 3.596 | 7.802 | 1050.292 | 312.2801 | -6.94 | 8.664 | 10.875 | -1.74 | 13.3902 | 4.2611 | 47.7877 | 2025-03-24 | 2025_03_24 Hr 06 | 111.3468 | -0.000357 | -1050.292 | -480.9874 | 452.0749 | 887.4428 | 158.2935 | 25.6658 | 7.802 | 168.845 | 171.0672 | 112.1627 | 18.9584 | 192.8418 | 226.0195 | 0 | 7.2612 | 45.3184 | 245.025 | 0 | 152.0185 | 0
2025_03_24 Hr 07 | 0 | 0 | 0 | 3.3605 | 3.3856 | 3.2759 | 3.1666 | 3.0816 | 2.6881 | 104.0621 | -14.6 | 0.1256 | 5 | 0 | 96.4209 | 96.4209 | 223.1903 | 0 | 0.06273 | 0.095 | 0.06534 | 0 | 0 | 1.1083 | 0.3078 | 45.3184 | 7.2612 | 243.0648 | 0 | 0 | 0 | 0 | 35 | 84.6137 | 0 | 0 | -464.8812 | 1.4781 | 14.0692 | 0 | -1 | -4.2 | 24.8714 | 0 | 0 | 31.4118 | 31.4118 | 31.4118 | 31.4118 | 36.5253 | 72.5517 | 0 | 0 | 13.7422 | 15.7052 | 0 | 75.746 | 75.746 | 81.8436 | 1329.322 | 31.4797 | 56.416 | 0 | 1.099 | 0 | 15.209 | 3.596 | 7.802 | 1167.408 | 324.5073 | -21.54 | 8.664 | 10.875 | -1.74 | 14.9346 | 4.7526 | 52.1988 | 2025-03-24 | 2025_03_24 Hr 07 | 120.1651 | 0.000234 | -1167.408 | -464.8812 | 557.2994 | 882.1269 | 159.3953 | 25.6658 | 7.802 | 180.9606 | 267.6507 | 108.6882 | 18.9584 | 192.8418 | 223.1903 | 0 | 7.2612 | 45.3184 | 243.0648 | 0 | 151.492 | 0
2025_03_24 Hr 08 | 2.592 | 0 | 0 | 3.3605 | 3.3856 | 3.2759 | 3.1666 | 3.0816 | 2.6881 | 113.0963 | -14.6 | 0.1256 | 13 | 0 | 96.4209 | 96.4209 | 223.1903 | 0 | 0.06273 | 0.095 | 0.06534 | 0 | 0 | 1.1083 | 0.3078 | 45.3184 | 7.2612 | 243.0648 | 0 | 0 | 0 | 0 | 35 | 85.36 | 0 | 0 | -450.5313 | 1.4781 | 14.0692 | 0 | -1 | -4.2 | 24.8714 | 0 | 0 | 35.1275 | 35.1275 | 35.1275 | 35.1275 | 40.8459 | 74.4471 | 0 | 0 | 13.7422 | 15.7052 | 0 | 75.746 | 75.746 | 88.7844 | 1358.286 | 32.4308 | 58.1205 | 0 | 1.099 | -2.592 | 15.209 | 3.596 | 7.802 | 1230.808 | 347.1859 | -24.132 | 8.664 | 10.875 | -1.74 | 15.3859 | 4.8962 | 54.5126 | 2025-03-24 | 2025_03_24 Hr 08 | 97.7166 | 0.000383 | -1230.808 | -450.5313 | 589.5135 | 882.1269 | 176.2315 | 25.6658 | 7.802 | 181.7068 | 295.8681 | 111.9386 | 18.9584 | 192.8418 | 223.1903 | 0 | 7.2612 | 45.3184 | 243.0648 | 0 | 151.492 | 0
2025_03_24 Hr 09 | 9.8505 | 0.00051 | 0.014382 | 3.3605 | 3.3856 | 3.2759 | 3.1666 | 3.0816 | 2.6881 | 113.3193 | -14.6 | 0.1256 | 12 | 0 | 96.4209 | 96.4209 | 223.1903 | 0 | 0.06273 | 0.095 | 0.06534 | 0 | 0 | 1.1083 | 0.3078 | 45.3184 | 7.2612 | 243.0648 | 0 | 0 | 0 | 0 | 35 | 85.36 | 0 | 0 | -425.3228 | 1.4781 | 14.0692 | 0 | -1 | -4.2 | 24.8714 | 0 | 0 | 35.2192 | 35.2192 | 35.2192 | 35.2192 | 40.9526 | 67.4973 | 0 | 0 | 13.7422 | 15.7052 | 0 | 75.746 | 75.746 | 72.7338 | 1358.997 | 32.4543 | 58.1626 | 0 | 1.099 | -9.8505 | 15.209 | 3.596 | 7.802 | 1232.808 | 330.5247 | -31.3905 | 8.664 | 10.875 | -1.74 | 15.397 | 4.8997 | 54.2598 | 2025-03-24 | 2025_03_24 Hr 09 | 107.3022 | 0.00029 | -1232.808 | -425.3228 | 590.2904 | 882.1269 | 152.246 | 25.6658 | 7.802 | 181.7068 | 296.5648 | 112.0188 | 18.9584 | 192.8418 | 223.1903 | 0 | 7.2612 | 45.3184 | 243.0648 | 0 | 151.492 | 0
2025_03_24 Hr 10 | 9.8522 | 0.002985 | 0.084177 | 3.3605 | 3.3856 | 3.2759 | 3.1666 | 3.0816 | 2.6881 | 106.7668 | -14.6 | 0.1256 | 10 | 0 | 96.4209 | 96.4209 | 223.1903 | 0 | 0.06273 | 0.095 | 0.06534 | 0 | 0 | 1.1083 | 0.3078 | 45.3184 | 7.2612 | 243.0648 | 0 | 0 | 0 | 0 | 35 | 85.36 | 0 | 0 | -444.3173 | 1.4781 | 14.0692 | 0 | -1 | -4.2 | 24.8714 | 0 | 0 | 32.5242 | 32.5242 | 32.5242 | 32.5242 | 37.8188 | 72.5517 | 0 | 0 | 13.7422 | 15.7052 | 0 | 75.746 | 75.746 | 72.7338 | 1338.6 | 31.7645 | 56.9263 | 0 | 1.099 | -9.8522 | 15.209 | 3.596 | 7.802 | 1194.117 | 331.2258 | -31.3922 | 8.664 | 10.875 | -1.74 | 15.0697 | 4.7956 | 52.9825 | 2025-03-24 | 2025_03_24 Hr 10 | 103.6589 | -0.000316 | -1194.117 | -444.3173 | 567.4666 | 882.1269 | 155.3727 | 25.6658 | 7.802 | 181.7068 | 276.0985 | 109.6613 | 18.9584 | 192.8418 | 223.1903 | 0 | 7.2612 | 45.3184 | 243.0648 | 0 | 151.492 | 0
2025_03_24 Hr 11 | 10.8903 | 0.005085 | 0.1434 | 3.3605 | 3.3856 | 3.2759 | 3.1666 | 3.0816 | 2.6881 | 106.962 | -14.6 | 0.1256 | 10 | 0 | 96.4209 | 96.4209 | 223.1903 | 0 | 0.06273 | 0.095 | 0.06534 | 0 | 0 | 1.1083 | 0.3078 | 45.3184 | 7.2612 | 243.0648 | 0 | 0 | 0 | 0 | 35 | 85.36 | 0 | 0 | -482.8654 | 1.4781 | 14.0692 | 0 | -1 | -4.2 | 24.8714 | 0 | 0 | 32.6045 | 32.6045 | 32.6045 | 32.6045 | 37.9122 | 63.6012 | 0 | 0 | 13.7422 | 15.7052 | 0 | 75.746 | 75.746 | 71.8662 | 1339.269 | 31.785 | 56.9631 | 0 | 1.099 | -10.8903 | 15.209 | 3.596 | 7.802 | 1146.492 | 322.5181 | -32.4303 | 8.664 | 10.875 | -1.74 | 15.0795 | 4.7987 | 51.6097 | 2025-03-24 | 2025_03_24 Hr 11 | 99.594 | -0.000304 | -1146.492 | -482.8654 | 568.1465 | 882.1269 | 145.6159 | 25.6658 | 7.802 | 181.7068 | 276.7082 | 109.7315 | 18.9584 | 192.8418 | 223.1903 | 0 | 7.2612 | 45.3184 | 243.0648 | 0 | 151.492 | 0
2025_03_24 Hr 12 | 10.8903 | 0.010365 | 0.29229 | 3.3605 | 3.3856 | 3.2759 | 3.1666 | 3.0816 | 2.6881 | 99.4614 | -14.6 | 0.1256 | 9 | 0 | 96.4209 | 96.4209 | 223.1903 | 0 | 0.06273 | 0.095 | 0.06534 | 0 | 0 | 1.1083 | 0.3078 | 45.3184 | 7.2612 | 243.0648 | 0 | 0 | 0 | 0 | 34.7062 | 83.3143 | 0 | 0 | -487.0642 | 1.4781 | 14.0692 | 0 | -1 | -4.2 | 24.8714 | 0 | 0 | 29.5196 | 29.5196 | 29.5196 | 29.5196 | 34.3251 | 63.6012 | 0 | 0 | 13.7422 | 15.7052 | 0 | 75.746 | 75.746 | 65.793 | 1313.651 | 30.9954 | 55.548 | 0 | 1.099 | -10.8903 | 15.209 | 3.596 | 7.802 | 1106.908 | 312.7516 | -32.4303 | 8.664 | 10.875 | -1.74 | 14.7049 | 4.6795 | 50.1025 | 2025-03-24 | 2025_03_24 Hr 12 | 61.8325 | 0.000296 | -1106.908 | -487.0642 | 539.6809 | 882.1269 | 138.6969 | 25.6658 | 7.802 | 179.3673 | 253.2808 | 107.0329 | 18.9584 | 192.8418 | 223.1903 | 0 | 7.2612 | 45.3184 | 243.0648 | 0 | 151.492 | 0
2025_03_24 Hr 13 | 11.9168 | 0.011505 | 0.32444 | 3.3605 | 3.3856 | 3.2759 | 3.1666 | 3.0816 | 2.6881 | 92.3791 | -14.6 | 0.1256 | 13 | 0 | 96.4209 | 96.4209 | 223.1903 | 0 | 0.06273 | 0.095 | 0.06534 | 0 | 0 | 1.1083 | 0.3078 | 45.3184 | 7.2612 | 243.0648 | 0 | 0 | 0 | 0 | 33.8753 | 81.3139 | 0 | 0 | -475.4556 | 1.4781 | 14.0692 | 0 | -1 | -4.2 | 24.8714 | 0 | 0 | 26.6067 | 26.6067 | 26.6067 | 26.6067 | 30.938 | 60.5475 | 0 | 0 | 13.7422 | 15.7052 | 0 | 75.746 | 75.746 | 66.8052 | 1288.731 | 30.2498 | 54.2118 | 0 | 1.099 | -11.9168 | 15.209 | 3.596 | 7.802 | 1093.008 | 313.1896 | -33.4568 | 8.664 | 10.875 | -1.74 | 14.3511 | 4.5669 | 49.4011 | 2025-03-24 | 2025_03_24 Hr 13 | 49.8639 | 0.000343 | -1093.008 | -475.4556 | 512.1806 | 882.1269 | 140.6886 | 25.6658 | 7.802 | 176.5361 | 231.1597 | 104.4848 | 18.9584 | 192.8418 | 223.1903 | 0 | 7.2612 | 45.3184 | 243.0648 | 0 | 151.492 | 0
2025_03_24 Hr 14 | 9.3298 | 0.01254 | 0.35363 | 3.3605 | 3.3856 | 3.2759 | 3.1666 | 3.0816 | 2.6881 | 93.4944 | -14.6 | 0.1256 | 5 | 0 | 96.4209 | 96.4209 | 223.1903 | 0 | 0.06273 | 0.095 | 0.06534 | 0 | 0 | 1.1083 | 0.3078 | 31.6957 | 7.2612 | 243.0648 | 0 | 0 | 0 | 0 | 34.0062 | 81.6289 | 0 | 0 | -454.3054 | 1.4781 | 14.0692 | 0 | -1 | -4.2 | 24.8714 | 0 | 0 | 27.0654 | 27.0654 | 27.0654 | 27.0654 | 31.4714 | 54.6507 | 0 | 0 | 13.7422 | 15.7052 | 0 | 75.746 | 75.746 | 66.8052 | 1279.067 | 30.3672 | 54.4222 | 0 | 1.099 | -9.3298 | 15.209 | 3.596 | 7.802 | 1091 | 297.1081 | -30.8698 | 8.664 | 10.875 | -1.74 | 14.4068 | 4.5846 | 49.0435 | 2025-03-24 | 2025_03_24 Hr 14 | 39.4272 | -4.4e-05 | -1091 | -454.3054 | 516.5113 | 868.5042 | 126.8221 | 25.6658 | 7.802 | 176.9819 | 234.6433 | 104.8861 | 18.9584 | 192.8418 | 223.1903 | 0 | 7.2612 | 31.6957 | 243.0648 | 0 | 151.492 | 0
2025_03_24 Hr 15 | 6.7494 | 0.012345 | 0.34813 | 3.3605 | 3.3856 | 3.2759 | 3.1666 | 3.0816 | 2.6881 | 81.2258 | -14.6 | 0.1256 | 19 | 0 | 96.4209 | 96.4209 | 223.1903 | 0 | 0.06273 | 0.095 | 0.06534 | 0 | 0 | 1.1083 | 0.3078 | 15.0911 | 7.2612 | 243.0648 | 0 | 0 | 0 | 0 | 32.5669 | 78.1637 | 0 | 0 | -427.0369 | 1.4781 | 14.0692 | 0 | -1 | -4.2 | 24.8714 | 0 | 0 | 22.0194 | 22.0194 | 22.0194 | 22.0194 | 25.604 | 48.6486 | 0 | 0 | 13.7422 | 15.7052 | 0 | 73.8994 | 73.8994 | 64.7808 | 1215.539 | 29.0756 | 52.1075 | 0 | 1.099 | -6.7494 | 15.209 | 3.596 | 7.802 | 1056.3 | 296.087 | -28.2894 | 8.664 | 10.875 | -1.74 | 13.7941 | 4.3896 | 47.315 | 2025-03-24 | 2025_03_24 Hr 15 | 40.6602 | 1e-05 | -1056.3 | -427.0369 | 468.873 | 848.2063 | 132.7899 | 25.6658 | 7.802 | 172.0775 | 196.3235 | 100.472 | 18.9584 | 192.8418 | 223.1903 | 0 | 7.2612 | 15.0911 | 243.0648 | 0 | 147.7988 | 0
2025_03_24 Hr 16 | 8.819 | 0.01038 | 0.29272 | 3.3605 | 3.3856 | 3.2759 | 3.1666 | 3.0816 | 2.6881 | 80.4451 | -14.6 | 0.1256 | 20 | 0 | 96.4209 | 96.4209 | 222.525 | 0 | 0.06273 | 0.095 | 0.06534 | 0 | 0 | 1.1083 | 0.3078 | 17.4411 | 7.2612 | 243.0648 | 0 | 0 | 0 | 0 | 32.4753 | 77.9432 | 0 | 0 | -445.0247 | 1.4781 | 14.0692 | 0 | -1 | -4.2 | 24.8714 | 0 | 0 | 21.6983 | 21.6983 | 21.6983 | 21.6983 | 25.2306 | 49.7016 | 0 | 0 | 13.7422 | 15.7052 | 0 | 69.0823 | 69.0823 | 70.854 | 1204.784 | 28.9934 | 51.9602 | 0 | 1.099 | -8.819 | 15.209 | 3.596 | 7.802 | 1035.4 | 305.9999 | -30.359 | 8.664 | 10.875 | -1.74 | 13.7551 | 4.3772 | 46.7266 | 2025-03-24 | 2025_03_24 Hr 16 | 35.4975 | -2.2e-05 | -1035.4 | -445.0247 | 465.8414 | 840.2568 | 140.8587 | 25.6658 | 7.802 | 171.7654 | 193.885 | 100.1911 | 18.9584 | 192.8418 | 222.525 | 0 | 7.2612 | 17.4411 | 243.0648 | 0 | 138.1646 | 0
2025_03_24 Hr 17 | 7.7792 | 0.00813 | 0.22927 | 3.3605 | 3.3856 | 3.2759 | 3.1666 | 3.0816 | 2.6881 | 80.0547 | -14.6 | 0.1256 | 23 | 0 | 96.4209 | 96.4209 | 223.1903 | 0 | 0.06273 | 0.095 | 0.06534 | 0 | 0 | 1.1083 | 0.3078 | 26.6506 | 0 | 243.0648 | 0 | 0 | 0 | 0 | 32.4296 | 77.8329 | 0 | 0 | -424.9476 | 1.4781 | 14.0692 | 0 | -1 | -4.2 | 24.8714 | 0 | 0 | 21.5377 | 21.5377 | 21.5377 | 21.5377 | 25.0439 | 39.6981 | 0 | 0 | 13.7422 | 15.7052 | 0 | 68.5303 | 68.5303 | 58.8522 | 1204.855 | 28.9523 | 51.8865 | 0 | 1.099 | -7.7792 | 15.209 | 3.596 | 7.802 | 1036.4 | 285.8122 | -29.3192 | 8.664 | 10.875 | -1.74 | 13.7356 | 4.371 | 46.5019 | 2025-03-24 | 2025_03_24 Hr 17 | 40.3174 | -2.8e-05 | -1036.4 | -424.9476 | 464.3257 | 841.7664 | 121.7877 | 25.6658 | 7.802 | 171.6093 | 192.6657 | 100.0507 | 18.9584 | 192.8418 | 223.1903 | 0 | 0 | 26.6506 | 243.0648 | 0 | 137.0606 | 0
2025_03_24 Hr 18 | 5.1707 | 0.00384 | 0.10829 | 3.3605 | 3.3856 | 3.2759 | 3.1666 | 3.0816 | 2.6881 | 84.4881 | -14.6 | 0.1256 | 23 | 0 | 96.4209 | 96.4209 | 223.1903 | 0 | 0.06273 | 0.095 | 0.06534 | 0 | 0 | 1.1083 | 0.3078 | 36.0565 | 0 | 243.0648 | 0 | 0 | 0 | 0 | 32.9496 | 79.0851 | 0 | 0 | -439.0168 | 1.4781 | 14.0692 | 0 | -1 | -4.2 | 24.8714 | 0 | 0 | 23.3612 | 23.3612 | 23.3612 | 23.3612 | 27.1642 | 35.802 | 0 | 0 | 13.7422 | 15.7052 | 0 | 75.746 | 75.746 | 55.8156 | 1244.191 | 29.4191 | 52.723 | 0 | 1.099 | -5.1707 | 15.209 | 3.596 | 7.802 | 1056.325 | 277.8617 | -26.7107 | 8.664 | 10.875 | -1.74 | 13.957 | 4.4415 | 47.4736 | 2025-03-24 | 2025_03_24 Hr 18 | 49.7995 | -9.7e-05 | -1056.325 | -439.0168 | 481.5405 | 865.6038 | 114.7297 | 25.6658 | 7.802 | 173.3816 | 206.5131 | 101.6458 | 18.9584 | 192.8418 | 223.1903 | 0 | 0 | 36.0565 | 243.0648 | 0 | 151.492 | 0
2025_03_24 Hr 19 | 0.51906 | 0.000195 | 0.005499 | 3.3605 | 3.3856 | 3.2759 | 3.1666 | 3.0816 | 2.6881 | 85.464 | -14.6 | 0.1256 | 30 | 0 | 96.4209 | 96.4209 | 223.1903 | 0 | 0.06273 | 0.095 | 0.06534 | 0 | 0 | 1.1083 | 0.3078 | 44.216 | 0 | 243.0648 | 0 | 0 | 0 | 0 | 33.0641 | 79.3608 | 0 | 0 | -462.8463 | 1.4781 | 14.0692 | 0 | -1 | -4.2 | 24.8714 | 0 | 0 | 23.7626 | 23.7626 | 23.7626 | 23.7626 | 27.6309 | 42.7518 | 0 | 0 | 13.7422 | 15.7052 | 0 | 75.746 | 75.746 | 56.8278 | 1255.686 | 29.5218 | 52.9071 | 0 | 1.099 | -0.51906 | 15.209 | 3.596 | 7.802 | 1059.3 | 288.5196 | -22.0591 | 8.664 | 10.875 | -1.74 | 14.0058 | 4.457 | 47.9046 | 2025-03-24 | 2025_03_24 Hr 19 | 59.743 | -8.2e-05 | -1059.3 | -462.8463 | 485.3299 | 873.7633 | 129.5853 | 25.6658 | 7.802 | 173.7717 | 209.5613 | 101.9969 | 18.9584 | 192.8418 | 223.1903 | 0 | 0 | 44.216 | 243.0648 | 0 | 151.492 | 0
2025_03_24 Hr 20 | 0.52072 | 0 | 0 | 3.3605 | 3.3856 | 3.2759 | 3.1666 | 3.0816 | 2.6881 | 92.7416 | -14.6 | 0.1256 | 33 | 0 | 96.4209 | 96.4209 | 223.1903 | 0 | 0.06273 | 0.095 | 0.06534 | 0 | 0 | 1.1083 | 0.3078 | 45.3184 | 0 | 243.0648 | 0 | 0 | 0 | 0 | 33.9179 | 81.4163 | 0 | 0 | -472.5002 | 1.4781 | 14.0692 | 0 | -1 | -4.2 | 24.8714 | 0 | 0 | 26.7557 | 26.7557 | 26.7557 | 26.7557 | 31.1113 | 49.7016 | 0 | 0 | 13.7422 | 15.7052 | 0 | 75.746 | 75.746 | 63.7686 | 1282.423 | 30.288 | 54.2802 | 0 | 1.099 | -0.52072 | 15.209 | 3.596 | 7.802 | 1095.892 | 308.03 | -22.0607 | 8.664 | 10.875 | -1.74 | 14.3692 | 4.5727 | 49.476 | 2025-03-24 | 2025_03_24 Hr 20 | 60.5306 | -0.000417 | -1095.892 | -472.5002 | 513.5881 | 874.8657 | 146.4702 | 25.6658 | 7.802 | 176.681 | 232.2919 | 104.6152 | 18.9584 | 192.8418 | 223.1903 | 0 | 0 | 45.3184 | 243.0648 | 0 | 151.492 | 0
2025_03_24 Hr 21 | 0 | 0 | 0 | 3.3605 | 0 | 3.2759 | 3.1666 | 3.0816 | 2.6881 | 84.5439 | -14.6 | 0.1256 | 35 | 0 | 96.4209 | 96.4209 | 223.1903 | 0 | 0.06273 | 0.095 | 0.06534 | 0 | 0 | 1.1083 | 0.3078 | 45.3184 | 0 | 243.0648 | 0 | 0 | 0 | 0 | 32.9562 | 79.1009 | 0 | 0 | -428.2425 | 1.4781 | 14.0692 | 0.01 | -1 | -4.2 | 24.8714 | 0 | 0 | 23.3841 | 23.3841 | 23.3841 | 23.3841 | 27.1908 | 43.6995 | 0 | 0 | 13.7422 | 15.7052 | 0 | 75.746 | 75.746 | 62.7564 | 1250.155 | 29.4249 | 52.7335 | 0 | 1.099 | 0 | 15.209 | 3.596 | 7.802 | 1099.918 | 299.5455 | -21.54 | 8.664 | 10.875 | -1.74 | 13.9598 | 4.4424 | 49.0527 | 2025-03-24 | 2025_03_24 Hr 21 | 50.7541 | 0.000276 | -1099.918 | -428.2425 | 481.757 | 871.4801 | 141.4559 | 25.6658 | 7.802 | 173.4039 | 206.6873 | 101.6658 | 15.5728 | 192.8418 | 223.1903 | 0 | 0 | 45.3184 | 243.0648 | 0 | 151.492 | 0
2025_03_24 Hr 22 | 0 | 0 | 0 | 0 | 0 | 3.2759 | 3.1666 | 3.0816 | 2.6881 | 78.1586 | -14.6 | 0.1256 | 34 | 0 | 96.4209 | 96.4209 | 223.1903 | 0 | 0.06273 | 0.095 | 0.06534 | 0 | 0 | 1.1083 | 0.3078 | 44.8615 | 0 | 243.0648 | 0 | 0 | 0 | 0 | 32.2071 | 77.2974 | 0 | 0 | -439.2896 | 1.4781 | 14.0692 | 0.02 | -1 | -4.2 | 24.8714 | 0 | 0 | 20.7579 | 20.7579 | 20.7579 | 20.7579 | 24.1371 | 44.6472 | 0 | 0 | 13.7422 | 15.7052 | 0 | 75.746 | 75.746 | 63.7686 | 1223.842 | 28.7527 | 51.5288 | 0 | 1.099 | 0 | 15.209 | 3.596 | 7.802 | 1061.22 | 298.2081 | -21.54 | 8.664 | 10.875 | -1.74 | 13.6409 | 4.3409 | 47.6707 | 2025-03-24 | 2025_03_24 Hr 22 | 42.5209 | -8e-06 | -1061.22 | -439.2896 | 456.9634 | 867.6627 | 142.4158 | 25.6658 | 7.802 | 170.8514 | 186.7435 | 99.3685 | 12.2123 | 192.8418 | 223.1903 | 0 | 0 | 44.8615 | 243.0648 | 0 | 151.492 | 0
2025_03_24 Hr 23 | 0 | 0 | 0 | 0 | 0 | 0 | 3.1666 | 3.0816 | 2.6881 | 56.8559 | 0 | 0.1256 | 28 | 0 | 96.4209 | 96.4209 | 226.0195 | 0 | 0.06273 | 0.095 | 0.06534 | 0 | 0 | 1.1083 | 0.3078 | 37.6143 | 0 | 245.025 | 0 | 0 | 0 | 0 | 29.7081 | 71.2805 | 0 | 0 | -422.4115 | 1.4781 | 14.0692 | 0.03 | -1 | -4.2 | 24.8714 | 0 | 0 | 11.9963 | 11.9963 | 11.9963 | 11.9963 | 13.9492 | 43.6995 | 0 | 0 | 13.7422 | 15.7052 | 0 | 77.0134 | 77.0134 | 62.7564 | 1145.589 | 26.51 | 47.5096 | 0 | 1.099 | 0 | 15.209 | 3.596 | 7.802 | 998.8217 | 282.5838 | -6.94 | 8.664 | 10.875 | -1.74 | 12.5769 | 4.0023 | 44.9856 | 2025-03-24 | 2025_03_24 Hr 23 | 42.1454 | -7e-05 | -998.8217 | -422.4115 | 388.8458 | 864.4637 | 134.4559 | 25.6658 | 7.802 | 162.3355 | 120.2063 | 106.304 | 8.9364 | 192.8418 | 226.0195 | 0 | 0 | 37.6143 | 245.025 | 0 | 154.0267 | 0
2025_03_24 Hr 24 | 0 | 0 | 0 | 0 | 0 | 0 | 3.1666 | 3.0816 | 2.6881 | 44.7546 | 0 | 0.1256 | 24 | 0 | 96.4209 | 96.4209 | 226.0195 | 0 | 0.06273 | 0.095 | 0.06534 | 0 | 0 | 1.1083 | 0.3078 | 19.5986 | 0 | 245.025 | 0 | 0 | 0 | 0 | 28.2885 | 67.8626 | 0 | 0 | -412.9722 | 1.4781 | 14.0692 | 0.03 | -1 | -4.2 | 24.8714 | 0 | 0 | 7.0191 | 7.0191 | 7.0191 | 7.0191 | 8.1618 | 48.6486 | 0 | 0 | 13.7422 | 15.7052 | 0 | 77.0134 | 77.0134 | 64.7808 | 1084.939 | 25.236 | 45.2265 | 0 | 1.099 | 0 | 15.209 | 3.596 | 7.802 | 946.23 | 281.2034 | -6.94 | 8.664 | 10.875 | -1.74 | 11.9725 | 3.81 | 42.7854 | 2025-03-24 | 2025_03_24 Hr 24 | 47.0399 | -2.9e-05 | -946.23 | -412.9722 | 341.8571 | 846.4479 | 137.4294 | 25.6658 | 7.802 | 157.4979 | 82.409 | 101.9502 | 8.9364 | 192.8418 | 226.0195 | 0 | 0 | 19.5986 | 245.025 | 0 | 154.0267 | 0
2025_03_25 Hr 01 | 0 | 0 | 0 | 0 | 0 | 0 | 0 | 3.0816 | 2.6881 | 36.6934 | 0 | 0.1256 | 19 | 0 | 96.4209 | 96.4209 | 226.0195 | 0 | 0.06273 | 0.095 | 0.06534 | 0 | 0 | 1.1083 | 0.3078 | 29.0036 | 0 | 245.025 | 0 | 0 | 0 | 0 | 27.2774 | 65.5913 | 0 | 0 | -400.925 | 1.4781 | 14.0753 | 0.04 | -1 | -4.2 | 24.8328 | 0 | 0 | 3.2699 | 3.2699 | 3.2699 | 3.2699 | 3.8022 | 52.65 | 0 | 0 | 13.7314 | 15.7161 | 0 | 77.0134 | 77.0134 | 56.8278 | 1060.433 | 24.5844 | 42.7898 | 0 | 1.099 | 0 | 15.209 | 3.596 | 7.802 | 921.44 | 268.8716 | -6.94 | 8.6637 | 10.875 | -1.74 | 11.7338 | 3.7458 | 41.6485 | 2025-03-25 | 2025_03_25 Hr 01 | 42.446 | -6.9e-05 | -921.44 | -400.925 | 307.7331 | 852.6863 | 128.4778 | 25.6658 | 7.802 | 154.1719 | 54.9912 | 98.5699 | 5.7697 | 192.8418 | 226.0195 | 0 | 0 | 29.0036 | 245.025 | 0 | 154.0267 | 0
2025_03_25 Hr 02 | 0 | 0 | 0 | 0 | 0 | 0 | 0 | 3.0816 | 2.6881 | 36.6934 | 0 | 0.1256 | 12 | 0 | 96.4209 | 96.4209 | 226.0195 | 0 | 0.06273 | 0.095 | 0.06534 | 0 | 0 | 1.1083 | 0.3078 | 38.4086 | 0 | 245.025 | 0 | 0 | 0 | 0 | 26.9322 | 64.7592 | 0 | 0 | -402.9258 | 1.4781 | 14.0753 | 0.04 | -1 | -4.2 | 24.8328 | 0 | 0 | 2.076 | 2.076 | 2.076 | 2.076 | 2.4139 | 47.7009 | 0 | 0 | 13.7314 | 15.7161 | 0 | 77.0134 | 77.0134 | 63.7686 | 1062.497 | 24.2714 | 42.2451 | 0 | 1.099 | 0 | 15.209 | 3.596 | 7.802 | 915.44 | 262.8084 | -6.94 | 8.6637 | 10.875 | -1.74 | 11.5844 | 3.6981 | 41.438 | 2025-03-25 | 2025_03_25 Hr 02 | 52.3679 | -8.2e-05 | -915.44 | -402.9258 | 299.3371 | 862.0913 | 123.4695 | 25.6658 | 7.802 | 152.9947 | 48.8273 | 97.5151 | 5.7697 | 192.8418 | 226.0195 | 0 | 0 | 38.4086 | 245.025 | 0 | 154.0267 | 0
2025_03_25 Hr 03 | 0 | 0 | 0 | 0 | 0 | 0 | 0 | 3.0816 | 2.6881 | 36.6934 | 0 | 0.1256 | 13 | 0 | 96.4209 | 96.4209 | 226.0195 | 0 | 0.06273 | 0.095 | 0.06534 | 0 | 0 | 1.1083 | 0.3078 | 45.061 | 0 | 245.025 | 0 | 0 | 0 | 0 | 25.8603 | 62.1748 | 0 | 0 | -399.1941 | 1.4781 | 14.0753 | 2.74 | -1 | -4.2 | 24.8328 | 0 | 0 | 0 | 0 | 0 | 0 | 0 | 54.6507 | 0 | 0 | 13.7314 | 15.7161 | 0 | 77.0134 | 77.0134 | 60.8766 | 1054.776 | 23.2994 | 40.5532 | 0 | 1.099 | 0 | 15.209 | 3.596 | 7.802 | 913.2317 | 264.5902 | -6.94 | 8.6637 | 10.875 | -1.74 | 11.1204 | 3.55 | 41.3372 | 2025-03-25 | 2025_03_25 Hr 03 | 61.8073 | -9.6e-05 | -913.2317 | -399.1941 | 281.6869 | 868.7437 | 128.5273 | 25.6658 | 7.802 | 149.3384 | 38.1095 | 94.2391 | 5.7697 | 192.8418 | 226.0195 | 0 | 0 | 45.061 | 245.025 | 0 | 154.0267 | 0
2025_03_25 Hr 04 | 0 | 0 | 0 | 3.3605 | 3.3856 | 3.2759 | 0 | 3.0816 | 2.6881 | 36.6934 | 0 | 0.1256 | 11 | 0 | 96.4209 | 96.4209 | 226.0195 | 0 | 0.06273 | 0.095 | 0.06534 | 0 | 0 | 1.1083 | 0.3078 | 45.3184 | 0 | 245.025 | 0 | 0 | 0 | 0 | 26.4079 | 63.495 | 0 | 0 | -399.2378 | 1.4781 | 14.0753 | 0.01 | -1 | -4.2 | 24.8328 | 0 | 0 | 0.26217 | 0.26217 | 0.26217 | 0.26217 | 0.30485 | 56.6514 | 0 | 0 | 13.7314 | 15.7161 | 0 | 77.0134 | 77.0134 | 52.9236 | 1068.276 | 23.7959 | 41.4175 | 0 | 1.099 | 0 | 15.209 | 3.596 | 7.802 | 920.41 | 258.3114 | -6.94 | 8.6637 | 10.875 | -1.74 | 11.3575 | 3.6257 | 41.5852 | 2025-03-25 | 2025_03_25 Hr 04 | 67.7577 | -8e-05 | -920.41 | -399.2378 | 286.5817 | 879.0232 | 120.575 | 25.6658 | 7.802 | 151.2061 | 39.463 | 95.9126 | 15.7918 | 192.8418 | 226.0195 | 0 | 0 | 45.3184 | 245.025 | 0 | 154.0267 | 0
2025_03_25 Hr 05 | 0 | 0 | 0 | 3.3605 | 3.3856 | 3.2759 | 3.1666 | 3.0816 | 2.6881 | 39.1974 | 0 | 0.1256 | 8 | 0 | 96.4209 | 96.4209 | 226.0195 | 0 | 0.06273 | 0.095 | 0.06534 | 0 | 0 | 1.1083 | 0.3078 | 45.3184 | 7.2612 | 245.025 | 0 | 0 | 0 | 0 | 27.8017 | 66.8555 | 0 | 0 | -409.2643 | 1.4781 | 14.0753 | 0 | -1 | -4.2 | 24.8328 | 0 | 0 | 5.0837 | 5.0837 | 5.0837 | 5.0837 | 5.9113 | 52.65 | 0 | 0 | 13.7314 | 15.7161 | 0 | 77.0134 | 77.0134 | 51.9114 | 1110.855 | 25.0599 | 43.6175 | 0 | 1.099 | 0 | 15.209 | 3.596 | 7.802 | 949.2083 | 254.5577 | -6.94 | 8.6637 | 10.875 | -1.74 | 11.9607 | 3.8183 | 42.8538 | 2025-03-25 | 2025_03_25 Hr 05 | 79.1479 | 2.4e-05 | -949.2083 | -409.2643 | 322.9924 | 889.451 | 112.5614 | 25.6658 | 7.802 | 155.9605 | 66.8595 | 100.1724 | 18.9584 | 192.8418 | 226.0195 | 0 | 7.2612 | 45.3184 | 245.025 | 0 | 154.0267 | 0
2025_03_25 Hr 06 | 0 | 0 | 0 | 3.3605 | 3.3856 | 3.2759 | 3.1666 | 3.0816 | 2.6881 | 63.6407 | 0 | 0.1256 | 7 | 0 | 96.4209 | 96.4209 | 226.0195 | 0 | 0.06273 | 0.095 | 0.06534 | 0 | 0 | 1.1083 | 0.3078 | 45.3184 | 7.2612 | 245.025 | 0 | 0 | 0 | 0 | 30.7088 | 73.8645 | 0 | 0 | -413.106 | 1.4781 | 14.0753 | 0 | -1 | -4.2 | 24.8328 | 0 | 0 | 15.14 | 15.14 | 15.14 | 15.14 | 17.6047 | 48.6486 | 0 | 0 | 13.7314 | 15.7161 | 0 | 77.0134 | 77.0134 | 48.8748 | 1197.133 | 27.6962 | 48.206 | 0 | 1.099 | 0 | 15.209 | 3.596 | 7.802 | 1032.492 | 255.4045 | -6.94 | 8.6637 | 10.875 | -1.74 | 13.219 | 4.2199 | 46.1919 | 2025-03-25 | 2025_03_25 Hr 06 | 104.97 | -0.000377 | -1032.492 | -413.106 | 418.1554 | 889.451 | 104.5234 | 25.6658 | 7.802 | 165.8766 | 143.2216 | 109.0572 | 18.9584 | 192.8418 | 226.0195 | 0 | 7.2612 | 45.3184 | 245.025 | 0 | 154.0267 | 0
2025_03_25 Hr 07 | 0 | 0 | 0 | 3.3605 | 3.3856 | 3.2759 | 3.1666 | 3.0816 | 2.6881 | 98.6037 | -14.6 | 0.1256 | 6 | 0 | 96.4209 | 96.4209 | 223.1903 | 0 | 0.06273 | 0.095 | 0.06534 | 0 | 0 | 1.1083 | 0.3078 | 45.3184 | 7.2612 | 243.0648 | 0 | 0 | 0 | 0 | 34.8671 | 83.89 | 0 | 0 | -402.3792 | 1.4781 | 14.0753 | 0 | -1 | -4.2 | 24.8328 | 0 | 0 | 29.5242 | 29.5242 | 29.5242 | 29.5242 | 34.3305 | 49.7016 | 0 | 0 | 13.7314 | 15.7161 | 0 | 75.746 | 75.746 | 39.9096 | 1313.218 | 31.4671 | 54.7693 | 0 | 1.099 | 0 | 15.209 | 3.596 | 7.802 | 1148.5 | 259.2008 | -21.54 | 8.6637 | 10.875 | -1.74 | 15.0188 | 4.7945 | 50.63 | 2025-03-25 | 2025_03_25 Hr 07 | 110.5636 | -6e-06 | -1148.5 | -402.3792 | 539.6733 | 882.1269 | 95.6112 | 25.6658 | 7.802 | 180.0604 | 252.4472 | 107.1658 | 18.9584 | 192.8418 | 223.1903 | 0 | 7.2612 | 45.3184 | 243.0648 | 0 | 151.492 | 0
2025_03_25 Hr 08 | 2.592 | 0 | 0 | 3.3605 | 3.3856 | 3.2759 | 3.1666 | 3.0816 | 2.6881 | 109.5697 | -14.6 | 0.1256 | 3 | 0 | 96.4209 | 96.4209 | 223.1903 | 0 | 0.06273 | 0.095 | 0.06534 | 0 | 0 | 1.1083 | 0.3078 | 45.3184 | 7.2612 | 243.0648 | 0 | 0 | 0 | 0 | 35 | 85.36 | 0 | 0 | -338.9417 | 1.4781 | 14.0753 | 0 | -1 | -4.2 | 24.8328 | 0 | 0 | 34.0358 | 34.0358 | 34.0358 | 34.0358 | 39.5765 | 56.6514 | 0 | 0 | 13.7314 | 15.7161 | 0 | 75.746 | 75.746 | 25.8834 | 1349.08 | 32.6498 | 56.8279 | 0 | 1.099 | -2.592 | 15.209 | 3.596 | 7.802 | 1241.708 | 255.7024 | -24.132 | 8.6637 | 10.875 | -1.74 | 15.5833 | 4.9747 | 53.4746 | 2025-03-25 | 2025_03_25 Hr 08 | 92.9835 | 0.000281 | -1241.708 | -338.9417 | 579.5205 | 882.1269 | 85.5348 | 25.6658 | 7.802 | 181.6633 | 286.7055 | 111.1517 | 18.9584 | 192.8418 | 223.1903 | 0 | 7.2612 | 45.3184 | 243.0648 | 0 | 151.492 | 0
2025_03_25 Hr 09 | 8.3033 | 0.00027 | 0.007614 | 3.3605 | 3.3856 | 3.2759 | 3.1666 | 3.0816 | 2.6881 | 111.6625 | -14.6 | 0.1256 | 2 | 0 | 96.4209 | 96.4209 | 223.1903 | 0 | 0.06273 | 0.095 | 0.06534 | 0 | 0 | 1.1083 | 0.3078 | 45.3184 | 7.2612 | 243.0648 | 0 | 0 | 0 | 0 | 35 | 85.36 | 0 | 0 | -341.1128 | 1.4781 | 14.0753 | 0 | -1 | -4.2 | 24.8328 | 0 | 0 | 34.8968 | 34.8968 | 34.8968 | 34.8968 | 40.5777 | 53.5977 | 0 | 0 | 13.7314 | 15.7161 | 0 | 75.746 | 75.746 | 12.0018 | 1355.625 | 32.8755 | 57.2208 | 0 | 1.099 | -8.3033 | 15.209 | 3.596 | 7.802 | 1228.908 | 244.2393 | -29.8433 | 8.6637 | 10.875 | -1.74 | 15.691 | 5.0091 | 52.9979 | 2025-03-25 | 2025_03_25 Hr 09 | 64.1712 | 0.000372 | -1228.908 | -341.1128 | 586.8191 | 882.1269 | 67.6074 | 25.6658 | 7.802 | 181.6633 | 293.2434 | 111.9124 | 18.9584 | 192.8418 | 223.1903 | 0 | 7.2612 | 45.3184 | 243.0648 | 0 | 151.492 | 0
2025_03_25 Hr 10 | 4.6599 | 0.00132 | 0.037224 | 3.3605 | 3.3856 | 3.2759 | 3.1666 | 3.0816 | 2.6881 | 109.1791 | -14.6 | 0.1256 | 1 | 0 | 96.4209 | 96.4209 | 223.1903 | 0 | 0.06273 | 0.095 | 0.06534 | 0 | 0 | 1.1083 | 0.3078 | 45.3184 | 7.2612 | 243.0648 | 0 | 0 | 0 | 0 | 35 | 85.36 | 0 | 0 | -358.3195 | 1.4781 | 14.0753 | 0 | -1 | -4.2 | 24.8328 | 0 | 0 | 33.8751 | 33.8751 | 33.8751 | 33.8751 | 39.3896 | 54.6507 | 0 | 0 | 13.7314 | 15.7161 | 0 | 75.746 | 75.746 | 9.9774 | 1347.896 | 32.6077 | 56.7546 | 0 | 1.099 | -4.6599 | 15.209 | 3.596 | 7.802 | 1201.1 | 237.7229 | -26.1999 | 8.6637 | 10.875 | -1.74 | 15.5632 | 4.9683 | 52.1266 | 2025-03-25 | 2025_03_25 Hr 10 | 46.2808 | -5.4e-05 | -1201.1 | -358.3195 | 578.1581 | 882.1269 | 65.6666 | 25.6658 | 7.802 | 181.6633 | 285.4851 | 111.0097 | 18.9584 | 192.8418 | 223.1903 | 0 | 7.2612 | 45.3184 | 243.0648 | 0 | 151.492 | 0
2025_03_25 Hr 11 | 7.2585 | 0.00354 | 0.099828 | 3.3605 | 3.3856 | 3.2759 | 3.1666 | 3.0816 | 2.6881 | 102.259 | -14.6 | 0.1256 | 1 | 0 | 96.4209 | 96.4209 | 223.1903 | 0 | 0.06273 | 0.095 | 0.06534 | 0 | 0 | 1.1083 | 0.3078 | 45.3184 | 7.2612 | 243.0648 | 0 | 0 | 0 | 0 | 35 | 84.9382 | 0 | 0 | -376.5788 | 1.4781 | 14.0753 | 0 | -1 | -4.2 | 24.8328 | 0 | 0 | 31.0281 | 31.0281 | 31.0281 | 31.0281 | 36.0792 | 58.6521 | 0 | 0 | 13.7314 | 15.7161 | 0 | 75.746 | 75.746 | 14.0262 | 1325.919 | 31.8613 | 55.4555 | 0 | 1.099 | -7.2585 | 15.209 | 3.596 | 7.802 | 1166.4 | 245.8586 | -28.7985 | 8.6637 | 10.875 | -1.74 | 15.2069 | 4.8546 | 50.9971 | 2025-03-25 | 2025_03_25 Hr 11 | 49.3434 | -1.1e-05 | -1166.4 | -376.5788 | 553.6024 | 882.1269 | 73.7817 | 25.6658 | 7.802 | 181.2414 | 263.8666 | 108.4944 | 18.9584 | 192.8418 | 223.1903 | 0 | 7.2612 | 45.3184 | 243.0648 | 0 | 151.492 | 0
2025_03_25 Hr 12 | 7.2602 | 0.01026 | 0.28933 | 3.3605 | 3.3856 | 3.2759 | 3.1666 | 3.0816 | 2.6881 | 94.5856 | -14.6 | 0.1256 | 1 | 0 | 96.4209 | 96.4209 | 223.1903 | 0 | 0.06273 | 0.095 | 0.06534 | 0 | 0 | 1.1083 | 0.3078 | 37.6143 | 7.2612 | 243.0648 | 0 | 0 | 0 | 0 | 34.3892 | 82.7378 | 0 | 0 | -352.356 | 1.4781 | 14.0753 | 0 | -1 | -4.2 | 24.8328 | 0 | 0 | 27.8711 | 27.8711 | 27.8711 | 27.8711 | 32.4083 | 54.6507 | 0 | 0 | 13.7314 | 15.7161 | 0 | 75.746 | 75.746 | 12.0018 | 1291.621 | 31.0337 | 54.015 | 0 | 1.099 | -7.2602 | 15.209 | 3.596 | 7.802 | 1147.517 | 237.052 | -28.8002 | 8.6637 | 10.875 | -1.74 | 14.8119 | 4.7285 | 49.933 | 2025-03-25 | 2025_03_25 Hr 12 | 43.0432 | -0.000296 | -1147.517 | -352.356 | 524.0301 | 874.4228 | 67.9521 | 25.6658 | 7.802 | 178.4303 | 239.8945 | 105.7052 | 18.9584 | 192.8418 | 223.1903 | 0 | 7.2612 | 37.6143 | 243.0648 | 0 | 151.492 | 0
2025_03_25 Hr 13 | 6.7494 | 0.011415 | 0.3219 | 3.3605 | 3.3856 | 3.2759 | 3.1666 | 3.0816 | 2.6881 | 93.023 | -14.6 | 0.1256 | 3 | 0 | 96.4209 | 96.4209 | 223.1903 | 0 | 0.06273 | 0.095 | 0.06534 | 0 | 0 | 1.1083 | 0.3078 | 19.5982 | 0 | 243.0648 | 0 | 0 | 0 | 0 | 34.2034 | 82.2898 | 0 | 0 | -337.8933 | 1.4781 | 14.0753 | 0 | -1 | -4.2 | 24.8328 | 0 | 0 | 27.2283 | 27.2283 | 27.2283 | 27.2283 | 31.6608 | 51.7023 | 0 | 0 | 13.7314 | 15.7161 | 0 | 75.746 | 75.746 | 10.9896 | 1260.861 | 30.8652 | 53.7217 | 0 | 1.099 | -6.7494 | 15.209 | 3.596 | 7.802 | 1128.692 | 234.0138 | -28.2894 | 8.6637 | 10.875 | -1.74 | 14.7315 | 4.7028 | 48.9996 | 2025-03-25 | 2025_03_25 Hr 13 | 42.0284 | -0.000337 | -1128.692 | -337.8933 | 517.9466 | 849.1454 | 66.0252 | 25.6658 | 7.802 | 177.7964 | 235.0129 | 105.1373 | 18.9584 | 192.8418 | 223.1903 | 0 | 0 | 19.5982 | 243.0648 | 0 | 151.492 | 0
2025_03_25 Hr 14 | 9.8522 | 0.0099 | 0.27918 | 3.3605 | 3.3856 | 3.2759 | 3.1666 | 3.0816 | 2.6881 | 86.4936 | -14.6 | 0.1256 | 3 | 0 | 96.4209 | 96.4209 | 223.1903 | 0 | 0.06273 | 0.095 | 0.06534 | 0 | 0 | 1.1083 | 0.3078 | 22.0134 | 0 | 243.0648 | 0 | 0 | 0 | 0 | 33.4268 | 80.4175 | 0 | 0 | -345.4771 | 1.4781 | 14.0753 | 0 | -1 | -4.2 | 24.8328 | 0 | 0 | 24.542 | 24.542 | 24.542 | 24.542 | 28.5372 | 60.5475 | 0 | 0 | 13.7314 | 15.7161 | 0 | 75.746 | 75.746 | 9.9774 | 1240.186 | 30.161 | 52.496 | 0 | 1.099 | -9.8522 | 15.209 | 3.596 | 7.802 | 1105.892 | 242.5747 | -31.3922 | 8.6637 | 10.875 | -1.74 | 14.3954 | 4.5955 | 48.1994 | 2025-03-25 | 2025_03_25 Hr 14 | 39.2999 | -0.000332 | -1105.892 | -345.4771 | 492.5263 | 851.5607 | 73.814 | 25.6658 | 7.802 | 175.1476 | 214.6148 | 102.7639 | 18.9584 | 192.8418 | 223.1903 | 0 | 0 | 22.0134 | 243.0648 | 0 | 151.492 | 0
2025_03_25 Hr 15 | 9.8472 | 0.002805 | 0.079101 | 3.3605 | 0 | 3.2759 | 3.1666 | 3.0816 | 2.6881 | 82.8383 | -14.6 | 0.1256 | 3 | 0 | 96.4209 | 96.4209 | 223.1903 | 0 | 0.06273 | 0.095 | 0.06534 | 0 | 0 | 1.1083 | 0.3078 | 16.3313 | 0 | 243.0648 | 0 | 0 | 0 | 0 | 32.9921 | 79.3693 | 0 | 0 | -327.0467 | 1.4781 | 14.0753 | 0.01 | -1 | -4.2 | 24.8328 | 0 | 0 | 23.0381 | 23.0381 | 23.0381 | 23.0381 | 26.7885 | 57.5991 | 0 | 0 | 13.7314 | 15.7161 | 0 | 69.8253 | 69.8249 | 7.953 | 1206.174 | 29.7667 | 51.8098 | 0 | 1.099 | -9.8472 | 15.209 | 3.596 | 7.802 | 1084.002 | 236.2612 | -31.3872 | 8.6637 | 10.875 | -1.74 | 14.2072 | 4.5354 | 47.0929 | 2025-03-25 | 2025_03_25 Hr 15 | 43.1819 | -0.000421 | -1084.002 | -327.0467 | 478.2953 | 830.6512 | 68.634 | 25.6658 | 7.802 | 173.6647 | 203.1954 | 101.4353 | 15.5728 | 192.8418 | 223.1903 | 0 | 0 | 16.3313 | 243.0648 | 0 | 139.6502 | 0
2025_03_25 Hr 16 | 10.8903 | 0.00225 | 0.06345 | 3.3605 | 0 | 3.2759 | 3.1666 | 3.0816 | 2.6881 | 76.3089 | -14.6 | 0.1256 | 5 | 0 | 96.4209 | 96.4209 | 223.1903 | 0 | 0.06273 | 0.095 | 0.06534 | 0 | 0 | 1.1083 | 0.3078 | 29.3195 | 0 | 243.0648 | 0 | 0 | 0 | 0 | 32.2155 | 77.4971 | 0 | 0 | -313.0636 | 1.4781 | 14.0753 | 0.01 | -1 | -4.2 | 24.8328 | 0 | 0 | 20.3519 | 20.3519 | 20.3519 | 20.3519 | 23.665 | 57.5991 | 0 | 0 | 13.7314 | 15.7161 | 0 | 73.5182 | 73.5182 | 4.0488 | 1203.486 | 29.0625 | 50.5841 | 0 | 1.099 | -10.8903 | 15.209 | 3.596 | 7.802 | 1091.018 | 233.0262 | -32.4303 | 8.6637 | 10.875 | -1.74 | 13.8711 | 4.4281 | 47.1859 | 2025-03-25 | 2025_03_25 Hr 16 | 55.0346 | 0.000366 | -1091.018 | -313.0636 | 452.8751 | 851.0255 | 66.7136 | 25.6658 | 7.802 | 171.0158 | 182.7973 | 99.0619 | 15.5728 | 192.8418 | 223.1903 | 0 | 0 | 29.3195 | 243.0648 | 0 | 147.0364 | 0
2025_03_25 Hr 17 | 13.1672 | 0.001275 | 0.035955 | 3.3605 | 0 | 3.2759 | 3.1666 | 3.0816 | 2.6881 | 71.7048 | -14.6 | 0.1256 | 6 | 0 | 96.4209 | 96.4209 | 223.1903 | 0 | 0.06273 | 0.095 | 0.06534 | 0 | 0 | 1.1083 | 0.3078 | 39.608 | 1.8153 | 243.0648 | 0 | 0 | 0 | 0 | 31.6679 | 76.1769 | 0 | 0 | -314.0932 | 1.4781 | 14.0753 | 0.01 | -1 | -4.2 | 24.8328 | 0 | 0 | 18.4577 | 18.4577 | 18.4577 | 18.4577 | 21.4624 | 49.7016 | 0 | 0 | 13.7314 | 15.7161 | 0 | 72.986 | 72.986 | 10.9896 | 1198.247 | 28.566 | 49.7198 | 0 | 1.099 | -13.1672 | 15.209 | 3.596 | 7.802 | 1083.118 | 233.6719 | -34.7072 | 8.6637 | 10.875 | -1.74 | 13.6341 | 4.3525 | 46.8876 | 2025-03-25 | 2025_03_25 Hr 17 | 53.2281 | 0.000338 | -1083.118 | -314.0932 | 434.9505 | 862.0648 | 66.7284 | 25.6658 | 7.802 | 169.148 | 168.4141 | 97.3884 | 15.5728 | 192.8418 | 223.1903 | 0 | 1.8153 | 39.608 | 243.0648 | 0 | 145.9719 | 0
2025_03_25 Hr 18 | 5.6914 | 0.000765 | 0.021573 | 3.3605 | 0 | 3.2759 | 3.1666 | 3.0816 | 2.6881 | 83.2289 | -14.6 | 0.1256 | 6 | 0 | 96.4209 | 96.4209 | 223.1903 | 0 | 0.06273 | 0.095 | 0.06534 | 0 | 0 | 1.1083 | 0.3078 | 45.2675 | 7.2612 | 243.0648 | 0 | 0 | 0 | 0 | 33.0385 | 79.4814 | 0 | 0 | -349.7821 | 1.4781 | 14.0753 | 0.01 | -1 | -4.2 | 24.8328 | 0 | 0 | 23.1989 | 23.1989 | 23.1989 | 23.1989 | 26.9754 | 49.7016 | 0 | 0 | 13.7314 | 15.7161 | 0 | 75.746 | 75.746 | 14.8938 | 1255.535 | 29.8089 | 51.8831 | 0 | 1.099 | -5.6914 | 15.209 | 3.596 | 7.802 | 1112.81 | 234.2887 | -27.2314 | 8.6637 | 10.875 | -1.74 | 14.2273 | 4.5418 | 48.5292 | 2025-03-25 | 2025_03_25 Hr 18 | 89.1679 | -7.9e-05 | -1112.81 | -349.7821 | 479.8162 | 878.6903 | 70.6177 | 25.6658 | 7.802 | 173.8231 | 204.4158 | 101.5773 | 15.5728 | 192.8418 | 223.1903 | 0 | 7.2612 | 45.2675 | 243.0648 | 0 | 151.492 | 0
2025_03_25 Hr 19 | 1.5505 | 0.000105 | 0.002961 | 3.3605 | 3.3856 | 3.2759 | 3.1666 | 3.0816 | 2.6881 | 84.5683 | -14.6 | 0.1256 | 17 | 0 | 96.4209 | 96.4209 | 223.1903 | 0 | 0.06273 | 0.095 | 0.06534 | 0 | 0 | 1.1083 | 0.3078 | 45.3184 | 7.2612 | 243.0648 | 0 | 0 | 0 | 0 | 33.1978 | 79.8654 | 0 | 0 | -359.5401 | 1.4781 | 14.0753 | 0 | -1 | -4.2 | 24.8328 | 0 | 0 | 23.7499 | 23.7499 | 23.7499 | 23.7499 | 27.6161 | 53.5977 | 0 | 0 | 13.7314 | 15.7161 | 0 | 75.746 | 75.746 | 13.014 | 1263.68 | 29.9533 | 52.1346 | 0 | 1.099 | -1.5505 | 15.209 | 3.596 | 7.802 | 1124.7 | 243.6503 | -23.0905 | 8.6637 | 10.875 | -1.74 | 14.2963 | 4.5639 | 49.1268 | 2025-03-25 | 2025_03_25 Hr 19 | 88.4042 | -5.5e-05 | -1124.7 | -359.5401 | 485.0306 | 882.1269 | 83.6148 | 25.6658 | 7.802 | 174.3665 | 208.6 | 102.0641 | 18.9584 | 192.8418 | 223.1903 | 0 | 7.2612 | 45.3184 | 243.0648 | 0 | 151.492 | 0
2025_03_25 Hr 20 | 0 | 0 | 0 | 3.3605 | 3.3856 | 3.2759 | 3.1666 | 3.0816 | 2.6881 | 99.1896 | -14.6 | 0.1256 | 64 | 0 | 96.4209 | 96.4209 | 223.1903 | 0 | 0.06273 | 0.095 | 0.06534 | 0 | 0 | 1.1083 | 0.3078 | 45.3184 | 7.2612 | 243.0648 | 0 | 0 | 0 | 0 | 34.9368 | 84.058 | 0 | 0 | -447.5279 | 1.4781 | 14.0753 | 0 | -1 | -4.2 | 24.8328 | 0 | 0 | 29.7653 | 29.7653 | 29.7653 | 29.7653 | 34.6108 | 52.65 | 0 | 0 | 13.7314 | 15.7161 | 0 | 75.746 | 75.746 | 5.9286 | 1315.287 | 31.5303 | 54.8793 | 0 | 1.099 | 0 | 15.209 | 3.596 | 7.802 | 1132.6 | 286.3812 | -21.54 | 8.6637 | 10.875 | -1.74 | 15.0489 | 4.8041 | 50.5964 | 2025-03-25 | 2025_03_25 Hr 20 | 87.4258 | -6e-06 | -1132.6 | -447.5279 | 541.9546 | 882.1269 | 122.5786 | 25.6658 | 7.802 | 180.2981 | 254.2778 | 107.3788 | 18.9584 | 192.8418 | 223.1903 | 0 | 7.2612 | 45.3184 | 243.0648 | 0 | 151.492 | 0
2025_03_25 Hr 21 | 0 | 0 | 0 | 3.3605 | 3.3856 | 3.2759 | 3.1666 | 3.0816 | 2.6881 | 94.1949 | -14.6 | 0.1256 | 85 | 0 | 96.4209 | 96.4209 | 223.1903 | 0 | 0.06273 | 0.095 | 0.06534 | 0 | 0 | 1.1083 | 0.3078 | 45.3184 | 7.2612 | 243.0648 | 0 | 0 | 0 | 0 | 34.3428 | 82.6258 | 0 | 0 | -476.8623 | 1.4781 | 14.0753 | 0 | -1 | -4.2 | 24.8328 | 0 | 0 | 27.7104 | 27.7104 | 27.7104 | 27.7104 | 32.2214 | 53.5977 | 0 | 0 | 13.7314 | 15.7161 | 0 | 75.746 | 75.746 | 9.9774 | 1297.657 | 30.9916 | 53.9417 | 0 | 1.099 | 0 | 15.209 | 3.596 | 7.802 | 1109.817 | 310.5622 | -21.54 | 8.6637 | 10.875 | -1.74 | 14.7918 | 4.722 | 50.0831 | 2025-03-25 | 2025_03_25 Hr 21 | 80.6085 | -0.000315 | -1109.817 | -476.8623 | 522.5092 | 882.1269 | 148.5751 | 25.6658 | 7.802 | 178.2718 | 238.6741 | 105.5632 | 18.9584 | 192.8418 | 223.1903 | 0 | 7.2612 | 45.3184 | 243.0648 | 0 | 151.492 | 0
2025_03_25 Hr 22 | 0 | 0 | 0 | 3.3605 | 3.3856 | 3.2759 | 3.1666 | 3.0816 | 2.6881 | 79.2387 | -14.6 | 0.1256 | 89 | 0 | 96.4209 | 96.4209 | 223.1903 | 0 | 0.06273 | 0.095 | 0.06534 | 0 | 0 | 1.1083 | 0.3078 | 45.3184 | 7.2612 | 243.0648 | 0 | 0 | 0 | 0 | 32.564 | 78.3372 | 0 | 0 | -479.2452 | 1.4781 | 14.0753 | 0 | -1 | -4.2 | 24.8328 | 0 | 0 | 21.5572 | 21.5572 | 21.5572 | 21.5572 | 25.0665 | 54.6507 | 0 | 0 | 13.7314 | 15.7161 | 0 | 75.746 | 75.746 | 16.9182 | 1244.866 | 29.3785 | 51.1341 | 0 | 1.099 | 0 | 15.209 | 3.596 | 7.802 | 1061.2 | 317.1196 | -21.54 | 8.6637 | 10.875 | -1.74 | 14.0219 | 4.4763 | 48.1953 | 2025-03-25 | 2025_03_25 Hr 22 | 58.9873 | -1.7e-05 | -1061.2 | -479.2452 | 464.2816 | 882.1269 | 160.5689 | 25.6658 | 7.802 | 172.2044 | 191.9503 | 100.1269 | 18.9584 | 192.8418 | 223.1903 | 0 | 7.2612 | 45.3184 | 243.0648 | 0 | 151.492 | 0
2025_03_25 Hr 23 | 0 | 0 | 0 | 3.3605 | 3.3856 | 3.2759 | 3.1666 | 3.0816 | 2.6881 | 62.7199 | 0 | 0.1256 | 88 | 0 | 96.4209 | 96.4209 | 226.0195 | 0 | 0.06273 | 0.095 | 0.06534 | 0 | 0 | 1.1083 | 0.3078 | 45.3184 | 7.2612 | 245.025 | 0 | 0 | 0 | 0 | 30.5993 | 73.6005 | 0 | 0 | -531.0931 | 1.4781 | 14.0753 | 0 | -1 | -4.2 | 24.8328 | 0 | 0 | 14.7612 | 14.7612 | 14.7612 | 14.7612 | 17.1642 | 60.5475 | 0 | 0 | 13.7314 | 15.7161 | 0 | 77.0134 | 77.0134 | 36.873 | 1193.883 | 27.5969 | 48.0332 | 0 | 1.099 | 0 | 15.209 | 3.596 | 7.802 | 991.8167 | 335.9669 | -6.94 | 8.6637 | 10.875 | -1.74 | 13.1716 | 4.2048 | 46.1387 | 2025-03-25 | 2025_03_25 Hr 23 | 56.8079 | -1.3e-05 | -991.8167 | -531.0931 | 414.5705 | 889.451 | 185.4205 | 25.6658 | 7.802 | 165.5031 | 140.3449 | 108.7225 | 18.9584 | 192.8418 | 226.0195 | 0 | 7.2612 | 45.3184 | 245.025 | 0 | 154.0267 | 0
2025_03_25 Hr 24 | 0 | 0 | 0 | 3.3605 | 3.3856 | 3.2759 | 3.1666 | 3.0816 | 2.6881 | 53.4002 | 0 | 0.1256 | 84 | 0 | 96.4209 | 96.4209 | 226.0195 | 0 | 0.06273 | 0.095 | 0.06534 | 0 | 0 | 1.1083 | 0.3078 | 45.3184 | 7.2612 | 245.025 | 0 | 0 | 0 | 0 | 29.4909 | 70.9281 | 0 | 0 | -548.4904 | 1.4781 | 14.0753 | 0 | -1 | -4.2 | 24.8328 | 0 | 0 | 10.9269 | 10.9269 | 10.9269 | 10.9269 | 12.7057 | 54.6507 | 0 | 0 | 13.7314 | 15.7161 | 0 | 77.0134 | 77.0134 | 41.934 | 1160.987 | 26.5917 | 46.2836 | 0 | 1.099 | 0 | 15.209 | 3.596 | 7.802 | 933.3 | 327.7435 | -6.94 | 8.6637 | 10.875 | -1.74 | 12.6918 | 4.0517 | 44.0578 | 2025-03-25 | 2025_03_25 Hr 24 | 56.9548 | 1.4e-05 | -933.3 | -548.4904 | 378.2869 | 889.451 | 180.5847 | 25.6658 | 7.802 | 161.7223 | 111.2297 | 105.335 | 18.9584 | 192.8418 | 226.0195 | 0 | 7.2612 | 45.3184 | 245.025 | 0 | 154.0267 | 0
2025_03_26 Hr 01 | 0 | 0 | 0 | 3.3605 | 3.3856 | 3.2759 | 3.1666 | 3.0816 | 2.6881 | 39.1129 | 0 | 0.1256 | 77 | 0 | 96.4209 | 96.4209 | 226.0195 | 0 | 0.06273 | 0.095 | 0.06534 | 0 | 0 | 1.1083 | 0.3078 | 45.3184 | 7.2612 | 245.025 | 0 | 0 | 0 | 0 | 27.4249 | 66.088 | 0 | 0 | -499.4509 | 1.4781 | 14.0814 | 0 | -1 | -4.2 | 24.7943 | 0 | 0 | 4.0717 | 4.0717 | 4.0717 | 4.0717 | 4.7345 | 51.7023 | 0 | 0 | 13.7206 | 16.7267 | 0 | 77.0134 | 77.0134 | 35.8608 | 1104.358 | 26.5891 | 44.9726 | 0 | 1.099 | 0 | 15.209 | 3.596 | 7.802 | 909.4916 | 311.5248 | -6.94 | 8.6634 | 10.875 | -1.74 | 12.7631 | 4.0865 | 42.4727 | 2025-03-26 | 2025_03_26 Hr 01 | 56.2206 | -1.4e-05 | -909.4916 | -499.4509 | 321.4606 | 889.451 | 164.5631 | 25.6658 | 7.802 | 154.7726 | 61.5501 | 105.1379 | 18.9584 | 192.8418 | 226.0195 | 0 | 7.2612 | 45.3184 | 245.025 | 0 | 154.0267 | 0
2025_03_26 Hr 02 | 0 | 0 | 0 | 3.3605 | 3.3856 | 3.2759 | 3.1666 | 3.0816 | 2.6881 | 36.6934 | 0 | 0.1256 | 70 | 0 | 96.4209 | 96.4209 | 226.0195 | 0 | 0.06273 | 0.095 | 0.06534 | 0 | 0 | 1.1083 | 0.3078 | 45.3184 | 7.2612 | 245.025 | 0 | 0 | 0 | 0 | 26.8773 | 64.766 | 0 | 0 | -497.8994 | 1.4781 | 14.0814 | 0 | -1 | -4.2 | 24.7943 | 0 | 0 | 2.0836 | 2.0836 | 2.0836 | 2.0836 | 2.4228 | 53.5977 | 0 | 0 | 13.7206 | 16.7267 | 0 | 77.0134 | 77.0134 | 29.9322 | 1089.805 | 26.0556 | 44.0703 | 0 | 1.099 | 0 | 15.209 | 3.596 | 7.802 | 883.6833 | 298.7179 | -6.94 | 8.6634 | 10.875 | -1.74 | 12.507 | 4.0045 | 41.4335 | 2025-03-26 | 2025_03_26 Hr 02 | 56.2206 | -3.7e-05 | -883.6833 | -497.8994 | 305.134 | 889.451 | 153.5299 | 25.6658 | 7.802 | 152.9031 | 48.8668 | 103.3641 | 18.9584 | 192.8418 | 226.0195 | 0 | 7.2612 | 45.3184 | 245.025 | 0 | 154.0267 | 0
2025_03_26 Hr 03 | 0 | 0 | 0 | 3.3605 | 3.3856 | 3.2759 | 3.1666 | 3.0816 | 2.6881 | 37.1862 | 0 | 0.1256 | 55 | 0 | 96.4209 | 96.4209 | 226.0195 | 0 | 0.06273 | 0.095 | 0.06534 | 0 | 0 | 1.1083 | 0.3078 | 45.3184 | 7.2612 | 245.025 | 0 | 0 | 0 | 0 | 27.2065 | 65.5607 | 0 | 0 | -479.8358 | 1.4781 | 14.0814 | 0 | -1 | -4.2 | 24.7943 | 0 | 0 | 3.2787 | 3.2787 | 3.2787 | 3.2787 | 3.8125 | 54.6507 | 0 | 0 | 13.7206 | 16.7267 | 0 | 77.0134 | 77.0134 | 21.9792 | 1097.592 | 26.3763 | 44.6128 | 0 | 1.099 | 0 | 15.209 | 3.596 | 7.802 | 888.7 | 277.8842 | -6.94 | 8.6634 | 10.875 | -1.74 | 12.6609 | 4.0538 | 41.3939 | 2025-03-26 | 2025_03_26 Hr 03 | 58.0595 | 6e-06 | -888.7 | -479.8358 | 313.9871 | 889.451 | 131.6299 | 25.6658 | 7.802 | 154.0269 | 55.5297 | 104.4305 | 18.9584 | 192.8418 | 226.0195 | 0 | 7.2612 | 45.3184 | 245.025 | 0 | 154.0267 | 0
2025_03_26 Hr 04 | 0 | 0 | 0 | 3.3605 | 3.3856 | 3.2759 | 3.1666 | 3.0816 | 2.6881 | 44.8931 | 0 | 0.1256 | 46 | 0 | 96.4209 | 96.4209 | 226.0195 | 0 | 0.06273 | 0.095 | 0.06534 | 0 | 0 | 1.1083 | 0.3078 | 45.3184 | 7.2612 | 245.025 | 0 | 0 | 0 | 0 | 28.0801 | 67.6698 | 0 | 0 | -517.487 | 1.4781 | 14.0814 | 0 | -1 | -4.2 | 24.7943 | 0 | 0 | 6.4504 | 6.4504 | 6.4504 | 6.4504 | 7.5005 | 49.7016 | 0 | 0 | 13.7206 | 16.7267 | 0 | 77.0134 | 77.0134 | 14.8938 | 1124.656 | 27.2274 | 46.0522 | 0 | 1.099 | 0 | 15.209 | 3.596 | 7.802 | 859.9083 | 259.6795 | -6.94 | 8.6634 | 10.875 | -1.74 | 13.0695 | 4.1846 | 40.7528 | 2025-03-26 | 2025_03_26 Hr 04 | 60.8844 | -1.1e-05 | -859.9083 | -517.487 | 343.8811 | 889.451 | 110.5954 | 25.6658 | 7.802 | 157.0096 | 79.6112 | 107.2603 | 18.9584 | 192.8418 | 226.0195 | 0 | 7.2612 | 45.3184 | 245.025 | 0 | 154.0267 | 0
2025_03_26 Hr 05 | 0 | 0 | 0 | 3.3605 | 3.3856 | 3.2759 | 3.1666 | 3.0816 | 2.6881 | 52.7675 | 0 | 0.1256 | 41 | 0 | 96.4209 | 96.4209 | 226.0195 | 0 | 0.06273 | 0.095 | 0.06534 | 0 | 0 | 1.1083 | 0.3078 | 45.3184 | 7.2612 | 245.025 | 0 | 0 | 0 | 0 | 28.9727 | 69.8247 | 0 | 0 | -500.4064 | 1.4781 | 14.0814 | 0 | -1 | -4.2 | 24.7943 | 0 | 0 | 9.691 | 9.691 | 9.691 | 9.691 | 11.2686 | 48.6486 | 0 | 0 | 13.7206 | 16.7267 | 0 | 77.0134 | 77.0134 | 13.014 | 1152.308 | 28.0969 | 47.523 | 0 | 1.099 | 0 | 15.209 | 3.596 | 7.802 | 899.6 | 254.638 | -6.94 | 8.6634 | 10.875 | -1.74 | 13.4869 | 4.3182 | 42.0948 | 2025-03-26 | 2025_03_26 Hr 05 | 78.155 | -6.8e-05 | -899.6 | -500.4064 | 374.4249 | 889.451 | 102.6626 | 25.6658 | 7.802 | 160.057 | 104.2163 | 110.1516 | 18.9584 | 192.8418 | 226.0195 | 0 | 7.2612 | 45.3184 | 245.025 | 0 | 154.0267 | 0
2025_03_26 Hr 06 | 0 | 0 | 0 | 3.3605 | 3.3856 | 3.2759 | 3.1666 | 3.0816 | 2.6881 | 77.9826 | 0 | 0.1256 | 40 | 0 | 96.4209 | 96.4209 | 226.0195 | 0 | 0.06273 | 0.095 | 0.06534 | 0 | 0 | 1.1083 | 0.3078 | 45.3184 | 7.2612 | 245.025 | 0 | 0 | 0 | 0 | 31.8308 | 76.7249 | 0 | 0 | -499.9553 | 1.4781 | 14.0814 | 0 | -1 | -4.2 | 24.7943 | 0 | 0 | 20.0679 | 20.0679 | 20.0679 | 20.0679 | 23.3347 | 45.7002 | 0 | 0 | 13.7206 | 16.7267 | 0 | 77.0134 | 77.0134 | 15.906 | 1240.855 | 30.8813 | 52.2325 | 0 | 1.099 | 0 | 15.209 | 3.596 | 7.802 | 996.8 | 262.8401 | -6.94 | 8.6634 | 10.875 | -1.74 | 14.8234 | 4.7462 | 45.9257 | 2025-03-26 | 2025_03_26 Hr 06 | 81.9867 | -5.7e-05 | -996.8 | -499.9553 | 472.2302 | 889.451 | 101.6062 | 25.6658 | 7.802 | 169.8154 | 183.0048 | 119.41 | 18.9584 | 192.8418 | 226.0195 | 0 | 7.2612 | 45.3184 | 245.025 | 0 | 154.0267 | 0
2025_03_26 Hr 07 | 0 | 0 | 0 | 3.3605 | 3.3856 | 3.2759 | 3.1666 | 3.0816 | 2.6881 | 103.1976 | -14.6 | 0.1256 | 41 | 0 | 96.4209 | 96.4209 | 223.1903 | 0 | 0.06273 | 0.095 | 0.06534 | 0 | 0 | 1.1083 | 0.3078 | 45.3184 | 7.2612 | 243.0648 | 0 | 0 | 0 | 0 | 34.6889 | 83.6252 | 0 | 0 | -474.7853 | 1.4781 | 14.0814 | 0 | -1 | -4.2 | 24.7943 | 0 | 0 | 30.4447 | 30.4447 | 30.4447 | 30.4447 | 35.4008 | 45.7002 | 0 | 0 | 13.7206 | 16.7267 | 0 | 75.746 | 75.746 | 19.9548 | 1322.078 | 33.6657 | 56.942 | 0 | 1.099 | 0 | 15.209 | 3.596 | 7.802 | 1102.9 | 277.1473 | -21.54 | 8.6634 | 10.875 | -1.74 | 16.1599 | 5.1741 | 49.7827 | 2025-03-26 | 2025_03_26 Hr 07 | 87.5345 | -1e-05 | -1102.9 | -474.7853 | 555.4356 | 882.1269 | 106.655 | 25.6658 | 7.802 | 179.5738 | 261.7933 | 114.0685 | 18.9584 | 192.8418 | 223.1903 | 0 | 7.2612 | 45.3184 | 243.0648 | 0 | 151.492 | 0
2025_03_26 Hr 08 | 5.169 | 0 | 0 | 3.3605 | 3.3856 | 3.2759 | 3.1666 | 3.0816 | 2.6881 | 119.0023 | -14.6 | 0.1256 | 34 | 0 | 96.4209 | 96.4209 | 223.1903 | 0 | 0.06273 | 0.095 | 0.06534 | 0 | 0 | 1.1083 | 0.3078 | 45.3184 | 7.2612 | 243.0648 | 0 | 0 | 0 | 0 | 35 | 85.36 | 0 | 0 | -476.4273 | 1.4781 | 14.0814 | 0 | -1 | -4.2 | 24.7943 | 0 | 0 | 36.9489 | 36.9489 | 36.9489 | 36.9489 | 42.9639 | 44.6472 | 0 | 0 | 13.7206 | 16.7267 | 0 | 75.746 | 75.746 | 27.9078 | 1373.509 | 35.411 | 59.894 | 0 | 1.099 | -5.169 | 15.209 | 3.596 | 7.802 | 1158.392 | 288.0195 | -26.709 | 8.6634 | 10.875 | -1.74 | 16.9977 | 5.4423 | 51.9948 | 2025-03-26 | 2025_03_26 Hr 08 | 82.9445 | -0.00035 | -1158.392 | -476.4273 | 612.6692 | 882.1269 | 106.555 | 25.6658 | 7.802 | 181.6197 | 311.1779 | 119.8716 | 18.9584 | 192.8418 | 223.1903 | 0 | 7.2612 | 45.3184 | 243.0648 | 0 | 151.492 | 0
2025_03_26 Hr 09 | 15.6381 | 0 | 0 | 3.3605 | 3.3856 | 3.2759 | 3.1666 | 3.0816 | 2.6881 | 113.1942 | -14.6 | 0.1256 | 33 | 0 | 96.4209 | 96.4209 | 223.1903 | 0 | 0.06273 | 0.095 | 0.06534 | 0 | 0 | 1.1083 | 0.3078 | 45.3184 | 7.2612 | 243.0648 | 0 | 0 | 0 | 0 | 35 | 85.36 | 0 | 0 | -423.4241 | 1.4781 | 14.0814 | 0 | -1 | -4.2 | 24.7943 | 0 | 0 | 34.5587 | 34.5587 | 34.5587 | 34.5587 | 40.1845 | 36.7497 | 0 | 0 | 13.7206 | 16.7267 | 0 | 75.746 | 75.746 | 22.9914 | 1355.36 | 34.7696 | 58.8092 | 0 | 1.099 | -15.6381 | 15.209 | 3.596 | 7.802 | 1177.3 | 282.542 | -37.1781 | 8.6634 | 10.875 | -1.74 | 16.6898 | 5.3438 | 52.0437 | 2025-03-26 | 2025_03_26 Hr 09 | 86.2697 | -8.2e-05 | -1177.3 | -423.4241 | 592.3882 | 882.1269 | 92.7411 | 25.6658 | 7.802 | 181.6197 | 293.0295 | 117.739 | 18.9584 | 192.8418 | 223.1903 | 0 | 7.2612 | 45.3184 | 243.0648 | 0 | 151.492 | 0
2025_03_26 Hr 10 | 18.7773 | 7.5e-05 | 0.002115 | 3.3605 | 3.3856 | 3.2759 | 3.1666 | 3.0816 | 2.6881 | 113.5572 | -14.6 | 0.1256 | 21 | 0 | 96.4209 | 96.4209 | 223.1903 | 0 | 0.06273 | 0.095 | 0.06534 | 0 | 0 | 1.1083 | 0.3078 | 45.3184 | 7.2612 | 243.0648 | 0 | 0 | 0 | 0 | 35 | 85.36 | 0 | 0 | -458.3754 | 1.4781 | 14.0814 | 0 | -1 | -4.2 | 24.7943 | 0 | 0 | 34.7081 | 34.7081 | 34.7081 | 34.7081 | 40.3582 | 42.7518 | 0 | 0 | 13.7206 | 16.7267 | 0 | 75.746 | 75.746 | 21.9792 | 1356.496 | 34.8097 | 58.877 | 0 | 1.099 | -18.7773 | 15.209 | 3.596 | 7.802 | 1136.608 | 278.8045 | -40.3173 | 8.6634 | 10.875 | -1.74 | 16.7091 | 5.3499 | 50.8974 | 2025-03-26 | 2025_03_26 Hr 10 | 66.1599 | 0.000269 | -1136.608 | -458.3754 | 593.6558 | 882.1269 | 85.7332 | 25.6658 | 7.802 | 181.6197 | 294.1638 | 117.8723 | 18.9584 | 192.8418 | 223.1903 | 0 | 7.2612 | 45.3184 | 243.0648 | 0 | 151.492 | 0
2025_03_26 Hr 11 | 18.2516 | 0.000105 | 0.002961 | 3.3605 | 3.3856 | 3.2759 | 3.1666 | 3.0816 | 2.6881 | 102.0248 | -14.6 | 0.1256 | 20 | 0 | 96.4209 | 96.4209 | 223.1903 | 0 | 0.06273 | 0.095 | 0.06534 | 0 | 0 | 1.1083 | 0.3078 | 45.3184 | 7.2612 | 243.0648 | 0 | 0 | 0 | 0 | 34.556 | 83.3042 | 0 | 0 | -451.2923 | 1.4781 | 14.0814 | 0 | -1 | -4.2 | 24.7943 | 0 | 0 | 29.9621 | 29.9621 | 29.9621 | 29.9621 | 34.8396 | 45.7002 | 0 | 0 | 13.7206 | 16.7267 | 0 | 75.746 | 75.746 | 27.9078 | 1317.963 | 33.5362 | 56.723 | 0 | 1.099 | -18.2516 | 15.209 | 3.596 | 7.802 | 1108.8 | 281.9214 | -39.7916 | 8.6634 | 10.875 | -1.74 | 16.0978 | 5.1542 | 49.7065 | 2025-03-26 | 2025_03_26 Hr 11 | 62.8984 | -1.9e-05 | -1108.8 | -451.2923 | 550.8865 | 882.1269 | 93.6111 | 25.6658 | 7.802 | 179.1199 | 258.1288 | 113.6378 | 18.9584 | 192.8418 | 223.1903 | 0 | 7.2612 | 45.3184 | 243.0648 | 0 | 151.492 | 0
2025_03_26 Hr 12 | 18.2732 | 0.000105 | 0.002961 | 3.3605 | 3.3856 | 3.2759 | 3.1666 | 3.0816 | 2.6881 | 94.3737 | -14.6 | 0.1256 | 23 | 0 | 96.4209 | 96.4209 | 223.1903 | 0 | 0.06273 | 0.095 | 0.06534 | 0 | 0 | 1.1083 | 0.3078 | 45.3184 | 7.2612 | 243.0648 | 0 | 0 | 0 | 0 | 33.6887 | 81.2105 | 0 | 0 | -435.5048 | 1.4781 | 14.0814 | 0 | -1 | -4.2 | 24.7943 | 0 | 0 | 26.8134 | 26.8134 | 26.8134 | 26.8134 | 31.1784 | 51.7023 | 0 | 0 | 13.7206 | 16.7267 | 0 | 75.746 | 75.746 | 26.8956 | 1291.094 | 32.6913 | 55.294 | 0 | 1.099 | -18.2732 | 15.209 | 3.596 | 7.802 | 1102.9 | 287.1235 | -39.8132 | 8.6634 | 10.875 | -1.74 | 15.6922 | 5.0243 | 49.2659 | 2025-03-26 | 2025_03_26 Hr 12 | 61.92 | -1e-05 | -1102.9 | -435.5048 | 521.2091 | 882.1269 | 101.601 | 25.6658 | 7.802 | 176.1589 | 234.2217 | 110.8285 | 18.9584 | 192.8418 | 223.1903 | 0 | 7.2612 | 45.3184 | 243.0648 | 0 | 151.492 | 0
2025_03_26 Hr 13 | 16.061 | 0.00021 | 0.005922 | 3.3605 | 3.3856 | 3.2759 | 3.1666 | 3.0816 | 2.6881 | 85.7453 | -14.6 | 0.1256 | 28 | 0 | 96.4209 | 96.4209 | 223.1903 | 0 | 0.06273 | 0.095 | 0.06534 | 0 | 0 | 1.1083 | 0.3078 | 45.3184 | 7.2612 | 243.0648 | 0 | 0 | 0 | 0 | 32.7107 | 78.8492 | 0 | 0 | -426.8995 | 1.4781 | 14.0814 | 0 | -1 | -4.2 | 24.7943 | 0 | 0 | 23.2625 | 23.2625 | 23.2625 | 23.2625 | 27.0494 | 52.65 | 0 | 0 | 13.7206 | 16.7267 | 0 | 75.746 | 75.746 | 27.9078 | 1260.797 | 31.7385 | 53.6824 | 0 | 1.099 | -16.061 | 15.209 | 3.596 | 7.802 | 1085 | 288.7032 | -37.601 | 8.6634 | 10.875 | -1.74 | 15.2349 | 4.8779 | 48.446 | 2025-03-26 | 2025_03_26 Hr 13 | 62.2098 | -1e-05 | -1085 | -426.8995 | 487.7409 | 882.1269 | 108.5639 | 25.6658 | 7.802 | 172.8197 | 207.2609 | 107.6603 | 18.9584 | 192.8418 | 223.1903 | 0 | 7.2612 | 45.3184 | 243.0648 | 0 | 151.492 | 0
2025_03_26 Hr 14 | 15.0228 | 0.00048 | 0.013536 | 3.3605 | 3.3856 | 3.2759 | 3.1666 | 3.0816 | 2.6881 | 84.7121 | -14.6 | 0.1256 | 23 | 0 | 96.4209 | 96.4209 | 223.1903 | 0 | 0.06273 | 0.095 | 0.06534 | 0 | 0 | 1.1083 | 0.3078 | 45.3184 | 7.2612 | 243.0648 | 0 | 0 | 0 | 0 | 32.5936 | 78.5665 | 0 | 0 | -424.9208 | 1.4781 | 14.0814 | 0 | -1 | -4.2 | 24.7943 | 0 | 0 | 22.8373 | 22.8373 | 22.8373 | 22.8373 | 26.555 | 49.7016 | 0 | 0 | 13.7206 | 16.7267 | 0 | 75.746 | 75.746 | 32.9688 | 1257.177 | 31.6244 | 53.4894 | 0 | 1.099 | -15.0228 | 15.209 | 3.596 | 7.802 | 1080.092 | 284.3986 | -36.5628 | 8.6634 | 10.875 | -1.74 | 15.1801 | 4.8604 | 48.2263 | 2025-03-26 | 2025_03_26 Hr 14 | 58.7097 | -0.000364 | -1080.092 | -424.9208 | 483.7333 | 882.1269 | 105.6844 | 25.6658 | 7.802 | 172.4198 | 204.0325 | 107.281 | 18.9584 | 192.8418 | 223.1903 | 0 | 7.2612 | 45.3184 | 243.0648 | 0 | 151.492 | 0
2025_03_26 Hr 15 | 15.5386 | 0.00099 | 0.027918 | 3.3605 | 3.3856 | 3.2759 | 3.1666 | 3.0816 | 2.6881 | 81.2496 | -14.6 | 0.1256 | 21 | 0 | 96.4209 | 96.4209 | 223.1903 | 0 | 0.06273 | 0.095 | 0.06534 | 0 | 0 | 1.1083 | 0.3078 | 42.7504 | 7.2612 | 243.0648 | 0 | 0 | 0 | 0 | 32.2011 | 77.619 | 0 | 0 | -421.653 | 1.4781 | 14.0814 | 0 | -1 | -4.2 | 24.7943 | 0 | 0 | 21.4124 | 21.4124 | 21.4124 | 21.4124 | 24.8981 | 52.65 | 0 | 0 | 13.7206 | 16.7267 | 0 | 75.746 | 75.746 | 33.8364 | 1242.464 | 31.2421 | 52.8427 | 0 | 1.099 | -15.5386 | 15.209 | 3.596 | 7.802 | 1069.192 | 285.4594 | -37.0786 | 8.6634 | 10.875 | -1.74 | 14.9966 | 4.8016 | 47.753 | 2025-03-26 | 2025_03_26 Hr 15 | 58.8449 | -0.000362 | -1069.192 | -421.653 | 470.3027 | 879.5589 | 107.5153 | 25.6658 | 7.802 | 171.0798 | 193.2133 | 106.0096 | 18.9584 | 192.8418 | 223.1903 | 0 | 7.2612 | 42.7504 | 243.0648 | 0 | 151.492 | 0
2025_03_26 Hr 16 | 15.5203 | 0.00207 | 0.058374 | 3.3605 | 3.3856 | 3.2759 | 3.1666 | 3.0816 | 2.6881 | 82.0315 | -14.6 | 0.1256 | 19 | 0 | 96.4209 | 96.4209 | 223.1903 | 0 | 0.06273 | 0.095 | 0.06534 | 0 | 0 | 1.1083 | 0.3078 | 29.3208 | 7.2612 | 243.0648 | 0 | 0 | 0 | 0 | 32.2897 | 77.8329 | 0 | 0 | -376.6114 | 1.4781 | 14.0814 | 0 | -1 | -4.2 | 24.7943 | 0 | 0 | 21.7341 | 21.7341 | 21.7341 | 21.7341 | 25.2722 | 51.7023 | 0 | 0 | 13.7206 | 16.7267 | 0 | 75.746 | 75.746 | 27.9078 | 1231.81 | 31.3284 | 52.9887 | 0 | 1.099 | -15.5203 | 15.209 | 3.596 | 7.802 | 1094.992 | 276.8531 | -37.0603 | 8.6634 | 10.875 | -1.74 | 15.038 | 4.8149 | 48.1788 | 2025-03-26 | 2025_03_26 Hr 16 | 68.0168 | -0.000385 | -1094.992 | -376.6114 | 473.3355 | 866.1292 | 98.6705 | 25.6658 | 7.802 | 171.3824 | 195.6564 | 106.2967 | 18.9584 | 192.8418 | 223.1903 | 0 | 7.2612 | 29.3208 | 243.0648 | 0 | 151.492 | 0
2025_03_26 Hr 17 | 13.5502 | 0.001575 | 0.044415 | 3.3605 | 3.3856 | 3.2759 | 3.1666 | 3.0816 | 2.6881 | 87.2253 | -14.6 | 0.1256 | 15 | 0 | 96.4209 | 96.4209 | 223.1903 | 0 | 0.06273 | 0.095 | 0.06534 | 0 | 0 | 1.1083 | 0.3078 | 42.137 | 7.2612 | 243.0648 | 0 | 0 | 0 | 0 | 32.8785 | 79.2542 | 0 | 0 | -395.6291 | 1.4781 | 14.0814 | 0 | -1 | -4.2 | 24.7943 | 0 | 0 | 23.8716 | 23.8716 | 23.8716 | 23.8716 | 27.7576 | 47.7009 | 0 | 0 | 13.7206 | 16.7267 | 0 | 75.746 | 75.746 | 21.9792 | 1262.852 | 31.9019 | 53.9588 | 0 | 1.099 | -13.5502 | 15.209 | 3.596 | 7.802 | 1094.992 | 262.8595 | -35.0902 | 8.6634 | 10.875 | -1.74 | 15.3133 | 4.903 | 48.429 | 2025-03-26 | 2025_03_26 Hr 17 | 71.9696 | -0.000332 | -1094.992 | -395.6291 | 493.4814 | 878.9455 | 84.7261 | 25.6658 | 7.802 | 173.3924 | 211.8852 | 108.2038 | 18.9584 | 192.8418 | 223.1903 | 0 | 7.2612 | 42.137 | 243.0648 | 0 | 151.492 | 0
2025_03_26 Hr 18 | 8.1905 | 0.000705 | 0.019881 | 3.3605 | 3.3856 | 3.2759 | 3.1666 | 3.0816 | 2.6881 | 94.1503 | -14.6 | 0.1256 | 14 | 0 | 96.4209 | 96.4209 | 223.1903 | 0 | 0.06273 | 0.095 | 0.06534 | 0 | 0 | 1.1083 | 0.3078 | 45.3184 | 7.2612 | 243.0648 | 0 | 0 | 0 | 0 | 33.6634 | 81.1493 | 0 | 0 | -422.691 | 1.4781 | 14.0814 | 0 | -1 | -4.2 | 24.7943 | 0 | 0 | 26.7215 | 26.7215 | 26.7215 | 26.7215 | 31.0715 | 47.7009 | 0 | 0 | 13.7206 | 16.7267 | 0 | 75.746 | 75.746 | 29.9322 | 1290.327 | 32.6667 | 55.2522 | 0 | 1.099 | -8.1905 | 15.209 | 3.596 | 7.802 | 1104.9 | 266.9946 | -29.7305 | 8.6634 | 10.875 | -1.74 | 15.6804 | 5.0206 | 49.1762 | 2025-03-26 | 2025_03_26 Hr 18 | 80.9267 | 1.7e-05 | -1104.9 | -422.691 | 520.3426 | 882.1269 | 91.6537 | 25.6658 | 7.802 | 176.0725 | 233.5237 | 110.7465 | 18.9584 | 192.8418 | 223.1903 | 0 | 7.2612 | 45.3184 | 243.0648 | 0 | 151.492 | 0
2025_03_26 Hr 19 | 2.5903 | 0.000195 | 0.005499 | 3.3605 | 3.3856 | 3.2759 | 3.1666 | 3.0816 | 2.6881 | 98.3947 | -14.6 | 0.1256 | 16 | 0 | 96.4209 | 96.4209 | 223.1903 | 0 | 0.06273 | 0.095 | 0.06534 | 0 | 0 | 1.1083 | 0.3078 | 45.3184 | 7.2612 | 243.0648 | 0 | 0 | 0 | 0 | 34.1445 | 82.3108 | 0 | 0 | -436.2471 | 1.4781 | 14.0814 | 0 | -1 | -4.2 | 24.7943 | 0 | 0 | 28.4682 | 28.4682 | 28.4682 | 28.4682 | 33.1025 | 45.7002 | 0 | 0 | 13.7206 | 16.7267 | 0 | 75.746 | 75.746 | 29.9322 | 1305.217 | 33.1354 | 56.045 | 0 | 1.099 | -2.5903 | 15.209 | 3.596 | 7.802 | 1107.792 | 262.9517 | -24.1303 | 8.6634 | 10.875 | -1.74 | 15.9054 | 5.0926 | 49.4687 | 2025-03-26 | 2025_03_26 Hr 19 | 83.1859 | -0.000318 | -1107.792 | -436.2471 | 536.806 | 882.1269 | 91.6381 | 25.6658 | 7.802 | 177.7151 | 246.786 | 112.3049 | 18.9584 | 192.8418 | 223.1903 | 0 | 7.2612 | 45.3184 | 243.0648 | 0 | 151.492 | 0
2025_03_26 Hr 20 | 0 | 0 | 0 | 3.3605 | 3.3856 | 3.2759 | 3.1666 | 3.0816 | 2.6881 | 103.1976 | -14.6 | 0.1256 | 39 | 0 | 96.4209 | 96.4209 | 223.1903 | 0 | 0.06273 | 0.095 | 0.06534 | 0 | 0 | 1.1083 | 0.3078 | 45.3184 | 7.2612 | 243.0648 | 0 | 0 | 0 | 0 | 34.6889 | 83.6252 | 0 | 0 | -453.0634 | 1.4781 | 14.0814 | 0 | -1 | -4.2 | 24.7943 | 0 | 0 | 30.4447 | 30.4447 | 30.4447 | 30.4447 | 35.4008 | 42.7518 | 0 | 0 | 13.7206 | 16.7267 | 0 | 75.746 | 75.746 | 36.873 | 1322.078 | 33.6657 | 56.942 | 0 | 1.099 | 0 | 15.209 | 3.596 | 7.802 | 1136.592 | 289.1171 | -21.54 | 8.6634 | 10.875 | -1.74 | 16.1599 | 5.1741 | 50.8268 | 2025-03-26 | 2025_03_26 Hr 20 | 72.8446 | -0.00031 | -1136.592 | -453.0634 | 555.4356 | 882.1269 | 118.6248 | 25.6658 | 7.802 | 179.5738 | 261.7933 | 114.0685 | 18.9584 | 192.8418 | 223.1903 | 0 | 7.2612 | 45.3184 | 243.0648 | 0 | 151.492 | 0
2025_03_26 Hr 21 | 0 | 0 | 0 | 3.3605 | 3.3856 | 3.2759 | 3.1666 | 3.0816 | 2.6881 | 96.831 | -14.6 | 0.1256 | 46 | 0 | 96.4209 | 96.4209 | 223.1903 | 0 | 0.06273 | 0.095 | 0.06534 | 0 | 0 | 1.1083 | 0.3078 | 45.3184 | 7.2612 | 243.0648 | 0 | 0 | 0 | 0 | 33.9673 | 81.8829 | 0 | 0 | -446.3341 | 1.4781 | 14.0814 | 0 | -1 | -4.2 | 24.7943 | 0 | 0 | 27.8246 | 27.8246 | 27.8246 | 27.8246 | 32.3542 | 35.802 | 0 | 0 | 13.7206 | 16.7267 | 0 | 75.746 | 75.746 | 40.9218 | 1299.721 | 32.9627 | 55.7529 | 0 | 1.099 | 0 | 15.209 | 3.596 | 7.802 | 1122.725 | 290.8784 | -21.54 | 8.6634 | 10.875 | -1.74 | 15.8225 | 5.066 | 50.1909 | 2025-03-26 | 2025_03_26 Hr 21 | 79.0096 | -4.1e-05 | -1122.725 | -446.3341 | 530.7406 | 882.1269 | 122.7238 | 25.6658 | 7.802 | 177.1099 | 241.8999 | 111.7308 | 18.9584 | 192.8418 | 223.1903 | 0 | 7.2612 | 45.3184 | 243.0648 | 0 | 151.492 | 0
2025_03_26 Hr 22 | 0 | 0 | 0 | 3.3605 | 3.3856 | 3.2759 | 3.1666 | 3.0816 | 2.6881 | 77.9826 | -14.6 | 0.1256 | 86 | 0 | 96.4209 | 96.4209 | 223.1903 | 0 | 0.06273 | 0.095 | 0.06534 | 0 | 0 | 1.1083 | 0.3078 | 45.3184 | 7.2612 | 243.0648 | 0 | 0 | 0 | 0 | 31.8308 | 76.7249 | 0 | 0 | -507.4516 | 1.4781 | 14.0814 | 0 | -1 | -4.2 | 24.7943 | 0 | 0 | 20.0679 | 20.0679 | 20.0679 | 20.0679 | 23.3347 | 42.7518 | 0 | 0 | 13.7206 | 16.7267 | 0 | 75.746 | 75.746 | 48.8748 | 1233.531 | 30.8813 | 52.2325 | 0 | 1.099 | 0 | 15.209 | 3.596 | 7.802 | 1043.4 | 338.8605 | -21.54 | 8.6634 | 10.875 | -1.74 | 14.8234 | 4.7462 | 47.8638 | 2025-03-26 | 2025_03_26 Hr 22 | 75.9788 | -5.7e-05 | -1043.4 | -507.4516 | 457.6302 | 882.1269 | 177.6266 | 25.6658 | 7.802 | 169.8154 | 183.0048 | 104.81 | 18.9584 | 192.8418 | 223.1903 | 0 | 7.2612 | 45.3184 | 243.0648 | 0 | 151.492 | 0
2025_03_26 Hr 23 | 0 | 0 | 0 | 3.3605 | 3.3856 | 3.2759 | 3.1666 | 3.0816 | 2.6881 | 59.6926 | 0 | 0.1256 | 92 | 0 | 96.4209 | 96.4209 | 226.0195 | 0 | 0.06273 | 0.095 | 0.06534 | 0 | 0 | 1.1083 | 0.3078 | 45.3184 | 7.2612 | 245.025 | 0 | 0 | 0 | 0 | 29.7576 | 71.7198 | 0 | 0 | -519.056 | 1.4781 | 14.0814 | 0 | -1 | -4.2 | 24.7943 | 0 | 0 | 12.5409 | 12.5409 | 12.5409 | 12.5409 | 14.5825 | 42.7518 | 0 | 0 | 13.7206 | 16.7267 | 0 | 77.0134 | 77.0134 | 50.8992 | 1176.627 | 28.8616 | 48.8164 | 0 | 1.099 | 0 | 15.209 | 3.596 | 7.802 | 990.8 | 340.1692 | -6.94 | 8.6634 | 10.875 | -1.74 | 13.8539 | 4.4358 | 45.9402 | 2025-03-26 | 2025_03_26 Hr 23 | 65.3803 | -1.5e-05 | -990.8 | -519.056 | 401.2862 | 889.451 | 185.651 | 25.6658 | 7.802 | 162.7371 | 125.8548 | 112.6943 | 18.9584 | 192.8418 | 226.0195 | 0 | 7.2612 | 45.3184 | 245.025 | 0 | 154.0267 | 0
2025_03_26 Hr 24 | 0 | 0 | 0 | 3.3605 | 3.3856 | 3.2759 | 3.1666 | 3.0816 | 2.6881 | 49.8914 | 0 | 0.1256 | 92 | 0 | 96.4209 | 96.4209 | 226.0195 | 0 | 0.06273 | 0.095 | 0.06534 | 0 | 0 | 1.1083 | 0.3078 | 45.3184 | 0 | 245.025 | 0 | 0 | 0 | 0 | 28.6467 | 69.0376 | 0 | 0 | -536.0558 | 1.4781 | 14.0814 | 0 | -1 | -4.2 | 24.7943 | 0 | 0 | 8.5074 | 8.5074 | 8.5074 | 8.5074 | 9.8923 | 43.6995 | 0 | 0 | 13.7206 | 16.7267 | 0 | 77.0134 | 77.0134 | 45.8382 | 1134.947 | 27.7793 | 46.9858 | 0 | 1.099 | 0 | 15.209 | 3.596 | 7.802 | 924.4083 | 332.4571 | -6.94 | 8.6634 | 10.875 | -1.74 | 13.3344 | 4.2694 | 43.5432 | 2025-03-26 | 2025_03_26 Hr 24 | 55.4654 | 4.1e-05 | -924.4083 | -536.0558 | 363.2688 | 882.1898 | 181.5377 | 25.6658 | 7.802 | 158.944 | 95.2293 | 109.0956 | 18.9584 | 192.8418 | 226.0195 | 0 | 0 | 45.3184 | 245.025 | 0 | 154.0267 | 0
2025_03_27 Hr 01 | 0 | 0 | 0 | 3.3605 | 3.3856 | 3.2759 | 3.1666 | 3.0816 | 2.6881 | 39.0698 | 0 | 0.1256 | 91 | 0 | 96.4209 | 96.4209 | 226.0195 | 0 | 0.06273 | 0.095 | 0.06534 | 0 | 0 | 1.1083 | 0.3078 | 45.3184 | 0 | 245.025 | 0 | 0 | 0 | 0 | 27.5194 | 66.4224 | 0 | 0 | -529.1577 | 1.4781 | 14.0876 | 0 | -1 | -4.2 | 24.7557 | 0 | 0 | 4.4353 | 4.4353 | 4.4353 | 4.4353 | 5.1573 | 42.7518 | 0 | 0 | 13.7097 | 16.7815 | 0 | 77.0134 | 77.0134 | 53.7912 | 1099.316 | 27.0538 | 46.9228 | 0 | 1.099 | 0 | 15.209 | 3.596 | 7.802 | 900.5917 | 337.3733 | -6.94 | 8.6632 | 10.875 | -1.74 | 13.0564 | 4.1921 | 42.5123 | 2025-03-27 | 2025_03_27 Hr 01 | 54.9061 | -4.1e-05 | -900.5917 | -529.1577 | 326.5488 | 882.1898 | 187.543 | 25.6658 | 7.802 | 155.158 | 63.3843 | 108.0065 | 18.9584 | 192.8418 | 226.0195 | 0 | 0 | 45.3184 | 245.025 | 0 | 154.0267 | 0
2025_03_27 Hr 02 | 0 | 0 | 0 | 3.3605 | 3.3856 | 3.2759 | 3.1666 | 3.0816 | 2.6881 | 36.6934 | 0 | 0.1256 | 88 | 0 | 96.4209 | 96.4209 | 226.0195 | 0 | 0.06273 | 0.095 | 0.06534 | 0 | 0 | 1.1083 | 0.3078 | 45.3184 | 0 | 245.025 | 0 | 0 | 0 | 0 | 26.8566 | 64.8202 | 0 | 0 | -545.6833 | 1.4781 | 14.0876 | 0 | -1 | -4.2 | 24.7557 | 0 | 0 | 2.0541 | 2.0541 | 2.0541 | 2.0541 | 2.3885 | 44.6472 | 0 | 0 | 13.7097 | 16.7815 | 0 | 77.0134 | 77.0134 | 63.7686 | 1082.381 | 26.4001 | 45.7891 | 0 | 1.099 | 0 | 15.209 | 3.596 | 7.802 | 873.8 | 344.0422 | -6.94 | 8.6632 | 10.875 | -1.74 | 12.741 | 4.0908 | 41.6722 | 2025-03-27 | 2025_03_27 Hr 02 | 55.6542 | 3.3e-05 | -873.8 | -545.6833 | 307.4099 | 882.1898 | 196.4158 | 25.6658 | 7.802 | 152.893 | 48.7144 | 105.8025 | 18.9584 | 192.8418 | 226.0195 | 0 | 0 | 45.3184 | 245.025 | 0 | 154.0267 | 0
2025_03_27 Hr 03 | 0 | 0 | 0 | 3.3605 | 3.3856 | 3.2759 | 3.1666 | 3.0816 | 2.6881 | 36.6934 | 0 | 0.1256 | 85 | 0 | 96.4209 | 96.4209 | 226.0195 | 0 | 0.06273 | 0.095 | 0.06534 | 0 | 0 | 1.1083 | 0.3078 | 45.3184 | 0 | 245.025 | 0 | 0 | 0 | 0 | 26.4372 | 63.8062 | 0 | 0 | -552.0865 | 1.4781 | 14.0876 | 0 | -1 | -4.2 | 24.7557 | 0 | 0 | 0.54719 | 0.54719 | 0.54719 | 0.54719 | 0.63626 | 54.6507 | 0 | 0 | 13.7097 | 16.7815 | 0 | 77.0134 | 77.0134 | 65.793 | 1073.168 | 25.9865 | 45.0717 | 0 | 1.099 | 0 | 15.209 | 3.596 | 7.802 | 865.8167 | 351.6753 | -6.94 | 8.6632 | 10.875 | -1.74 | 12.5414 | 4.0267 | 41.4413 | 2025-03-27 | 2025_03_27 Hr 03 | 70.8762 | -9.5e-05 | -865.8167 | -552.0865 | 296.8018 | 882.1898 | 205.4437 | 25.6658 | 7.802 | 151.4596 | 40.9345 | 104.4077 | 18.9584 | 192.8418 | 226.0195 | 0 | 0 | 45.3184 | 245.025 | 0 | 154.0267 | 0
2025_03_27 Hr 04 | 0 | 0 | 0 | 3.3605 | 3.3856 | 3.2759 | 3.1666 | 3.0816 | 2.6881 | 36.6934 | 0 | 0.1256 | 87 | 0 | 96.4209 | 96.4209 | 226.0195 | 0 | 0.06273 | 0.095 | 0.06534 | 0 | 0 | 1.1083 | 0.3078 | 45.3184 | 7.2612 | 245.025 | 0 | 0 | 0 | 0 | 26.4148 | 63.752 | 0 | 0 | -542.942 | 1.4781 | 14.0876 | 0 | -1 | -4.2 | 24.7557 | 0 | 0 | 0.46666 | 0.46666 | 0.46666 | 0.46666 | 0.54263 | 58.6521 | 0 | 0 | 13.7097 | 16.7815 | 0 | 77.0134 | 77.0134 | 56.8278 | 1079.937 | 25.9644 | 45.0334 | 0 | 1.099 | 0 | 15.209 | 3.596 | 7.802 | 878.6917 | 348.637 | -6.94 | 8.6632 | 10.875 | -1.74 | 12.5307 | 4.0233 | 41.8292 | 2025-03-27 | 2025_03_27 Hr 04 | 71.009 | -3.2e-05 | -878.6917 | -542.942 | 296.235 | 889.451 | 202.4799 | 25.6658 | 7.802 | 151.383 | 40.5188 | 104.3332 | 18.9584 | 192.8418 | 226.0195 | 0 | 7.2612 | 45.3184 | 245.025 | 0 | 154.0267 | 0
2025_03_27 Hr 05 | 0 | 0 | 0 | 3.3605 | 3.3856 | 3.2759 | 3.1666 | 3.0816 | 2.6881 | 36.7504 | 0 | 0.1256 | 86 | 0 | 96.4209 | 96.4209 | 226.0195 | 0 | 0.06273 | 0.095 | 0.06534 | 0 | 0 | 1.1083 | 0.3078 | 45.3184 | 7.2612 | 245.025 | 0 | 0 | 0 | 0 | 27.2536 | 65.78 | 0 | 0 | -558.3028 | 1.4781 | 14.0876 | 0 | -1 | -4.2 | 24.7557 | 0 | 0 | 3.4805 | 3.4805 | 3.4805 | 3.4805 | 4.0471 | 62.5482 | 0 | 0 | 13.7097 | 16.7815 | 0 | 77.0134 | 77.0134 | 79.8192 | 1098.42 | 26.7917 | 46.4682 | 0 | 1.099 | 0 | 15.209 | 3.596 | 7.802 | 910.4916 | 377.314 | -6.94 | 8.6632 | 10.875 | -1.74 | 12.93 | 4.1515 | 43.2865 | 2025-03-27 | 2025_03_27 Hr 05 | 73.9877 | 4.9e-05 | -910.4916 | -558.3028 | 317.5082 | 889.451 | 228.3674 | 25.6658 | 7.802 | 154.2498 | 56.1356 | 107.1228 | 18.9584 | 192.8418 | 226.0195 | 0 | 7.2612 | 45.3184 | 245.025 | 0 | 154.0267 | 0
2025_03_27 Hr 06 | 0 | 0 | 0 | 3.3605 | 3.3856 | 3.2759 | 3.1666 | 3.0816 | 2.6881 | 65.0575 | 0 | 0.1256 | 79 | 0 | 96.4209 | 96.4209 | 226.0195 | 0 | 0.06273 | 0.095 | 0.06534 | 0 | 0 | 1.1083 | 0.3078 | 45.3184 | 7.2612 | 245.025 | 0 | 0 | 0 | 0 | 30.497 | 73.621 | 0 | 0 | -566.3571 | 1.4781 | 14.0876 | 0 | -1 | -4.2 | 24.7557 | 0 | 0 | 15.1333 | 15.1333 | 15.1333 | 15.1333 | 17.5969 | 67.4973 | 0 | 0 | 13.7097 | 16.7815 | 0 | 77.0134 | 77.0134 | 77.7948 | 1197.973 | 29.9903 | 52.0159 | 0 | 1.099 | 0 | 15.209 | 3.596 | 7.802 | 1008.7 | 384.0243 | -6.94 | 8.6632 | 10.875 | -1.74 | 14.4736 | 4.6471 | 47.2692 | 2025-03-27 | 2025_03_27 Hr 06 | 75.7567 | -4.5e-05 | -1008.7 | -566.3571 | 427.8462 | 889.451 | 224.2921 | 25.6658 | 7.802 | 165.3341 | 144.6036 | 117.9084 | 18.9584 | 192.8418 | 226.0195 | 0 | 7.2612 | 45.3184 | 245.025 | 0 | 154.0267 | 0
2025_03_27 Hr 07 | 0 | 0 | 0 | 3.3605 | 3.3856 | 3.2759 | 3.1666 | 3.0816 | 2.6881 | 98.3386 | -14.6 | 0.1256 | 79 | 0 | 96.4209 | 96.4209 | 223.1903 | 0 | 0.06273 | 0.095 | 0.06534 | 0 | 0 | 1.1083 | 0.3078 | 45.3184 | 7.2612 | 243.0648 | 0 | 0 | 0 | 0 | 34.3103 | 82.8397 | 0 | 0 | -567.9893 | 1.4781 | 14.0876 | 0 | -1 | -4.2 | 24.7557 | 0 | 0 | 28.8336 | 28.8336 | 28.8336 | 28.8336 | 33.5275 | 67.4973 | 0 | 0 | 13.7097 | 16.7815 | 0 | 75.746 | 75.746 | 69.8418 | 1307.694 | 33.7509 | 58.5384 | 0 | 1.099 | 0 | 15.209 | 3.596 | 7.802 | 1106.917 | 388.7521 | -21.54 | 8.6632 | 10.875 | -1.74 | 16.2886 | 5.2298 | 51.1676 | 2025-03-27 | 2025_03_27 Hr 07 | 71.9987 | -0.000413 | -1106.917 | -567.9893 | 542.9721 | 882.1269 | 216.3391 | 25.6658 | 7.802 | 178.3662 | 248.6167 | 115.9892 | 18.9584 | 192.8418 | 223.1903 | 0 | 7.2612 | 45.3184 | 243.0648 | 0 | 151.492 | 0
2025_03_27 Hr 08 | 1.0298 | 0 | 0 | 3.3605 | 3.3856 | 3.2759 | 3.1666 | 3.0816 | 2.6881 | 113.3724 | -14.6 | 0.1256 | 66 | 0 | 96.4209 | 96.4209 | 223.1903 | 0 | 0.06273 | 0.095 | 0.06534 | 0 | 0 | 1.1083 | 0.3078 | 14.5019 | 7.2612 | 243.0648 | 0 | 0 | 0 | 0 | 35 | 85.36 | 0 | 0 | -491.6149 | 1.4781 | 14.0876 | 0 | -1 | -4.2 | 24.7557 | 0 | 0 | 35.0224 | 35.0224 | 35.0224 | 35.0224 | 40.7237 | 61.6005 | 0 | 0 | 13.7097 | 16.7815 | 0 | 73.1568 | 73.1568 | 56.8278 | 1321.894 | 35.4496 | 61.4848 | 0 | 1.099 | -1.0298 | 15.209 | 3.596 | 7.802 | 1171.308 | 363.5993 | -22.5698 | 8.6632 | 10.875 | -1.74 | 17.1084 | 5.493 | 52.7045 | 2025-03-27 | 2025_03_27 Hr 08 | 33.585 | 0.000348 | -1171.308 | -491.6149 | 598.8953 | 846.1319 | 184.4283 | 25.6658 | 7.802 | 181.5762 | 295.6018 | 121.7174 | 18.9584 | 192.8418 | 223.1903 | 0 | 7.2612 | 14.5019 | 243.0648 | 0 | 146.3135 | 0
2025_03_27 Hr 09 | 7.2585 | 0.000165 | 0.004653 | 3.3605 | 3.3856 | 3.2759 | 3.1666 | 3.0816 | 2.6881 | 109.1249 | -14.6 | 0.1256 | 48 | 0 | 96.4209 | 96.4209 | 223.1903 | 0 | 0.06273 | 0.095 | 0.06534 | 0 | 0 | 1.1083 | 0.3078 | 17.4431 | 0 | 243.0648 | 0 | 0 | 0 | 0 | 35 | 85.36 | 0 | 0 | -410.8428 | 1.4781 | 14.0876 | 0 | -1 | -4.2 | 24.7557 | 0 | 0 | 33.2739 | 33.2739 | 33.2739 | 33.2739 | 38.6906 | 57.5991 | 0 | 0 | 13.7097 | 16.7815 | 0 | 74.8128 | 74.8128 | 33.8364 | 1307.616 | 34.9697 | 60.6524 | 0 | 1.099 | -7.2585 | 15.209 | 3.596 | 7.802 | 1191.192 | 323.217 | -28.7985 | 8.6632 | 10.875 | -1.74 | 16.8768 | 5.4187 | 52.4265 | 2025-03-27 | 2025_03_27 Hr 09 | 44.2364 | -0.000414 | -1191.192 | -410.8428 | 584.0023 | 845.124 | 139.4403 | 25.6658 | 7.802 | 181.5762 | 282.3271 | 120.099 | 18.9584 | 192.8418 | 223.1903 | 0 | 0 | 17.4431 | 243.0648 | 0 | 149.6256 | 0
2025_03_27 Hr 10 | 9.3281 | 0.000705 | 0.019881 | 0 | 0 | 0 | 0 | 0 | 2.6881 | 108.7616 | -14.6 | 0.1256 | 43 | 0 | 96.4209 | 96.4209 | 223.1903 | 0 | 0.06273 | 0.095 | 0.06534 | 0 | 0 | 1.1083 | 0.3078 | 19.5986 | 0 | 243.0648 | 0 | 0 | 0 | 0 | 35 | 85.36 | 0 | 0 | -398.4397 | 1.4781 | 14.0876 | 0.05 | -1 | -4.2 | 24.7557 | 0 | 0 | 33.1244 | 33.1244 | 33.1244 | 33.1244 | 38.5167 | 65.6019 | 0 | 0 | 13.7097 | 16.7815 | 0 | 75.746 | 75.746 | 24.0036 | 1294.247 | 34.9286 | 60.5812 | 0 | 1.099 | -9.3281 | 15.209 | 3.596 | 7.802 | 1183.258 | 318.3187 | -30.8681 | 8.6632 | 10.875 | -1.74 | 16.857 | 5.4123 | 51.9509 | 2025-03-27 | 2025_03_27 Hr 10 | 48.0309 | 0.00025 | -1183.258 | -398.4397 | 582.7285 | 832.8756 | 132.6261 | 25.6658 | 7.802 | 181.5762 | 281.1918 | 119.9606 | 2.6881 | 192.8418 | 223.1903 | 0 | 0 | 19.5986 | 243.0648 | 0 | 151.492 | 0
2025_03_27 Hr 11 | 10.8903 | 0.001185 | 0.033417 | 0 | 0 | 0 | 0 | 0 | 2.6881 | 102.0272 | -14.6 | 0.1256 | 42 | 0 | 96.4209 | 96.4209 | 223.1903 | 0 | 0.06273 | 0.095 | 0.06534 | 0 | 0 | 1.1083 | 0.3078 | 29.0036 | 0 | 243.0648 | 0 | 0 | 0 | 0 | 34.7329 | 83.8614 | 0 | 0 | -401.1683 | 1.4781 | 14.0876 | 0.05 | -1 | -4.2 | 24.7557 | 0 | 0 | 30.3521 | 30.3521 | 30.3521 | 30.3521 | 35.2931 | 69.498 | 0 | 0 | 13.7097 | 16.7815 | 0 | 75.746 | 75.746 | 21.9792 | 1280.853 | 34.1677 | 59.2613 | 0 | 1.099 | -10.8903 | 15.209 | 3.596 | 7.802 | 1165.442 | 318.1871 | -32.4303 | 8.6632 | 10.875 | -1.74 | 16.4897 | 5.2944 | 51.2835 | 2025-03-27 | 2025_03_27 Hr 11 | 43.6239 | -0.00036 | -1165.442 | -401.1683 | 557.3498 | 842.2806 | 133.5118 | 25.6658 | 7.802 | 179.8105 | 260.1447 | 117.3946 | 2.6881 | 192.8418 | 223.1903 | 0 | 0 | 29.0036 | 243.0648 | 0 | 151.492 | 0
2025_03_27 Hr 12 | 9.8522 | 0.001905 | 0.053721 | 0 | 0 | 0 | 0 | 0 | 2.6881 | 100.0991 | -14.6 | 0.1256 | 40 | 0 | 96.4209 | 96.4209 | 223.1903 | 0 | 0.06273 | 0.095 | 0.06534 | 0 | 0 | 1.1083 | 0.3078 | 27.3051 | 0 | 243.0648 | 0 | 0 | 0 | 0 | 34.512 | 83.3273 | 0 | 0 | -445.5651 | 1.4781 | 14.0876 | 0.05 | -1 | -4.2 | 24.7557 | 0 | 0 | 29.5584 | 29.5584 | 29.5584 | 29.5584 | 34.3702 | 75.5001 | 0 | 0 | 13.7097 | 16.7815 | 0 | 75.746 | 75.746 | 20.967 | 1272.394 | 33.9498 | 58.8835 | 0 | 1.099 | -9.8522 | 15.209 | 3.596 | 7.802 | 1114.842 | 319.4049 | -31.3922 | 8.6632 | 10.875 | -1.74 | 16.3846 | 5.2606 | 49.8703 | 2025-03-27 | 2025_03_27 Hr 12 | 40.2909 | -0.000297 | -1114.842 | -445.5651 | 549.8342 | 840.5821 | 136.5227 | 25.6658 | 7.802 | 179.0555 | 254.1188 | 116.6599 | 2.6881 | 192.8418 | 223.1903 | 0 | 0 | 27.3051 | 243.0648 | 0 | 151.492 | 0
2025_03_27 Hr 13 | 8.8207 | 0.00303 | 0.085446 | 0 | 0 | 0 | 0 | 0 | 2.6881 | 94.3147 | -14.6 | 0.1256 | 37 | 0 | 96.4209 | 96.4209 | 223.1903 | 0 | 0.06273 | 0.095 | 0.06534 | 0 | 0 | 1.1083 | 0.3078 | 14.5019 | 0 | 243.0648 | 0 | 0 | 0 | 0 | 33.8492 | 81.7251 | 0 | 0 | -446.9587 | 1.4781 | 14.0876 | 0.05 | -1 | -4.2 | 24.7557 | 0 | 0 | 27.1772 | 27.1772 | 27.1772 | 27.1772 | 31.6014 | 71.4987 | 0 | 0 | 13.7097 | 16.7815 | 0 | 75.746 | 75.746 | 21.9792 | 1239.28 | 33.2962 | 57.7498 | 0 | 1.099 | -8.8207 | 15.209 | 3.596 | 7.802 | 1072.142 | 310.1814 | -30.3607 | 8.6632 | 10.875 | -1.74 | 16.0691 | 5.1594 | 48.2031 | 2025-03-27 | 2025_03_27 Hr 13 | 35.1953 | -0.000307 | -1072.142 | -446.9587 | 527.2874 | 827.7789 | 130.5664 | 25.6658 | 7.802 | 176.7905 | 236.0409 | 114.456 | 2.6881 | 192.8418 | 223.1903 | 0 | 0 | 14.5019 | 243.0648 | 0 | 151.492 | 0
2025_03_27 Hr 14 | 8.819 | 0.002925 | 0.082485 | 0 | 0 | 0 | 0 | 0 | 2.6881 | 94.147 | -14.6 | 0.1256 | 31 | 0 | 96.4209 | 96.4209 | 223.1903 | 0 | 0.06273 | 0.095 | 0.06534 | 0 | 0 | 1.1083 | 0.3078 | 14.5676 | 0 | 243.0648 | 0 | 0 | 0 | 0 | 33.83 | 81.6787 | 0 | 0 | -455.0347 | 1.4781 | 14.0876 | 0.05 | -1 | -4.2 | 24.7557 | 0 | 0 | 27.1082 | 27.1082 | 27.1082 | 27.1082 | 31.5211 | 74.4471 | 0 | 0 | 13.7097 | 16.7815 | 0 | 75.746 | 75.746 | 15.906 | 1238.753 | 33.2773 | 57.717 | 0 | 1.099 | -8.819 | 15.209 | 3.596 | 7.802 | 1054.35 | 300.991 | -30.359 | 8.6632 | 10.875 | -1.74 | 16.06 | 5.1564 | 47.607 | 2025-03-27 | 2025_03_27 Hr 14 | 33.5725 | -1.8e-05 | -1054.35 | -455.0347 | 526.6338 | 827.8446 | 121.4385 | 25.6658 | 7.802 | 176.7249 | 235.5169 | 114.3921 | 2.6881 | 192.8418 | 223.1903 | 0 | 0 | 14.5676 | 243.0648 | 0 | 151.492 | 0
2025_03_27 Hr 15 | 8.3 | 0.002715 | 0.076563 | 0.28004 | 0.28213 | 0.27299 | 0.26388 | 0.2568 | 2.6881 | 87.0213 | -14.6 | 0.1256 | 23 | 0 | 96.4209 | 96.4209 | 223.1903 | 0 | 0.06273 | 0.095 | 0.06534 | 0 | 0 | 1.1083 | 0.3078 | 14.8944 | 0 | 243.0648 | 0 | 0 | 0 | 0 | 33.0136 | 79.7049 | 0 | 0 | -419.1179 | 1.4781 | 14.0876 | 0.045833 | -1 | -4.2 | 24.7557 | 0 | 0 | 24.1748 | 24.1748 | 24.1748 | 24.1748 | 28.1103 | 72.5517 | 0 | 0 | 13.7097 | 16.7815 | 0 | 66.3222 | 66.3222 | 16.9182 | 1196.522 | 32.4721 | 56.3205 | 0 | 1.099 | -8.3 | 15.209 | 3.596 | 7.802 | 1036.438 | 288.8734 | -29.84 | 8.6632 | 10.875 | -1.74 | 15.6714 | 5.0317 | 46.4273 | 2025-03-27 | 2025_03_27 Hr 15 | 29.9212 | -0.0005679 | -1036.438 | -419.1179 | 498.8587 | 810.6797 | 112.5492 | 25.6658 | 7.802 | 173.9346 | 213.2471 | 111.6771 | 4.0439 | 192.8418 | 223.1903 | 0 | 0 | 14.8944 | 243.0648 | 0 | 132.6445 | 0
2025_03_27 Hr 16 | 3.6201 | 0.00363 | 0.10237 | 0.28004 | 0.28213 | 0.27299 | 0.26388 | 0.2568 | 2.6881 | 87.9714 | -14.6 | 0.1256 | 19 | 0 | 96.3053 | 96.3053 | 222.525 | 0 | 0.06273 | 0.095 | 0.06534 | 0 | 0 | 1.1083 | 0.3078 | 15.1551 | 0 | 242.4965 | 0 | 0 | 0 | 0 | 33.1224 | 79.968 | 0 | 0 | -423.636 | 1.4781 | 14.0876 | 0.045833 | -1 | -4.2 | 24.7557 | 0 | 0 | 24.566 | 24.566 | 24.566 | 24.566 | 28.5651 | 72.5517 | 0 | 0 | 13.7097 | 16.7815 | 0 | 66.8747 | 66.8742 | 15.906 | 1199.789 | 32.5794 | 56.5067 | 0 | 1.099 | -3.6201 | 15.209 | 3.596 | 7.802 | 1030.537 | 279.5444 | -25.1601 | 8.6632 | 10.875 | -1.74 | 15.7232 | 5.0483 | 46.2539 | 2025-03-27 | 2025_03_27 Hr 16 | 28.8632 | 0.0004964 | -1030.537 | -423.636 | 502.5621 | 810.58 | 107.5637 | 25.6658 | 7.802 | 174.3066 | 216.2164 | 112.0391 | 4.0439 | 192.6105 | 222.525 | 0 | 0 | 15.1551 | 242.4965 | 0 | 133.7489 | 0
2025_03_27 Hr 17 | 3.6201 | 0.00291 | 0.082062 | 0.84013 | 0.8464 | 0.81898 | 0.79165 | 0.77041 | 2.6881 | 92.191 | -14.6 | 0.1256 | 19 | 0 | 96.4209 | 96.4209 | 223.1903 | 0 | 0.06273 | 0.095 | 0.06534 | 0 | 0 | 1.1083 | 0.3078 | 17.4411 | 0 | 243.0648 | 0 | 0 | 0 | 0 | 33.6059 | 81.1368 | 0 | 0 | -456.6725 | 1.4781 | 14.0876 | 0.036667 | -1 | -4.2 | 24.7557 | 0 | 0 | 26.3029 | 26.3029 | 26.3029 | 26.3029 | 30.5848 | 71.4987 | 0 | 0 | 13.7097 | 16.7815 | 0 | 68.5307 | 68.5303 | 14.8938 | 1224.383 | 33.0562 | 57.3336 | 0 | 1.099 | -3.6201 | 15.209 | 3.596 | 7.802 | 1021.637 | 279.0862 | -25.1601 | 8.6632 | 10.875 | -1.74 | 15.9533 | 5.1222 | 46.3371 | 2025-03-27 | 2025_03_27 Hr 17 | 36.6025 | -0.0004107 | -1021.637 | -456.6725 | 519.0093 | 820.3546 | 105.4775 | 25.6658 | 7.802 | 175.9589 | 229.4036 | 113.6468 | 6.7557 | 192.8418 | 223.1903 | 0 | 0 | 17.4411 | 243.0648 | 0 | 137.061 | 0
2025_03_27 Hr 18 | 4.1409 | 0.00117 | 0.032994 | 3.3605 | 3.3856 | 3.2759 | 3.1666 | 3.0816 | 2.6881 | 90.2628 | -14.6 | 0.1256 | 25 | 0 | 96.4209 | 96.4209 | 223.1903 | 0 | 0.06273 | 0.095 | 0.06534 | 0 | 0 | 1.1083 | 0.3078 | 26.6515 | 0 | 243.0648 | 0 | 0 | 0 | 0 | 33.385 | 80.6028 | 0 | 0 | -474.2514 | 1.4781 | 14.0876 | 0 | -1 | -4.2 | 24.7557 | 0 | 0 | 25.5092 | 25.5092 | 25.5092 | 25.5092 | 29.6619 | 70.551 | 0 | 0 | 13.7097 | 16.7815 | 0 | 75.746 | 75.746 | 15.906 | 1253.397 | 32.8384 | 56.9557 | 0 | 1.099 | -4.1409 | 15.209 | 3.596 | 7.802 | 1038.4 | 284.935 | -25.6809 | 8.6632 | 10.875 | -1.74 | 15.8482 | 5.0884 | 47.2296 | 2025-03-27 | 2025_03_27 Hr 18 | 50.1257 | -1.9e-05 | -1038.4 | -474.2514 | 511.4937 | 856.1988 | 111.4912 | 25.6658 | 7.802 | 175.2039 | 223.3776 | 112.9121 | 18.9584 | 192.8418 | 223.1903 | 0 | 0 | 26.6515 | 243.0648 | 0 | 151.492 | 0
2025_03_27 Hr 19 | 1.0298 | 0.000315 | 0.008883 | 3.3605 | 3.3856 | 3.2759 | 3.1666 | 3.0816 | 2.6881 | 88.9215 | -14.6 | 0.1256 | 34 | 0 | 96.4209 | 96.4209 | 223.1903 | 0 | 0.06273 | 0.095 | 0.06534 | 0 | 0 | 1.1083 | 0.3078 | 36.0586 | 0 | 243.0648 | 0 | 0 | 0 | 0 | 33.2313 | 80.2312 | 0 | 0 | -476.554 | 1.4781 | 14.0876 | 0 | -1 | -4.2 | 24.7557 | 0 | 0 | 24.9571 | 24.9571 | 24.9571 | 24.9571 | 29.0198 | 70.551 | 0 | 0 | 13.7097 | 16.7815 | 0 | 75.746 | 75.746 | 19.9548 | 1258.063 | 32.6868 | 56.6928 | 0 | 1.099 | -1.0298 | 15.209 | 3.596 | 7.802 | 1053.3 | 294.3608 | -22.5698 | 8.6632 | 10.875 | -1.74 | 15.775 | 5.0649 | 47.8481 | 2025-03-27 | 2025_03_27 Hr 19 | 48.2961 | 3.8e-05 | -1053.3 | -476.554 | 506.2654 | 865.6059 | 124.515 | 25.6658 | 7.802 | 174.6787 | 219.1857 | 112.4011 | 18.9584 | 192.8418 | 223.1903 | 0 | 0 | 36.0586 | 243.0648 | 0 | 151.492 | 0
2025_03_27 Hr 20 | 0 | 0 | 0 | 3.3605 | 3.3856 | 3.2759 | 3.1666 | 3.0816 | 2.6881 | 104.123 | -14.6 | 0.1256 | 34 | 0 | 96.4209 | 96.4209 | 223.1903 | 0 | 0.06273 | 0.095 | 0.06534 | 0 | 0 | 1.1083 | 0.3078 | 44.216 | 0 | 243.0648 | 0 | 0 | 0 | 0 | 34.9731 | 84.442 | 0 | 0 | -532.15 | 1.4781 | 14.0876 | 0 | -1 | -4.2 | 24.7557 | 0 | 0 | 31.2148 | 31.2148 | 31.2148 | 31.2148 | 36.2963 | 72.5517 | 0 | 0 | 13.7097 | 16.7815 | 0 | 75.746 | 75.746 | 31.9566 | 1319.673 | 34.4045 | 59.6721 | 0 | 1.099 | 0 | 15.209 | 3.596 | 7.802 | 1079.108 | 313.1252 | -21.54 | 8.6632 | 10.875 | -1.74 | 16.604 | 5.3311 | 49.5984 | 2025-03-27 | 2025_03_27 Hr 20 | 43.9448 | 0.000304 | -1079.108 | -532.15 | 565.519 | 873.7633 | 138.5083 | 25.6658 | 7.802 | 180.6312 | 266.6947 | 118.1931 | 18.9584 | 192.8418 | 223.1903 | 0 | 0 | 44.216 | 243.0648 | 0 | 151.492 | 0
2025_03_27 Hr 21 | 0 | 0 | 0 | 3.3605 | 3.3856 | 3.2759 | 3.1666 | 3.0816 | 2.6881 | 99.3166 | -14.6 | 0.1256 | 32 | 0 | 96.4209 | 96.4209 | 223.1903 | 0 | 0.06273 | 0.095 | 0.06534 | 0 | 0 | 1.1083 | 0.3078 | 45.3184 | 0 | 243.0648 | 0 | 0 | 0 | 0 | 34.4224 | 83.1106 | 0 | 0 | -527.2463 | 1.4781 | 14.0876 | 0 | -1 | -4.2 | 24.7557 | 0 | 0 | 29.2363 | 29.2363 | 29.2363 | 29.2363 | 33.9957 | 74.4471 | 0 | 0 | 13.7097 | 16.7815 | 0 | 75.746 | 75.746 | 36.873 | 1303.872 | 33.8614 | 58.7301 | 0 | 1.099 | 0 | 15.209 | 3.596 | 7.802 | 1071.192 | 316.1057 | -21.54 | 8.6632 | 10.875 | -1.74 | 16.3419 | 5.2469 | 49.2213 | 2025-03-27 | 2025_03_27 Hr 21 | 50.5473 | -0.000331 | -1071.192 | -527.2463 | 546.7844 | 874.8657 | 143.3201 | 25.6658 | 7.802 | 178.7491 | 251.6734 | 116.3618 | 18.9584 | 192.8418 | 223.1903 | 0 | 0 | 45.3184 | 243.0648 | 0 | 151.492 | 0
2025_03_27 Hr 22 | 0 | 0 | 0 | 3.3605 | 3.3856 | 3.2759 | 3.1666 | 3.0816 | 2.6881 | 81.0414 | -14.6 | 0.1256 | 21 | 0 | 96.4209 | 96.4209 | 223.1903 | 0 | 0.06273 | 0.095 | 0.06534 | 0 | 0 | 1.1083 | 0.3078 | 45.2531 | 0 | 243.0648 | 0 | 0 | 0 | 0 | 32.3284 | 78.0484 | 0 | 0 | -485.7472 | 1.4781 | 14.0876 | 0 | -1 | -4.2 | 24.7557 | 0 | 0 | 21.7131 | 21.7131 | 21.7131 | 21.7131 | 25.2478 | 63.6012 | 0 | 0 | 13.7097 | 16.7815 | 0 | 75.746 | 75.746 | 28.92 | 1239.535 | 31.7964 | 55.1485 | 0 | 1.099 | 0 | 15.209 | 3.596 | 7.802 | 1011.592 | 279.3436 | -21.54 | 8.6632 | 10.875 | -1.74 | 15.3453 | 4.927 | 46.3227 | 2025-03-27 | 2025_03_27 Hr 22 | 44.6925 | -0.000339 | -1011.592 | -485.7472 | 475.5495 | 874.8004 | 113.5212 | 25.6658 | 7.802 | 171.593 | 194.5579 | 109.3986 | 18.9584 | 192.8418 | 223.1903 | 0 | 0 | 45.2531 | 243.0648 | 0 | 151.492 | 0
2025_03_27 Hr 23 | 0 | 0 | 0 | 3.3605 | 3.3856 | 3.2759 | 3.1666 | 3.0816 | 2.6881 | 61.9558 | 0 | 0.1256 | 12 | 0 | 96.4209 | 96.4209 | 226.0195 | 0 | 0.06273 | 0.095 | 0.06534 | 0 | 0 | 1.1083 | 0.3078 | 45.3184 | 0 | 245.025 | 0 | 0 | 0 | 0 | 30.1416 | 72.7618 | 0 | 0 | -468.9225 | 1.4781 | 14.0876 | 0 | -1 | -4.2 | 24.7557 | 0 | 0 | 13.8564 | 13.8564 | 13.8564 | 13.8564 | 16.1121 | 48.6486 | 0 | 0 | 13.7097 | 16.7815 | 0 | 77.0134 | 77.0134 | 32.9688 | 1179.803 | 29.6398 | 51.408 | 0 | 1.099 | 0 | 15.209 | 3.596 | 7.802 | 956.1083 | 252.1678 | -6.94 | 8.6632 | 10.875 | -1.74 | 14.3045 | 4.5928 | 43.9112 | 2025-03-27 | 2025_03_27 Hr 23 | 48.3824 | -2.6e-05 | -956.1083 | -468.9225 | 415.7558 | 882.1898 | 93.6174 | 25.6658 | 7.802 | 164.1196 | 134.9097 | 116.7265 | 18.9584 | 192.8418 | 226.0195 | 0 | 0 | 45.3184 | 245.025 | 0 | 154.0267 | 0
2025_03_27 Hr 24 | 0 | 0 | 0 | 3.3605 | 3.3856 | 3.2759 | 3.1666 | 3.0816 | 2.6881 | 52.3431 | 0 | 0.1256 | 7 | 0 | 96.4209 | 96.4209 | 226.0195 | 0 | 0.06273 | 0.095 | 0.06534 | 0 | 0 | 1.1083 | 0.3078 | 45.3184 | 0 | 245.025 | 0 | 0 | 0 | 0 | 29.0402 | 70.0991 | 0 | 0 | -479.1332 | 1.4781 | 14.0876 | 0 | -1 | -4.2 | 24.7557 | 0 | 0 | 9.8993 | 9.8993 | 9.8993 | 9.8993 | 11.5108 | 40.7511 | 0 | 0 | 13.7097 | 16.7815 | 0 | 77.0134 | 77.0134 | 42.9462 | 1145.997 | 28.5536 | 49.5241 | 0 | 1.099 | 0 | 15.209 | 3.596 | 7.802 | 905.5084 | 245.585 | -6.94 | 8.6632 | 10.875 | -1.74 | 13.7803 | 4.4245 | 42.0481 | 2025-03-27 | 2025_03_27 Hr 24 | 44.0612 | -4.5e-05 | -905.5084 | -479.1332 | 378.2867 | 882.1898 | 90.6973 | 25.6658 | 7.802 | 160.3555 | 104.8673 | 113.0639 | 18.9584 | 192.8418 | 226.0195 | 0 | 0 | 45.3184 | 245.025 | 0 | 154.0267 | 0
2025_03_28 Hr 01 | 0 | 0 | 0 | 3.3605 | 3.3856 | 3.2759 | 3.1666 | 3.0816 | 2.6881 | 47.2143 | 0 | 0.1256 | 8 | 0 | 96.4209 | 96.4209 | 226.0195 | 0 | 0.06273 | 0.095 | 0.06534 | 0 | 0 | 1.1083 | 0.3078 | 45.3184 | 0 | 245.025 | 0 | 0 | 0 | 0 | 28.7514 | 69.4351 | 0 | 0 | -499.5899 | 1.4781 | 14.0937 | 0 | -1 | -4.2 | 24.7171 | 0 | 0 | 7.8152 | 7.8152 | 7.8152 | 7.8152 | 9.0875 | 39.6981 | 0 | 0 | 13.6989 | 16.5302 | 0 | 77.0134 | 77.0134 | 49.887 | 1129.112 | 27.8884 | 49.5155 | 0 | 1.099 | 0 | 15.209 | 3.596 | 7.802 | 873.8083 | 251.2264 | -6.94 | 8.6629 | 10.875 | -1.74 | 13.5284 | 4.355 | 41.066 | 2025-03-28 | 2025_03_28 Hr 01 | 48.1307 | -1.6e-05 | -873.8083 | -499.5899 | 360.1555 | 882.1898 | 97.5851 | 25.6658 | 7.802 | 159.3591 | 88.9788 | 111.8175 | 18.9584 | 192.8418 | 226.0195 | 0 | 0 | 45.3184 | 245.025 | 0 | 154.0267 | 0
2025_03_28 Hr 02 | 0 | 0 | 0 | 3.3605 | 3.3856 | 3.2759 | 3.1666 | 3.0816 | 2.6881 | 41.0342 | 0 | 0.1256 | 14 | 0 | 96.4209 | 96.4209 | 226.0195 | 0 | 0.06273 | 0.095 | 0.06534 | 0 | 0 | 1.1083 | 0.3078 | 45.3184 | 0 | 245.025 | 0 | 0 | 0 | 0 | 28.0225 | 67.6706 | 0 | 0 | -481.2641 | 1.4781 | 14.0937 | 0 | -1 | -4.2 | 24.7171 | 0 | 0 | 5.2704 | 5.2704 | 5.2704 | 5.2704 | 6.1284 | 38.7504 | 0 | 0 | 13.6989 | 16.5302 | 0 | 77.0134 | 77.0134 | 35.8608 | 1107.3 | 27.1742 | 48.2475 | 0 | 1.099 | 0 | 15.209 | 3.596 | 7.802 | 858.9083 | 239.8124 | -6.94 | 8.6629 | 10.875 | -1.74 | 13.182 | 4.2435 | 40.2367 | 2025-03-28 | 2025_03_28 Hr 02 | 48.0118 | 1e-05 | -858.9083 | -481.2641 | 335.9036 | 882.1898 | 88.6112 | 25.6658 | 7.802 | 156.8658 | 69.6605 | 109.3774 | 18.9584 | 192.8418 | 226.0195 | 0 | 0 | 45.3184 | 245.025 | 0 | 154.0267 | 0
2025_03_28 Hr 03 | 0 | 0 | 0 | 3.3605 | 3.3856 | 3.2759 | 3.1666 | 3.0816 | 2.6881 | 41.23 | 0 | 0.1256 | 13 | 0 | 96.4209 | 96.4209 | 226.0195 | 0 | 0.06273 | 0.095 | 0.06534 | 0 | 0 | 1.1083 | 0.3078 | 45.3184 | 7.2612 | 245.025 | 0 | 0 | 0 | 0 | 28.0456 | 67.7265 | 0 | 0 | -498.2743 | 1.4781 | 14.0937 | 0 | -1 | -4.2 | 24.7171 | 0 | 0 | 5.351 | 5.351 | 5.351 | 5.351 | 6.2222 | 36.7497 | 0 | 0 | 13.6989 | 16.5302 | 0 | 77.0134 | 77.0134 | 41.934 | 1115.252 | 27.1968 | 48.2876 | 0 | 1.099 | 0 | 15.209 | 3.596 | 7.802 | 853 | 242.9622 | -6.94 | 8.6629 | 10.875 | -1.74 | 13.1929 | 4.247 | 40.2273 | 2025-03-28 | 2025_03_28 Hr 03 | 47.3126 | -3e-05 | -853 | -498.2743 | 336.6718 | 889.451 | 91.6837 | 25.6658 | 7.802 | 156.9447 | 70.2724 | 109.4547 | 18.9584 | 192.8418 | 226.0195 | 0 | 7.2612 | 45.3184 | 245.025 | 0 | 154.0267 | 0
2025_03_28 Hr 04 | 0 | 0 | 0 | 3.3605 | 3.3856 | 3.2759 | 3.1666 | 3.0816 | 2.6881 | 38.5454 | 0 | 0.1256 | 11 | 0 | 96.4209 | 96.4209 | 226.0195 | 0 | 0.06273 | 0.095 | 0.06534 | 0 | 0 | 1.1083 | 0.3078 | 45.3184 | 7.2612 | 245.025 | 0 | 0 | 0 | 0 | 27.729 | 66.96 | 0 | 0 | -481.835 | 1.4781 | 14.0937 | 0 | -1 | -4.2 | 24.7171 | 0 | 0 | 4.2456 | 4.2456 | 4.2456 | 4.2456 | 4.9368 | 34.749 | 0 | 0 | 13.6989 | 16.5302 | 0 | 77.0134 | 77.0134 | 40.9218 | 1105.777 | 26.8866 | 47.7368 | 0 | 1.099 | 0 | 15.209 | 3.596 | 7.802 | 853.8917 | 236.8893 | -6.94 | 8.6629 | 10.875 | -1.74 | 13.0425 | 4.1986 | 40.0462 | 2025-03-28 | 2025_03_28 Hr 04 | 52.1442 | -7.8e-05 | -853.8917 | -481.835 | 326.137 | 889.451 | 86.6708 | 25.6658 | 7.802 | 155.8616 | 61.8807 | 108.3947 | 18.9584 | 192.8418 | 226.0195 | 0 | 7.2612 | 45.3184 | 245.025 | 0 | 154.0267 | 0
2025_03_28 Hr 05 | 0 | 0 | 0 | 3.3605 | 3.3856 | 3.2759 | 3.1666 | 3.0816 | 2.6881 | 49.5073 | 0 | 0.1256 | 10 | 0 | 96.4209 | 96.4209 | 226.0195 | 0 | 0.06273 | 0.095 | 0.06534 | 0 | 0 | 1.1083 | 0.3078 | 45.3184 | 7.2612 | 245.025 | 0 | 0 | 0 | 0 | 29.0219 | 70.0898 | 0 | 0 | -524.8662 | 1.4781 | 14.0937 | 0 | -1 | -4.2 | 24.7171 | 0 | 0 | 8.7595 | 8.7595 | 8.7595 | 8.7595 | 10.1854 | 39.6981 | 0 | 0 | 13.6989 | 16.5302 | 0 | 77.0134 | 77.0134 | 49.887 | 1144.466 | 28.1534 | 49.986 | 0 | 1.099 | 0 | 15.209 | 3.596 | 7.802 | 866.7917 | 254.1318 | -6.94 | 8.6629 | 10.875 | -1.74 | 13.657 | 4.3964 | 41.1216 | 2025-03-28 | 2025_03_28 Hr 05 | 53.4587 | -5.4e-05 | -866.7917 | -524.8662 | 369.1539 | 889.451 | 99.5851 | 25.6658 | 7.802 | 160.2843 | 96.1467 | 112.7229 | 18.9584 | 192.8418 | 226.0195 | 0 | 7.2612 | 45.3184 | 245.025 | 0 | 154.0267 | 0
2025_03_28 Hr 06 | 0 | 0 | 0 | 3.3605 | 3.3856 | 3.2759 | 3.1666 | 3.0816 | 2.6881 | 74.7589 | 0 | 0.1256 | 9 | 0 | 96.4209 | 96.4209 | 226.0195 | 0 | 0.06273 | 0.095 | 0.06534 | 0 | 0 | 1.1083 | 0.3078 | 45.3184 | 7.2612 | 245.025 | 0 | 0 | 0 | 0 | 32.0001 | 77.2995 | 0 | 0 | -550.57 | 1.4781 | 14.0937 | 0 | -1 | -4.2 | 24.7171 | 0 | 0 | 19.1575 | 19.1575 | 19.1575 | 19.1575 | 22.2761 | 43.6995 | 0 | 0 | 13.6989 | 16.5302 | 0 | 77.0134 | 77.0134 | 66.8052 | 1233.588 | 31.0715 | 55.167 | 0 | 1.099 | 0 | 15.209 | 3.596 | 7.802 | 960.1 | 284.0218 | -6.94 | 8.6629 | 10.875 | -1.74 | 15.0725 | 4.8521 | 45.143 | 2025-03-28 | 2025_03_28 Hr 06 | 60.8704 | -2.1e-05 | -960.1 | -550.57 | 468.2465 | 889.451 | 119.5047 | 25.6658 | 7.802 | 170.4723 | 175.0809 | 122.6933 | 18.9584 | 192.8418 | 226.0195 | 0 | 7.2612 | 45.3184 | 245.025 | 0 | 154.0267 | 0
2025_03_28 Hr 07 | 0 | 0 | 0 | 3.3605 | 3.3856 | 3.2759 | 3.1666 | 3.0816 | 2.6881 | 103.8415 | -14.6 | 0.1256 | 9 | 0 | 96.4209 | 96.4209 | 223.1903 | 0 | 0.06273 | 0.095 | 0.06534 | 0 | 0 | 1.1083 | 0.3078 | 45.3184 | 7.2612 | 243.0648 | 0 | 0 | 0 | 0 | 35 | 85.36 | 0 | 0 | -540.9564 | 1.4781 | 14.0937 | 0 | -1 | -4.2 | 24.7171 | 0 | 0 | 31.133 | 31.133 | 31.133 | 31.133 | 36.2012 | 49.7016 | 0 | 0 | 13.6989 | 16.5302 | 0 | 75.746 | 75.746 | 63.7686 | 1328.234 | 34.4323 | 61.1341 | 0 | 1.099 | 0 | 15.209 | 3.596 | 7.802 | 1064.208 | 298.4704 | -21.54 | 8.6629 | 10.875 | -1.74 | 16.7028 | 5.3769 | 49.1261 | 2025-03-28 | 2025_03_28 Hr 07 | 73.367 | 0.0003 | -1064.208 | -540.9564 | 567.0998 | 882.1269 | 122.4702 | 25.6658 | 7.802 | 181.5326 | 265.9908 | 119.5763 | 18.9584 | 192.8418 | 223.1903 | 0 | 7.2612 | 45.3184 | 243.0648 | 0 | 151.492 | 0
2025_03_28 Hr 08 | 3.6201 | 1.5e-05 | 0.000423 | 3.3605 | 3.3856 | 3.2759 | 3.1666 | 3.0816 | 2.6881 | 116.9286 | -14.6 | 0.1256 | 9 | 0 | 96.4209 | 96.4209 | 223.1903 | 0 | 0.06273 | 0.095 | 0.06534 | 0 | 0 | 1.1083 | 0.3078 | 45.3184 | 7.2612 | 243.0648 | 0 | 0 | 0 | 0 | 35 | 85.36 | 0 | 0 | -513.67 | 1.4781 | 14.0937 | 0 | -1 | -4.2 | 24.7171 | 0 | 0 | 36.522 | 36.522 | 36.522 | 36.522 | 42.4675 | 52.65 | 0 | 0 | 13.6989 | 16.5302 | 0 | 75.746 | 75.746 | 57.84 | 1369.144 | 35.9447 | 63.8193 | 0 | 1.099 | -3.6201 | 15.209 | 3.596 | 7.802 | 1134.592 | 304.2777 | -25.1601 | 8.6629 | 10.875 | -1.74 | 17.4364 | 5.6131 | 51.5453 | 2025-03-28 | 2025_03_28 Hr 08 | 64.036 | -0.000322 | -1134.592 | -513.67 | 613.1765 | 882.1269 | 119.4904 | 25.6658 | 7.802 | 181.5326 | 306.9002 | 124.7437 | 18.9584 | 192.8418 | 223.1903 | 0 | 7.2612 | 45.3184 | 243.0648 | 0 | 151.492 | 0
2025_03_28 Hr 09 | 9.3298 | 0.001845 | 0.052029 | 3.3605 | 3.3856 | 3.2759 | 3.1666 | 3.0816 | 2.6881 | 119.0539 | -14.6 | 0.1256 | 8 | 0 | 96.4209 | 96.4209 | 223.1903 | 0 | 0.06273 | 0.095 | 0.06534 | 0 | 0 | 1.1083 | 0.3078 | 45.3184 | 7.2612 | 243.0648 | 0 | 0 | 0 | 0 | 35 | 85.36 | 0 | 0 | -532.2041 | 1.4781 | 14.0937 | 0 | -1 | -4.2 | 24.7171 | 0 | 0 | 37.3972 | 37.3972 | 37.3972 | 37.3972 | 43.4851 | 49.7016 | 0 | 0 | 13.6989 | 16.5302 | 0 | 75.746 | 75.746 | 77.7948 | 1375.839 | 36.1903 | 64.2554 | 0 | 1.099 | -9.3298 | 15.209 | 3.596 | 7.802 | 1139.6 | 326.8347 | -30.8698 | 8.6629 | 10.875 | -1.74 | 17.5556 | 5.6514 | 51.9869 | 2025-03-28 | 2025_03_28 Hr 09 | 58.3483 | 1.6e-05 | -1139.6 | -532.2041 | 620.6591 | 882.1269 | 135.5503 | 25.6658 | 7.802 | 181.5326 | 313.5437 | 125.5829 | 18.9584 | 192.8418 | 223.1903 | 0 | 7.2612 | 45.3184 | 243.0648 | 0 | 151.492 | 0
2025_03_28 Hr 10 | 11.401 | 0.006165 | 0.17385 | 3.3605 | 3.3856 | 3.2759 | 3.1666 | 3.0816 | 2.6881 | 113.8526 | -14.6 | 0.1256 | 9 | 0 | 96.4209 | 96.4209 | 223.1903 | 0 | 0.06273 | 0.095 | 0.06534 | 0 | 0 | 1.1083 | 0.3078 | 45.3184 | 0 | 243.0648 | 0 | 0 | 0 | 0 | 35 | 85.36 | 0 | 0 | -514.6551 | 1.4781 | 14.0937 | 0 | -1 | -4.2 | 24.7171 | 0 | 0 | 35.2554 | 35.2554 | 35.2554 | 35.2554 | 40.9946 | 45.7002 | 0 | 0 | 13.6989 | 16.5302 | 0 | 75.746 | 75.746 | 77.7948 | 1352.441 | 35.5892 | 63.1882 | 0 | 1.099 | -11.401 | 15.209 | 3.596 | 7.802 | 1128.7 | 323.8552 | -32.941 | 8.6629 | 10.875 | -1.74 | 17.264 | 5.5576 | 51.3257 | 2025-03-28 | 2025_03_28 Hr 10 | 55.8982 | -4.4e-05 | -1128.7 | -514.6551 | 602.3465 | 874.8657 | 132.675 | 25.6658 | 7.802 | 181.5326 | 297.2848 | 123.5292 | 18.9584 | 192.8418 | 223.1903 | 0 | 0 | 45.3184 | 243.0648 | 0 | 151.492 | 0
2025_03_28 Hr 11 | 12.4375 | 0.00936 | 0.26395 | 3.3605 | 3.3856 | 3.2759 | 3.1666 | 3.0816 | 2.6881 | 105.9667 | -14.6 | 0.1256 | 8 | 0 | 96.4209 | 96.4209 | 223.1903 | 0 | 0.06273 | 0.095 | 0.06534 | 0 | 0 | 1.1083 | 0.3078 | 29.9102 | 0 | 243.0648 | 0 | 0 | 0 | 0 | 35 | 85.36 | 0 | 0 | -453.5172 | 1.4781 | 14.0937 | 0 | -1 | -4.2 | 24.7171 | 0 | 0 | 32.0082 | 32.0082 | 32.0082 | 32.0082 | 37.2188 | 44.6472 | 0 | 0 | 13.6989 | 16.5302 | 0 | 75.746 | 75.746 | 64.7808 | 1312.472 | 34.6779 | 61.5701 | 0 | 1.099 | -12.4375 | 15.209 | 3.596 | 7.802 | 1131.692 | 306.7142 | -33.9775 | 8.6629 | 10.875 | -1.74 | 16.8219 | 5.4153 | 50.6394 | 2025-03-28 | 2025_03_28 Hr 11 | 39.2249 | -0.000379 | -1131.692 | -453.5172 | 574.5823 | 859.4574 | 117.7013 | 25.6658 | 7.802 | 181.5326 | 272.6342 | 120.4155 | 18.9584 | 192.8418 | 223.1903 | 0 | 0 | 29.9102 | 243.0648 | 0 | 151.492 | 0
2025_03_28 Hr 12 | 12.9499 | 0.01179 | 0.33248 | 0 | 0 | 0 | 3.1666 | 3.0816 | 2.6881 | 93.6346 | -14.6 | 0.1256 | 6 | 0 | 96.4209 | 96.4209 | 223.1903 | 0 | 0.06273 | 0.095 | 0.06534 | 0 | 0 | 1.1083 | 0.3078 | 14.8948 | 0 | 243.0648 | 0 | 0 | 0 | 0 | 34.2264 | 82.6888 | 0 | 0 | -386.706 | 1.4781 | 14.0937 | 0.03 | -1 | -4.2 | 24.7171 | 0 | 0 | 26.9301 | 26.9301 | 26.9301 | 26.9301 | 31.314 | 45.7002 | 0 | 0 | 13.6989 | 16.5302 | 0 | 75.746 | 75.746 | 65.793 | 1245.509 | 33.2528 | 59.0399 | 0 | 1.099 | -12.9499 | 15.209 | 3.596 | 7.802 | 1126.738 | 302.425 | -34.4899 | 8.6629 | 10.875 | -1.74 | 16.1306 | 5.1927 | 49.5652 | 2025-03-28 | 2025_03_28 Hr 12 | 36.4805 | 0.000316 | -1126.738 | -386.706 | 527.719 | 834.4201 | 117.8375 | 25.6658 | 7.802 | 178.0878 | 234.0849 | 115.5462 | 8.9364 | 192.8418 | 223.1903 | 0 | 0 | 14.8948 | 243.0648 | 0 | 151.492 | 0
2025_03_28 Hr 13 | 10.3662 | 0.01257 | 0.35447 | 0 | 0 | 0 | 0 | 0 | 2.6881 | 87.6783 | -14.6 | 0.1256 | 5 | 0 | 96.4209 | 96.4209 | 223.1903 | 0 | 0.06273 | 0.095 | 0.06534 | 0 | 0 | 1.1083 | 0.3078 | 15.1559 | 0 | 243.0648 | 0 | 0 | 0 | 0 | 33.5239 | 80.9882 | 0 | 0 | -376.3421 | 1.4781 | 14.0937 | 0.05 | -1 | -4.2 | 24.7171 | 0 | 0 | 24.4774 | 24.4774 | 24.4774 | 24.4774 | 28.4621 | 42.7518 | 0 | 0 | 13.6989 | 16.5302 | 0 | 75.746 | 75.746 | 79.8192 | 1218.522 | 32.5645 | 57.8178 | 0 | 1.099 | -10.3662 | 15.209 | 3.596 | 7.802 | 1117.842 | 307.5681 | -31.9062 | 8.6629 | 10.875 | -1.74 | 15.7967 | 5.0852 | 49.0779 | 2025-03-28 | 2025_03_28 Hr 13 | 37.701 | -0.000368 | -1117.842 | -376.3421 | 504.345 | 828.4329 | 127.938 | 25.6658 | 7.802 | 175.6847 | 215.4659 | 113.1944 | 2.6881 | 192.8418 | 223.1903 | 0 | 0 | 15.1559 | 243.0648 | 0 | 151.492 | 0
2025_03_28 Hr 14 | 11.9201 | 0.012525 | 0.3532 | 0 | 0 | 0 | 0 | 0 | 2.6881 | 78.4222 | -14.6 | 0.1256 | 4 | 0 | 96.4209 | 96.4209 | 223.1903 | 0 | 0.06273 | 0.095 | 0.06534 | 0 | 0 | 1.1083 | 0.3078 | 14.8944 | 0 | 243.0648 | 0 | 0 | 0 | 0 | 32.4322 | 78.3454 | 0 | 0 | -337.7507 | 1.4781 | 14.0937 | 0.05 | -1 | -4.2 | 24.7171 | 0 | 0 | 20.6659 | 20.6659 | 20.6659 | 20.6659 | 24.0301 | 27.7992 | 0 | 0 | 13.6989 | 16.5302 | 0 | 75.746 | 75.746 | 71.8662 | 1185.591 | 31.4948 | 55.9186 | 0 | 1.099 | -11.9201 | 15.209 | 3.596 | 7.802 | 1095.942 | 281.5616 | -33.4601 | 8.6629 | 10.875 | -1.74 | 15.2779 | 4.9182 | 47.7056 | 2025-03-28 | 2025_03_28 Hr 14 | 36.0862 | -0.000378 | -1095.942 | -337.7507 | 468.022 | 828.1714 | 104.0311 | 25.6658 | 7.802 | 171.9502 | 186.5321 | 109.5397 | 2.6881 | 192.8418 | 223.1903 | 0 | 0 | 14.8944 | 243.0648 | 0 | 151.492 | 0
2025_03_28 Hr 15 | 8.3 | 0.012195 | 0.3439 | 0 | 0 | 0 | 0 | 0 | 2.6881 | 79.5687 | -14.6 | 0.1256 | 5 | 0 | 96.4209 | 96.4209 | 223.1903 | 0 | 0.06273 | 0.095 | 0.06534 | 0 | 0 | 1.1083 | 0.3078 | 14.8948 | 0 | 243.0648 | 0 | 0 | 0 | 0 | 32.5674 | 78.6728 | 0 | 0 | -364.1867 | 1.4781 | 14.0937 | 0.05 | -1 | -4.2 | 24.7171 | 0 | 0 | 21.138 | 21.138 | 21.138 | 21.138 | 24.5791 | 43.6995 | 0 | 0 | 13.6989 | 16.5302 | 0 | 73.8994 | 73.8994 | 66.8052 | 1185.935 | 31.6273 | 56.1539 | 0 | 1.099 | -8.3 | 15.209 | 3.596 | 7.802 | 1082.142 | 290.2331 | -29.84 | 8.6629 | 10.875 | -1.74 | 15.3421 | 4.9389 | 47.5087 | 2025-03-28 | 2025_03_28 Hr 15 | 32.952 | -0.000373 | -1082.142 | -364.1867 | 472.5212 | 824.4785 | 115.8608 | 25.6658 | 7.802 | 172.4128 | 190.116 | 109.9924 | 2.6881 | 192.8418 | 223.1903 | 0 | 0 | 14.8948 | 243.0648 | 0 | 147.7988 | 0
2025_03_28 Hr 16 | 7.2618 | 0.01074 | 0.30287 | 1.121 | 1.1285 | 1.092 | 0 | 0 | 2.6881 | 74.3674 | -14.6 | 0.1256 | 6 | 0 | 96.4209 | 96.4209 | 223.1903 | 0 | 0.06273 | 0.095 | 0.06534 | 0 | 0 | 1.1083 | 0.3078 | 19.5952 | 0 | 243.0648 | 0 | 0 | 0 | 0 | 31.9539 | 77.1877 | 0 | 0 | -354.6145 | 1.4781 | 14.0937 | 0.039167 | -1 | -4.2 | 24.7171 | 0 | 0 | 18.9963 | 18.9963 | 18.9963 | 18.9963 | 22.0887 | 38.7504 | 0 | 0 | 13.6989 | 16.5302 | 0 | 74.8128 | 74.8128 | 59.8644 | 1177.406 | 31.0262 | 55.0867 | 0 | 1.099 | -7.2618 | 15.209 | 3.596 | 7.802 | 1070.239 | 276.2499 | -28.8018 | 8.6629 | 10.875 | -1.74 | 15.0505 | 4.845 | 46.9128 | 2025-03-28 | 2025_03_28 Hr 16 | 40.7159 | 0.000168 | -1070.239 | -354.6145 | 452.1102 | 834.3473 | 104.9284 | 25.6658 | 7.802 | 170.3143 | 173.8572 | 107.9387 | 6.0296 | 192.8418 | 223.1903 | 0 | 0 | 19.5952 | 243.0648 | 0 | 149.6256 | 0
2025_03_28 Hr 17 | 10.3679 | 0.00744 | 0.20981 | 3.3605 | 3.3856 | 3.2759 | 1.3194 | 1.284 | 2.6881 | 75.9054 | -14.6 | 0.1256 | 6 | 0 | 96.4209 | 96.4209 | 223.1903 | 0 | 0.06273 | 0.095 | 0.06534 | 0 | 0 | 1.1083 | 0.3078 | 36.6345 | 1.8153 | 243.0648 | 0 | 0 | 0 | 0 | 32.1353 | 77.6269 | 0 | 0 | -380.6386 | 1.4781 | 14.0937 | 0.011667 | -1 | -4.2 | 24.7171 | 0 | 0 | 19.6296 | 19.6296 | 19.6296 | 19.6296 | 22.8251 | 45.7002 | 0 | 0 | 13.6989 | 16.5302 | 0 | 75.746 | 75.746 | 46.8504 | 1212.746 | 31.204 | 55.4022 | 0 | 1.099 | -10.3679 | 15.209 | 3.596 | 7.802 | 1074.095 | 273.8958 | -31.9079 | 8.6629 | 10.875 | -1.74 | 15.1368 | 4.8728 | 47.407 | 2025-03-28 | 2025_03_28 Hr 17 | 56.7441 | -1e-05 | -1074.095 | -380.6386 | 458.1457 | 864.3523 | 98.7678 | 25.6658 | 7.802 | 170.9348 | 178.6649 | 108.546 | 15.3136 | 192.8418 | 223.1903 | 0 | 1.8153 | 36.6345 | 243.0648 | 0 | 151.492 | 0
2025_03_28 Hr 18 | 9.6598 | 0.00423 | 0.11929 | 3.3605 | 3.3856 | 3.2759 | 3.1666 | 3.0816 | 2.6881 | 78.2544 | -14.6 | 0.1256 | 7 | 0 | 96.4209 | 96.4209 | 223.1903 | 0 | 0.06273 | 0.095 | 0.06534 | 0 | 0 | 1.1083 | 0.3078 | 43.9484 | 7.2612 | 243.0648 | 0 | 0 | 0 | 0 | 32.4124 | 78.2976 | 0 | 0 | -409.1759 | 1.4781 | 14.0937 | 0 | -1 | -4.2 | 24.7171 | 0 | 0 | 20.5968 | 20.5968 | 20.5968 | 20.5968 | 23.9498 | 29.7999 | 0 | 0 | 13.6989 | 16.5302 | 0 | 75.746 | 75.746 | 64.7808 | 1237.35 | 31.4754 | 55.8842 | 0 | 1.099 | -9.6598 | 15.209 | 3.596 | 7.802 | 1074.117 | 277.142 | -31.1998 | 8.6629 | 10.875 | -1.74 | 15.2684 | 4.9152 | 47.7832 | 2025-03-28 | 2025_03_28 Hr 18 | 53.0212 | -0.000395 | -1074.117 | -409.1759 | 467.3636 | 880.7569 | 101.7042 | 25.6658 | 7.802 | 171.8826 | 186.0076 | 109.4735 | 18.9584 | 192.8418 | 223.1903 | 0 | 7.2612 | 43.9484 | 243.0648 | 0 | 151.492 | 0
2025_03_28 Hr 19 | 2.5903 | 0.0006 | 0.01692 | 3.3605 | 3.3856 | 3.2759 | 3.1666 | 3.0816 | 2.6881 | 75.5418 | -14.6 | 0.1256 | 7 | 0 | 96.4209 | 96.4209 | 223.1903 | 0 | 0.06273 | 0.095 | 0.06534 | 0 | 0 | 1.1083 | 0.3078 | 45.3184 | 7.2612 | 243.0648 | 0 | 0 | 0 | 0 | 32.0925 | 77.5231 | 0 | 0 | -389.9272 | 1.4781 | 14.0937 | 0 | -1 | -4.2 | 24.7171 | 0 | 0 | 19.4799 | 19.4799 | 19.4799 | 19.4799 | 22.651 | 22.8501 | 0 | 0 | 13.6989 | 16.5302 | 0 | 75.746 | 75.746 | 70.854 | 1229.045 | 31.162 | 55.3276 | 0 | 1.099 | -2.5903 | 15.209 | 3.596 | 7.802 | 1083.108 | 268.1213 | -24.1303 | 8.6629 | 10.875 | -1.74 | 15.1164 | 4.8662 | 47.8849 | 2025-03-28 | 2025_03_28 Hr 19 | 58.4623 | 0.000238 | -1083.108 | -389.9272 | 456.7191 | 882.1269 | 100.7216 | 25.6658 | 7.802 | 170.7882 | 177.5285 | 108.4024 | 18.9584 | 192.8418 | 223.1903 | 0 | 7.2612 | 45.3184 | 243.0648 | 0 | 151.492 | 0
2025_03_28 Hr 20 | 0 | 0 | 0 | 3.3605 | 3.3856 | 3.2759 | 3.1666 | 3.0816 | 2.6881 | 84.0149 | -14.6 | 0.1256 | 4 | 0 | 96.4209 | 96.4209 | 223.1903 | 0 | 0.06273 | 0.095 | 0.06534 | 0 | 0 | 1.1083 | 0.3078 | 45.3184 | 7.2612 | 243.0648 | 0 | 0 | 0 | 0 | 33.0918 | 79.9423 | 0 | 0 | -421.231 | 1.4781 | 14.0937 | 0 | -1 | -4.2 | 24.7171 | 0 | 0 | 22.9689 | 22.9689 | 22.9689 | 22.9689 | 26.7081 | 26.8515 | 0 | 0 | 13.6989 | 16.5302 | 0 | 75.746 | 75.746 | 78.807 | 1258.932 | 32.1411 | 57.0661 | 0 | 1.099 | 0 | 15.209 | 3.596 | 7.802 | 1093.992 | 277.8303 | -21.54 | 8.6629 | 10.875 | -1.74 | 15.5914 | 5.0191 | 48.7264 | 2025-03-28 | 2025_03_28 Hr 20 | 55.8531 | -0.000367 | -1093.992 | -421.231 | 489.9694 | 882.1269 | 109.6585 | 25.6658 | 7.802 | 174.2067 | 204.0147 | 111.748 | 18.9584 | 192.8418 | 223.1903 | 0 | 7.2612 | 45.3184 | 243.0648 | 0 | 151.492 | 0
2025_03_28 Hr 21 | 0 | 0 | 0 | 3.3605 | 3.3856 | 3.2759 | 3.1666 | 3.0816 | 2.6881 | 86.8953 | -14.6 | 0.1256 | 4 | 0 | 96.4209 | 96.4209 | 223.1903 | 0 | 0.06273 | 0.095 | 0.06534 | 0 | 0 | 1.1083 | 0.3078 | 45.3184 | 7.2612 | 243.0648 | 0 | 0 | 0 | 0 | 33.4315 | 80.7647 | 0 | 0 | -479.1632 | 1.4781 | 14.0937 | 0 | -1 | -4.2 | 24.7171 | 0 | 0 | 24.155 | 24.155 | 24.155 | 24.155 | 28.0872 | 32.7483 | 0 | 0 | 13.6989 | 16.5302 | 0 | 75.746 | 75.746 | 85.7478 | 1269.098 | 32.474 | 57.6571 | 0 | 1.099 | 0 | 15.209 | 3.596 | 7.802 | 1060.2 | 291.8052 | -21.54 | 8.6629 | 10.875 | -1.74 | 15.7528 | 5.0711 | 48.1548 | 2025-03-28 | 2025_03_28 Hr 21 | 54.3338 | -2.9e-05 | -1060.2 | -479.1632 | 501.2724 | 882.1269 | 122.4961 | 25.6658 | 7.802 | 175.3688 | 213.0183 | 112.8853 | 18.9584 | 192.8418 | 223.1903 | 0 | 7.2612 | 45.3184 | 243.0648 | 0 | 151.492 | 0
2025_03_28 Hr 22 | 0 | 0 | 0 | 3.3605 | 3.3856 | 3.2759 | 3.1666 | 3.0816 | 2.6881 | 79.3729 | -14.6 | 0.1256 | 1 | 0 | 96.4209 | 96.4209 | 223.1903 | 0 | 0.06273 | 0.095 | 0.06534 | 0 | 0 | 1.1083 | 0.3078 | 45.3184 | 7.2612 | 243.0648 | 0 | 0 | 0 | 0 | 32.5443 | 78.6169 | 0 | 0 | -508.1808 | 1.4781 | 14.0937 | 0 | -1 | -4.2 | 24.7171 | 0 | 0 | 21.0574 | 21.0574 | 21.0574 | 21.0574 | 24.4854 | 48.6486 | 0 | 0 | 13.6989 | 16.5302 | 0 | 75.746 | 75.746 | 88.7844 | 1242.549 | 31.6047 | 56.1137 | 0 | 1.099 | 0 | 15.209 | 3.596 | 7.802 | 1017.6 | 304.7719 | -21.54 | 8.6629 | 10.875 | -1.74 | 15.3311 | 4.9353 | 46.855 | 2025-03-28 | 2025_03_28 Hr 22 | 51.7723 | -9e-06 | -1017.6 | -508.1808 | 471.7531 | 882.1269 | 138.433 | 25.6658 | 7.802 | 172.3338 | 189.5041 | 109.9151 | 18.9584 | 192.8418 | 223.1903 | 0 | 7.2612 | 45.3184 | 243.0648 | 0 | 151.492 | 0
2025_03_28 Hr 23 | 0 | 0 | 0 | 3.3605 | 3.3856 | 3.2759 | 3.1666 | 3.0816 | 2.6881 | 63.9647 | 0 | 0.1256 | 4 | 0 | 96.4209 | 96.4209 | 226.0195 | 0 | 0.06273 | 0.095 | 0.06534 | 0 | 0 | 1.1083 | 0.3078 | 45.3184 | 7.2612 | 245.025 | 0 | 0 | 0 | 0 | 30.727 | 74.2176 | 0 | 0 | -537.053 | 1.4781 | 14.0937 | 0 | -1 | -4.2 | 24.7171 | 0 | 0 | 14.7127 | 14.7127 | 14.7127 | 14.7127 | 17.1078 | 56.6514 | 0 | 0 | 13.6989 | 16.5302 | 0 | 77.0134 | 77.0134 | 77.7948 | 1195.492 | 29.8241 | 52.9523 | 0 | 1.099 | 0 | 15.209 | 3.596 | 7.802 | 950.2 | 298.7014 | -6.94 | 8.6629 | 10.875 | -1.74 | 14.4674 | 4.6573 | 44.5744 | 2025-03-28 | 2025_03_28 Hr 23 | 47.7391 | -2.5e-05 | -950.2 | -537.053 | 425.888 | 889.451 | 138.4462 | 25.6658 | 7.802 | 166.1173 | 141.3394 | 118.4313 | 18.9584 | 192.8418 | 226.0195 | 0 | 7.2612 | 45.3184 | 245.025 | 0 | 154.0267 | 0
2025_03_28 Hr 24 | 0 | 0 | 0 | 3.3605 | 3.3856 | 3.2759 | 3.1666 | 3.0816 | 2.6881 | 53.9536 | 0 | 0.1256 | 4 | 0 | 96.4209 | 96.4209 | 226.0195 | 0 | 0.06273 | 0.095 | 0.06534 | 0 | 0 | 1.1083 | 0.3078 | 45.3184 | 7.2612 | 245.025 | 0 | 0 | 0 | 0 | 29.5463 | 71.3593 | 0 | 0 | -538.3679 | 1.4781 | 14.0937 | 0 | -1 | -4.2 | 24.7171 | 0 | 0 | 10.5904 | 10.5904 | 10.5904 | 10.5904 | 12.3144 | 47.7009 | 0 | 0 | 13.6989 | 16.5302 | 0 | 77.0134 | 77.0134 | 73.746 | 1160.159 | 28.6672 | 50.8982 | 0 | 1.099 | 0 | 15.209 | 3.596 | 7.802 | 896.6 | 281.7492 | -6.94 | 8.6629 | 10.875 | -1.74 | 13.9062 | 4.4766 | 42.4759 | 2025-03-28 | 2025_03_28 Hr 24 | 46.4456 | -9.5e-05 | -896.6 | -538.3679 | 386.6021 | 889.451 | 125.4469 | 25.6658 | 7.802 | 162.0782 | 110.0454 | 114.4785 | 18.9584 | 192.8418 | 226.0195 | 0 | 7.2612 | 45.3184 | 245.025 | 0 | 154.0267 | 0
2025_03_29 Hr 01 | 0 | 0 | 0 | 3.3605 | 3.3856 | 3.2759 | 3.1666 | 3.0816 | 2.6881 | 61.9613 | 0 | 0.1256 | 4 | 0 | 96.4209 | 96.4209 | 226.0195 | 0 | 0.06273 | 0.095 | 0.06534 | 0 | 0 | 1.1083 | 0.3078 | 45.3184 | 7.2612 | 245.025 | 0 | 0 | 0 | 0 | 30.8511 | 74.6813 | 0 | 0 | -594.686 | 1.4781 | 14.0998 | 0 | -1 | -4.2 | 24.6785 | 0 | 0 | 14.557 | 14.557 | 14.557 | 14.557 | 16.9267 | 44.6472 | 0 | 0 | 13.6881 | 15.7835 | 0 | 77.0134 | 77.0134 | 84.7356 | 1193.229 | 28.9371 | 52.5125 | 0 | 1.099 | 0 | 15.209 | 3.596 | 7.802 | 882.7 | 291.0975 | -6.94 | 8.6626 | 10.875 | -1.74 | 14.1057 | 4.5521 | 42.6682 | 2025-03-29 | 2025_03_29 Hr 01 | 45.5142 | -2.7e-05 | -882.7 | -594.686 | 421.0844 | 889.451 | 133.3828 | 25.6658 | 7.802 | 166.6615 | 138.5321 | 115.8909 | 18.9584 | 192.8418 | 226.0195 | 0 | 7.2612 | 45.3184 | 245.025 | 0 | 154.0267 | 0
2025_03_29 Hr 02 | 0 | 0 | 0 | 3.3605 | 3.3856 | 3.2759 | 3.1666 | 3.0816 | 2.6881 | 54.6294 | 0 | 0.1256 | 2 | 0 | 96.4209 | 96.4209 | 226.0195 | 0 | 0.06273 | 0.095 | 0.06534 | 0 | 0 | 1.1083 | 0.3078 | 28.5192 | 7.2612 | 245.025 | 0 | 0 | 0 | 0 | 29.933 | 72.4557 | 0 | 0 | -574.6611 | 1.4781 | 14.0998 | 0 | -1 | -4.2 | 24.6785 | 0 | 0 | 11.537 | 11.537 | 11.537 | 11.537 | 13.4151 | 47.7009 | 0 | 0 | 13.6881 | 15.7835 | 0 | 77.0134 | 77.0134 | 82.7112 | 1150.362 | 28.0711 | 50.9408 | 0 | 1.099 | 0 | 15.209 | 3.596 | 7.802 | 855.8917 | 287.1306 | -6.94 | 8.6626 | 10.875 | -1.74 | 13.6835 | 4.4159 | 41.3465 | 2025-03-29 | 2025_03_29 Hr 02 | 42.7802 | -4.3e-05 | -855.8917 | -574.6611 | 392.0211 | 872.6518 | 132.4121 | 25.6658 | 7.802 | 163.5177 | 115.6087 | 112.8947 | 18.9584 | 192.8418 | 226.0195 | 0 | 7.2612 | 28.5192 | 245.025 | 0 | 154.0267 | 0
2025_03_29 Hr 03 | 0 | 0 | 0 | 3.3605 | 3.3856 | 3.2759 | 3.1666 | 3.0816 | 2.6881 | 53.4541 | 0 | 0.1256 | 2 | 0 | 96.074 | 96.074 | 221.9771 | 0 | 0.06273 | 0.095 | 0.06534 | 0 | 0 | 1.1083 | 0.3078 | 24.3015 | 7.2612 | 243.3062 | 0 | 0 | 0 | 0 | 29.7858 | 72.0989 | 0 | 0 | -542.3372 | 1.4781 | 14.0998 | 0 | -1 | -4.2 | 24.6785 | 0 | 0 | 11.0529 | 11.0529 | 11.0529 | 11.0529 | 12.8522 | 48.6486 | 0 | 0 | 13.6881 | 15.7835 | 0 | 72.5425 | 72.5425 | 68.8296 | 1126.569 | 27.9322 | 50.6889 | 0 | 1.099 | 0 | 15.209 | 3.596 | 7.802 | 851.0084 | 273.7165 | -6.94 | 8.6626 | 10.875 | -1.74 | 13.6158 | 4.394 | 40.7285 | 2025-03-29 | 2025_03_29 Hr 03 | 41.207 | -0.000199 | -851.0084 | -542.3372 | 387.3621 | 853.0373 | 119.4782 | 25.6658 | 7.802 | 163.0138 | 111.9339 | 112.4144 | 18.9584 | 192.148 | 221.9771 | 0 | 7.2612 | 24.3015 | 243.3062 | 0 | 145.0849 | 0
2025_03_29 Hr 04 | 0 | 0 | 0 | 3.3605 | 3.3856 | 3.2759 | 3.1666 | 3.0816 | 2.6881 | 56.7283 | 0 | 0.1256 | 7 | 0 | 96.4209 | 96.4209 | 224.6721 | 0 | 0.06273 | 0.095 | 0.06534 | 0 | 0 | 1.1083 | 0.3078 | 21.428 | 7.2612 | 244.4521 | 0 | 0 | 0 | 0 | 30.1958 | 73.0928 | 0 | 0 | -564.988 | 1.4781 | 14.0998 | 0 | -1 | -4.2 | 24.6785 | 0 | 0 | 12.4015 | 12.4015 | 12.4015 | 12.4015 | 14.4204 | 53.5977 | 0 | 0 | 13.6881 | 15.7835 | 0 | 72.0901 | 72.0897 | 66.8052 | 1138.966 | 28.319 | 51.3907 | 0 | 1.099 | 0 | 15.209 | 3.596 | 7.802 | 850.0167 | 282.9791 | -6.94 | 8.6626 | 10.875 | -1.74 | 13.8044 | 4.4549 | 40.9873 | 2025-03-29 | 2025_03_29 Hr 04 | 41.4377 | -1.8e-05 | -850.0167 | -564.988 | 400.3407 | 853.7933 | 127.4029 | 25.6658 | 7.802 | 164.4176 | 122.1707 | 113.7524 | 18.9584 | 192.8418 | 224.6721 | 0 | 7.2612 | 21.428 | 244.4521 | 0 | 144.1797 | 0
2025_03_29 Hr 05 | 0 | 0 | 0 | 3.3605 | 3.3856 | 3.2759 | 3.1666 | 3.0816 | 2.6881 | 62.1292 | 0 | 0.1256 | 15 | 0 | 96.4209 | 96.4209 | 226.0195 | 0 | 0.06273 | 0.095 | 0.06534 | 0 | 0 | 1.1083 | 0.3078 | 20.3852 | 7.2612 | 245.025 | 0 | 0 | 0 | 0 | 30.8721 | 74.7322 | 0 | 0 | -591.428 | 1.4781 | 14.0998 | 0 | -1 | -4.2 | 24.6785 | 0 | 0 | 14.6262 | 14.6262 | 14.6262 | 14.6262 | 17.0071 | 54.6507 | 0 | 0 | 13.6881 | 15.7835 | 0 | 77.0134 | 77.0134 | 69.8418 | 1168.892 | 28.957 | 52.5485 | 0 | 1.099 | 0 | 15.209 | 3.596 | 7.802 | 867.8 | 297.2758 | -6.94 | 8.6626 | 10.875 | -1.74 | 14.1154 | 4.5552 | 42.0372 | 2025-03-29 | 2025_03_29 Hr 05 | 41.4587 | 1.7e-05 | -867.8 | -591.428 | 421.7499 | 864.5178 | 139.4925 | 25.6658 | 7.802 | 166.7335 | 139.057 | 115.9595 | 18.9584 | 192.8418 | 226.0195 | 0 | 7.2612 | 20.3852 | 245.025 | 0 | 154.0267 | 0
2025_03_29 Hr 06 | 0 | 0 | 0 | 3.3605 | 3.3856 | 3.2759 | 3.1666 | 3.0816 | 2.6881 | 75.6456 | 0 | 0.1256 | 21 | 0 | 96.4209 | 96.4209 | 226.0195 | 0 | 0.06273 | 0.095 | 0.06534 | 0 | 0 | 1.1083 | 0.3078 | 29.7919 | 7.2612 | 245.025 | 0 | 0 | 0 | 0 | 32.5647 | 78.8352 | 0 | 0 | -619.6575 | 1.4781 | 14.0998 | 0 | -1 | -4.2 | 24.6785 | 0 | 0 | 20.1935 | 20.1935 | 20.1935 | 20.1935 | 23.4809 | 58.6521 | 0 | 0 | 13.6881 | 15.7835 | 0 | 77.0134 | 77.0134 | 65.793 | 1226.354 | 30.5536 | 55.4458 | 0 | 1.099 | 0 | 15.209 | 3.596 | 7.802 | 908.5084 | 308.7518 | -6.94 | 8.6626 | 10.875 | -1.74 | 14.8936 | 4.8064 | 44.0155 | 2025-03-29 | 2025_03_29 Hr 06 | 44.6471 | -9e-05 | -908.5084 | -619.6575 | 475.3285 | 873.9245 | 145.4451 | 25.6658 | 7.802 | 172.529 | 181.3166 | 121.4829 | 18.9584 | 192.8418 | 226.0195 | 0 | 7.2612 | 29.7919 | 245.025 | 0 | 154.0267 | 0
2025_03_29 Hr 07 | 0 | 0 | 0 | 3.3605 | 3.3856 | 3.2759 | 3.1666 | 3.0816 | 2.6881 | 92.0164 | -14.6 | 0.1256 | 23 | 0 | 96.4209 | 96.4209 | 223.1903 | 0 | 0.06273 | 0.095 | 0.06534 | 0 | 0 | 1.1083 | 0.3078 | 19.7944 | 7.2612 | 243.0648 | 0 | 0 | 0 | 0 | 34.6147 | 83.8045 | 0 | 0 | -589.0374 | 1.4781 | 14.0998 | 0 | -1 | -4.2 | 24.6785 | 0 | 0 | 26.9366 | 26.9366 | 26.9366 | 26.9366 | 31.3217 | 52.65 | 0 | 0 | 13.6881 | 15.7835 | 0 | 75.746 | 75.746 | 54.8034 | 1267.236 | 32.4873 | 58.955 | 0 | 1.099 | 0 | 15.209 | 3.596 | 7.802 | 957.1083 | 300.45 | -21.54 | 8.6626 | 10.875 | -1.74 | 15.8363 | 5.1106 | 45.5311 | 2025-03-29 | 2025_03_29 Hr 07 | 37.0986 | 3.3e-05 | -957.1083 | -589.0374 | 525.6217 | 856.6029 | 130.4534 | 25.6658 | 7.802 | 179.5483 | 232.5006 | 113.5727 | 18.9584 | 192.8418 | 223.1903 | 0 | 7.2612 | 19.7944 | 243.0648 | 0 | 151.492 | 0
2025_03_29 Hr 08 | 1.0298 | 0 | 0 | 3.3605 | 3.3856 | 3.2759 | 3.1666 | 3.0816 | 2.6881 | 100.4956 | -14.6 | 0.1256 | 8 | 0 | 96.3053 | 96.3053 | 222.525 | 0 | 0.06273 | 0.095 | 0.06534 | 0 | 0 | 1.1083 | 0.3078 | 29.3199 | 7.2612 | 242.4965 | 0 | 0 | 0 | 0 | 35 | 85.36 | 0 | 0 | -553.2664 | 1.4781 | 14.0998 | 0 | -1 | -4.2 | 24.6785 | 0 | 0 | 30.4292 | 30.4292 | 30.4292 | 30.4292 | 35.3828 | 54.6507 | 0 | 0 | 13.6881 | 15.7835 | 0 | 74.642 | 74.642 | 47.8626 | 1301.54 | 33.489 | 60.7726 | 0 | 1.099 | -1.0298 | 15.209 | 3.596 | 7.802 | 1010.708 | 285.0047 | -22.5698 | 8.6626 | 10.875 | -1.74 | 16.3245 | 5.2681 | 47.1762 | 2025-03-29 | 2025_03_29 Hr 08 | 47.4637 | 0.000219 | -1010.708 | -553.2664 | 557.538 | 862.4555 | 110.5133 | 25.6658 | 7.802 | 181.4891 | 259.0113 | 117.0377 | 18.9584 | 192.6105 | 222.525 | 0 | 7.2612 | 29.3199 | 242.4965 | 0 | 149.284 | 0
2025_03_29 Hr 09 | 5.1707 | 0.0003 | 0.00846 | 3.3605 | 3.3856 | 3.2759 | 3.1666 | 3.0816 | 2.6881 | 107.4357 | -14.6 | 0.1256 | 6 | 0 | 96.4209 | 96.4209 | 223.1903 | 0 | 0.06273 | 0.095 | 0.06534 | 0 | 0 | 1.1083 | 0.3078 | 14.6333 | 7.2612 | 243.0648 | 0 | 0 | 0 | 0 | 35 | 85.36 | 0 | 0 | -469.964 | 1.4781 | 14.0998 | 0 | -1 | -4.2 | 24.6785 | 0 | 0 | 33.2878 | 33.2878 | 33.2878 | 33.2878 | 38.7068 | 54.6507 | 0 | 0 | 13.6881 | 15.7835 | 0 | 67.9795 | 67.9783 | 31.9566 | 1296.699 | 34.3087 | 62.2603 | 0 | 1.099 | -5.1707 | 15.209 | 3.596 | 7.802 | 1074.1 | 274.0758 | -26.7107 | 8.6626 | 10.875 | -1.74 | 16.7241 | 5.3971 | 48.5824 | 2025-03-29 | 2025_03_29 Hr 09 | 32.5246 | -7.6e-05 | -1074.1 | -469.964 | 582.0726 | 835.9075 | 92.6161 | 25.6658 | 7.802 | 181.4891 | 280.7098 | 119.8737 | 18.9584 | 192.8418 | 223.1903 | 0 | 7.2612 | 14.6333 | 243.0648 | 0 | 135.9578 | 0
2025_03_29 Hr 10 | 7.7792 | 0.00063 | 0.017766 | 3.3605 | 3.3856 | 3.2759 | 3.1666 | 3.0816 | 2.6881 | 105.3369 | -14.6 | 0.1256 | 15 | 0 | 96.4209 | 96.4209 | 223.1903 | 0 | 0.06273 | 0.095 | 0.06534 | 0 | 0 | 1.1083 | 0.3078 | 19.5965 | 0 | 243.0648 | 0 | 0 | 0 | 0 | 35 | 85.36 | 0 | 0 | -413.076 | 1.4781 | 14.0998 | 0 | -1 | -4.2 | 24.6785 | 0 | 0 | 32.4233 | 32.4233 | 32.4233 | 32.4233 | 37.7015 | 52.65 | 0 | 0 | 13.6881 | 15.7835 | 0 | 71.1393 | 71.1393 | 31.9566 | 1294.169 | 34.0608 | 61.8104 | 0 | 1.099 | -7.7792 | 15.209 | 3.596 | 7.802 | 1134.6 | 282.8264 | -29.3192 | 8.6626 | 10.875 | -1.74 | 16.6033 | 5.3581 | 50.2221 | 2025-03-29 | 2025_03_29 Hr 10 | 27.9267 | 4e-06 | -1134.6 | -413.076 | 574.6529 | 839.9303 | 99.625 | 25.6658 | 7.802 | 181.4891 | 274.1478 | 119.0161 | 18.9584 | 192.8418 | 223.1903 | 0 | 0 | 19.5965 | 243.0648 | 0 | 142.2786 | 0
2025_03_29 Hr 11 | 9.3281 | 0.000915 | 0.025803 | 0 | 0 | 0 | 0 | 0 | 2.6881 | 100.5236 | -14.6 | 0.1256 | 18 | 0 | 96.4209 | 96.4209 | 223.1903 | 0 | 0.06273 | 0.095 | 0.06534 | 0 | 0 | 1.1083 | 0.3078 | 14.5019 | 0 | 243.0648 | 0 | 0 | 0 | 0 | 35 | 85.36 | 0 | 0 | -350.4682 | 1.4781 | 14.0998 | 0.05 | -1 | -4.2 | 24.6785 | 0 | 0 | 30.4407 | 30.4407 | 30.4407 | 30.4407 | 35.3962 | 51.7023 | 0 | 0 | 13.6881 | 15.7835 | 0 | 62.0576 | 62.0572 | 27.9078 | 1239.599 | 33.4922 | 60.7786 | 0 | 1.099 | -9.3281 | 15.209 | 3.596 | 7.802 | 1138.675 | 280.4121 | -30.8681 | 8.6626 | 10.875 | -1.74 | 16.3261 | 5.2687 | 49.5598 | 2025-03-29 | 2025_03_29 Hr 11 | 27.4415 | -5.9e-05 | -1138.675 | -350.4682 | 557.637 | 800.4016 | 97.6368 | 25.6658 | 7.802 | 181.4891 | 259.0988 | 117.0491 | 2.6881 | 192.8418 | 223.1903 | 0 | 0 | 14.5019 | 243.0648 | 0 | 124.1147 | 0
2025_03_29 Hr 12 | 13.4673 | 0.001335 | 0.037647 | 0 | 0 | 0 | 0 | 0 | 0 | 88.5743 | -14.6 | 0.1256 | 37 | 0 | 96.3053 | 96.3053 | 216.5378 | 0 | 0.06273 | 0.095 | 0.06534 | 0 | 0 | 1.1083 | 0.3078 | 14.5676 | 0 | 241.3598 | 0 | 0 | 0 | 0 | 34.1837 | 82.7597 | 0 | 0 | -320.281 | 1.4781 | 14.0998 | 0.06 | -1 | -4.2 | 24.6785 | 0 | 0 | 25.5189 | 25.5189 | 25.5189 | 25.5189 | 29.6731 | 42.7518 | 0 | 0 | 13.6881 | 15.7835 | 0 | 62.419 | 62.4186 | 25.8834 | 1188.346 | 32.0808 | 58.2172 | 0 | 1.099 | -13.4673 | 15.209 | 3.596 | 7.802 | 1120.752 | 287.6938 | -35.0073 | 8.6626 | 10.875 | -1.74 | 15.6381 | 5.0466 | 48.4552 | 2025-03-29 | 2025_03_29 Hr 12 | 24.7448 | -0.000323 | -1120.752 | -320.281 | 511.9775 | 789.9133 | 105.6742 | 25.6658 | 7.802 | 178.0725 | 221.7389 | 112.1661 | 0 | 192.6105 | 216.5378 | 0 | 0 | 14.5676 | 241.3598 | 0 | 124.8375 | 0
2025_03_29 Hr 13 | 16.58 | 0.003495 | 0.098559 | 0 | 0 | 0 | 0 | 0 | 0 | 79.8992 | -14.6 | 0.1256 | 62 | 0 | 93.1834 | 93.1834 | 185.7701 | 0 | 0.06273 | 0.095 | 0.06534 | 0 | 0 | 1.1083 | 0.3078 | 15.1555 | 0 | 226.5831 | 0 | 0 | 0 | 0 | 33.0974 | 80.1263 | 0 | 0 | -281.1342 | 1.4781 | 14.0998 | 0.06 | -1 | -4.2 | 24.6785 | 0 | 0 | 21.9456 | 21.9456 | 21.9456 | 21.9456 | 25.5181 | 48.6486 | 0 | 0 | 13.6881 | 15.7835 | 0 | 63.733 | 63.733 | 33.8364 | 1108.992 | 31.056 | 56.3576 | 0 | 1.099 | -16.58 | 15.209 | 3.596 | 7.802 | 1115.852 | 326.1134 | -38.12 | 8.6626 | 10.875 | -1.74 | 15.1386 | 4.8854 | 47.7467 | 2025-03-29 | 2025_03_29 Hr 13 | 24.3744 | -0.000362 | -1115.852 | -281.1342 | 477.5896 | 741.3414 | 144.5871 | 25.6658 | 7.802 | 174.3528 | 194.6157 | 108.6211 | 0 | 186.3668 | 185.7701 | 0 | 0 | 15.1555 | 226.5831 | 0 | 127.466 | 0
2025_03_29 Hr 14 | 8.819 | 0.00633 | 0.17851 | 0 | 0 | 0 | 0 | 0 | 0 | 73.3229 | -14.6 | 0.1256 | 72 | 0 | 96.4209 | 96.4209 | 195.514 | 0 | 0.06273 | 0.095 | 0.06534 | 0 | 0 | 1.1083 | 0.3078 | 14.5019 | 0 | 243.0648 | 0 | 0 | 0 | 0 | 32.2739 | 78.1301 | 0 | 0 | -337.0899 | 1.4781 | 14.0998 | 0.06 | -1 | -4.2 | 24.6785 | 0 | 0 | 19.2368 | 19.2368 | 19.2368 | 19.2368 | 22.3684 | 51.7023 | 0 | 0 | 13.6881 | 15.7835 | 0 | 60.7629 | 60.7625 | 41.934 | 1111.798 | 30.2792 | 54.9479 | 0 | 1.099 | -8.819 | 15.209 | 3.596 | 7.802 | 1081.168 | 336.8192 | -30.359 | 8.6626 | 10.875 | -1.74 | 14.7599 | 4.7632 | 47.1139 | 2025-03-29 | 2025_03_29 Hr 14 | 25.5517 | 0.00033 | -1081.168 | -337.0899 | 451.5214 | 767.4479 | 165.8211 | 25.6658 | 7.802 | 171.533 | 174.0546 | 105.9337 | 0 | 192.8418 | 195.514 | 0 | 0 | 14.5019 | 243.0648 | 0 | 121.5255 | 0
2025_03_29 Hr 15 | 7.2569 | 0.00414 | 0.11675 | 0 | 0 | 0 | 0 | 0 | 0 | 66.019 | -14.6 | 0.1256 | 72 | 0 | 96.4209 | 96.4209 | 213.2113 | 0 | 0.06273 | 0.095 | 0.06534 | 0 | 0 | 1.1083 | 0.3078 | 14.5019 | 0 | 240.7915 | 0 | 0 | 0 | 0 | 31.3592 | 75.913 | 0 | 0 | -324.2729 | 1.4781 | 14.0998 | 0.06 | -1 | -4.2 | 24.6785 | 0 | 0 | 16.2284 | 16.2284 | 16.2284 | 16.2284 | 18.8702 | 40.7511 | 0 | 0 | 13.6881 | 15.7835 | 0 | 60.2105 | 60.2105 | 31.9566 | 1100.088 | 29.4165 | 53.3823 | 0 | 1.099 | -7.2569 | 15.209 | 3.596 | 7.802 | 1058.36 | 311.3416 | -28.7969 | 8.6626 | 10.875 | -1.74 | 14.3393 | 4.6275 | 46.0449 | 2025-03-29 | 2025_03_29 Hr 15 | 22.322 | -2.8e-05 | -1058.36 | -324.2729 | 422.569 | 781.7675 | 144.8286 | 25.6658 | 7.802 | 168.4013 | 151.2187 | 102.949 | 0 | 192.8418 | 213.2113 | 0 | 0 | 14.5019 | 240.7915 | 0 | 120.421 | 0
2025_03_29 Hr 16 | 9.8488 | 0.00366 | 0.10321 | 0 | 0 | 0 | 0 | 0 | 0 | 63.8922 | -14.6 | 0.1256 | 72 | 0 | 90.0615 | 90.0615 | 168.3183 | 0 | 0.06273 | 0.095 | 0.06534 | 0 | 0 | 1.1083 | 0.3078 | 14.5019 | 0 | 205.7298 | 0 | 0 | 0 | 0 | 31.0929 | 75.2674 | 0 | 0 | -240.0155 | 1.4781 | 14.0998 | 0.06 | -1 | -4.2 | 24.6785 | 0 | 0 | 15.3523 | 15.3523 | 15.3523 | 15.3523 | 17.8515 | 43.6995 | 0 | 0 | 13.6881 | 15.7835 | 0 | 60.2105 | 60.2105 | 32.9688 | 999.8398 | 29.1652 | 52.9264 | 0 | 1.099 | -9.8488 | 15.209 | 3.596 | 7.802 | 1045.46 | 317.0245 | -31.3888 | 8.6626 | 10.875 | -1.74 | 14.2169 | 4.588 | 44.4271 | 2025-03-29 | 2025_03_29 Hr 16 | 17.8196 | -7.4e-05 | -1045.46 | -240.0155 | 414.1384 | 689.094 | 148.7752 | 25.6658 | 7.802 | 167.4894 | 144.5692 | 102.0799 | 0 | 180.123 | 168.3183 | 0 | 0 | 14.5019 | 205.7298 | 0 | 120.421 | 0
2025_03_29 Hr 17 | 12.7791 | 0.00171 | 0.048222 | 0 | 0 | 0 | 0 | 0 | 0 | 62.549 | -14.6 | 0.1256 | 76 | 0 | 90.0615 | 90.0615 | 174.9712 | 0 | 0.06273 | 0.095 | 0.06534 | 0 | 0 | 1.1083 | 0.3078 | 14.5019 | 0 | 205.7298 | 0 | 0 | 0 | 0 | 30.9247 | 74.8597 | 0 | 0 | -238.3793 | 1.4781 | 14.0998 | 0.06 | -1 | -4.2 | 24.6785 | 0 | 0 | 14.799 | 14.799 | 14.799 | 14.799 | 17.2082 | 44.6472 | 0 | 0 | 13.6881 | 15.7835 | 0 | 60.2105 | 60.2105 | 40.9218 | 1001.662 | 29.0066 | 52.6384 | 0 | 1.099 | -12.7791 | 15.209 | 3.596 | 7.802 | 1061.268 | 332.3047 | -34.3191 | 8.6626 | 10.875 | -1.74 | 14.1395 | 4.563 | 45.0295 | 2025-03-29 | 2025_03_29 Hr 17 | 17.7791 | 0.000225 | -1061.268 | -238.3793 | 408.8139 | 695.7469 | 161.6189 | 25.6658 | 7.802 | 166.9134 | 140.3694 | 101.531 | 0 | 180.123 | 174.9712 | 0 | 0 | 14.5019 | 205.7298 | 0 | 120.421 | 0
2025_03_29 Hr 18 | 11.6166 | 0.00066 | 0.018612 | 0 | 0 | 0 | 0 | 0 | 0 | 63.8922 | -14.6 | 0.1256 | 76 | 0 | 96.074 | 96.074 | 198.4111 | 0 | 0.06273 | 0.095 | 0.06534 | 0 | 0 | 1.1083 | 0.3078 | 14.5019 | 0 | 233.5782 | 0 | 0 | 0 | 0 | 31.0929 | 75.2674 | 0 | 0 | -232.8213 | 1.4781 | 14.0998 | 0.11 | -1 | -4.2 | 24.6785 | 0 | 0 | 15.3523 | 15.3523 | 15.3523 | 15.3523 | 17.8515 | 43.6995 | 0 | 0 | 13.6881 | 15.7835 | 0 | 0 | 60.2105 | 31.9566 | 1009.511 | 29.1652 | 52.9264 | 0 | 1.099 | -11.6166 | 15.209 | 3.596 | 7.802 | 1065.31 | 321.7771 | -33.1566 | 8.6626 | 10.875 | -1.74 | 14.2169 | 4.588 | 45.1166 | 2025-03-29 | 2025_03_29 Hr 18 | 20.3326 | 1.6e-05 | -1065.31 | -232.8213 | 414.1384 | 698.8497 | 151.6754 | 25.6658 | 7.802 | 167.4894 | 144.5692 | 102.0799 | 0 | 192.148 | 198.4111 | 0 | 0 | 14.5019 | 233.5782 | 0 | 60.2105 | 0
2025_03_29 Hr 19 | 2.0696 | 1.5e-05 | 0.000423 | 0 | 0 | 0 | 0 | 0 | 0 | 65.2635 | -14.6 | 0.1256 | 69 | 0 | 96.4209 | 96.4209 | 189.1087 | 0 | 0.06273 | 0.095 | 0.06534 | 0 | 0 | 1.1083 | 0.3078 | 14.5019 | 0 | 213.5569 | 0 | 0 | 0 | 0 | 31.2646 | 75.6836 | 0 | 0 | -118.4674 | 1.4781 | 14.0998 | 0.16 | -1 | -4.2 | 24.6785 | 0 | 0 | 15.9171 | 15.9171 | 15.9171 | 15.9171 | 18.5083 | 31.8006 | 0 | 0 | 13.6881 | 15.7835 | 0 | 0 | 0 | 20.967 | 925.5273 | 29.3272 | 53.2203 | 0 | 1.099 | -2.0696 | 15.209 | 3.596 | 7.802 | 1066.352 | 282.9013 | -23.6096 | 8.6626 | 10.875 | -1.74 | 14.2958 | 4.6135 | 43.6537 | 2025-03-29 | 2025_03_29 Hr 19 | 21.5337 | -0.000368 | -1066.352 | -118.4674 | 419.574 | 610.0093 | 121.768 | 25.6658 | 7.802 | 168.0773 | 148.8564 | 102.6403 | 0 | 192.8418 | 189.1087 | 0 | 0 | 14.5019 | 213.5569 | 0 | 0 | 0
2025_03_29 Hr 20 | 0 | 0 | 0 | 0 | 0 | 0 | 0 | 0 | 0 | 69.1533 | -14.6 | 0.1256 | 58 | 0 | 96.074 | 96.074 | 221.1949 | 0 | 0.06273 | 0.095 | 0.06534 | 0 | 0 | 1.1083 | 0.3078 | 14.6982 | 0 | 241.3598 | 0 | 0 | 0 | 0 | 31.7517 | 76.8644 | 0 | 0 | -159.524 | 1.4781 | 14.0998 | 0.16 | -1 | -4.2 | 24.6785 | 0 | 0 | 17.5193 | 17.5193 | 17.5193 | 17.5193 | 20.3713 | 21.9024 | 0 | 0 | 13.6881 | 15.7835 | 0 | 0 | 0 | 28.92 | 998.748 | 29.7867 | 54.0541 | 0 | 1.099 | 0 | 15.209 | 3.596 | 7.802 | 1087.16 | 269.476 | -21.54 | 8.6626 | 10.875 | -1.74 | 14.5198 | 4.6857 | 45.0153 | 2025-03-29 | 2025_03_29 Hr 20 | 28.2874 | 6.4e-05 | -1087.16 | -159.524 | 434.993 | 669.4009 | 108.8224 | 25.6658 | 7.802 | 169.7452 | 161.018 | 104.2298 | 0 | 192.148 | 221.1949 | 0 | 0 | 14.6982 | 241.3598 | 0 | 0 | 0
2025_03_29 Hr 21 | 0 | 0 | 0 | 0 | 0 | 0 | 0 | 0 | 0 | 75.8415 | -14.6 | 0.1256 | 38 | 0 | 96.4209 | 96.4209 | 223.1903 | 0 | 0.06273 | 0.095 | 0.06534 | 0 | 0 | 1.1083 | 0.3078 | 14.5019 | 0 | 243.0648 | 0 | 0 | 0 | 0 | 32.5892 | 78.8946 | 0 | 0 | -183.9669 | 1.4781 | 14.0998 | 0.16 | -1 | -4.2 | 24.6785 | 0 | 0 | 20.2742 | 20.2742 | 20.2742 | 20.2742 | 23.5747 | 25.7985 | 0 | 0 | 13.6881 | 15.7835 | 0 | 0 | 0 | 34.8486 | 1026.725 | 30.5767 | 55.4878 | 0 | 1.099 | 0 | 15.209 | 3.596 | 7.802 | 1083.252 | 262.0338 | -21.54 | 8.6626 | 10.875 | -1.74 | 14.9049 | 4.81 | 45.1827 | 2025-03-29 | 2025_03_29 Hr 21 | 30.109 | -0.000296 | -1083.252 | -183.9669 | 461.505 | 673.5988 | 98.6471 | 25.6658 | 7.802 | 172.6129 | 181.9291 | 106.9629 | 0 | 192.8418 | 223.1903 | 0 | 0 | 14.5019 | 243.0648 | 0 | 0 | 0
2025_03_29 Hr 22 | 0 | 0 | 0 | 0 | 0 | 0 | 0 | 0 | 0 | 73.9106 | -14.6 | 0.1256 | 24 | 0 | 96.4209 | 96.4209 | 223.1903 | 0 | 0.06273 | 0.095 | 0.06534 | 0 | 0 | 1.1083 | 0.3078 | 15.1563 | 0 | 243.0648 | 0 | 0 | 0 | 0 | 32.3475 | 78.3085 | 0 | 0 | -193.903 | 1.4781 | 14.0998 | 0.16 | -1 | -4.2 | 24.6785 | 0 | 0 | 19.4789 | 19.4789 | 19.4789 | 19.4789 | 22.6499 | 35.802 | 0 | 0 | 13.6881 | 15.7835 | 0 | 0 | 0 | 38.8974 | 1020.514 | 30.3486 | 55.0739 | 0 | 1.099 | 0 | 15.209 | 3.596 | 7.802 | 1066.368 | 261.2971 | -21.54 | 8.6626 | 10.875 | -1.74 | 14.7937 | 4.7741 | 44.6469 | 2025-03-29 | 2025_03_29 Hr 22 | 37.5547 | 0.000264 | -1066.368 | -193.903 | 453.8509 | 674.2532 | 98.6994 | 25.6658 | 7.802 | 171.785 | 175.892 | 106.1739 | 0 | 192.8418 | 223.1903 | 0 | 0 | 15.1563 | 243.0648 | 0 | 0 | 0
2025_03_29 Hr 23 | 0 | 0 | 0 | 0 | 0 | 0 | 0 | 0 | 0 | 55.6089 | 0 | 0.1256 | 19 | 0 | 96.4209 | 96.4209 | 226.0195 | 0 | 0.06273 | 0.095 | 0.06534 | 0 | 0 | 1.1083 | 0.3078 | 15.8748 | 0 | 245.025 | 0 | 0 | 0 | 0 | 30.0556 | 72.753 | 0 | 0 | -205.7888 | 1.4781 | 14.0998 | 0.16 | -1 | -4.2 | 24.6785 | 0 | 0 | 11.9404 | 11.9404 | 11.9404 | 11.9404 | 13.8842 | 45.7002 | 0 | 0 | 13.6881 | 15.7835 | 0 | 0 | 0 | 27.9078 | 960.9537 | 28.1868 | 51.1508 | 0 | 1.099 | 0 | 15.209 | 3.596 | 7.802 | 995.9517 | 247.7268 | -6.94 | 8.6626 | 10.875 | -1.74 | 13.7399 | 4.4341 | 42.0237 | 2025-03-29 | 2025_03_29 Hr 23 | 39.2002 | -5.7e-05 | -995.9517 | -205.7888 | 395.9036 | 679.7611 | 92.608 | 25.6658 | 7.802 | 163.9377 | 118.6709 | 113.295 | 0 | 192.8418 | 226.0195 | 0 | 0 | 15.8748 | 245.025 | 0 | 0 | 0
2025_03_29 Hr 24 | 0 | 0 | 0 | 0 | 0 | 0 | 0 | 0 | 0 | 48.6408 | 0 | 0.1256 | 12 | 0 | 96.4209 | 96.4209 | 226.0195 | 0 | 0.06273 | 0.095 | 0.06534 | 0 | 0 | 1.1083 | 0.3078 | 15.9401 | 0 | 245.025 | 0 | 0 | 0 | 0 | 29.1831 | 70.6378 | 0 | 0 | -206.9789 | 1.4781 | 14.0998 | 0.16 | -1 | -4.2 | 24.6785 | 0 | 0 | 9.0703 | 9.0703 | 9.0703 | 9.0703 | 10.5469 | 49.7016 | 0 | 0 | 13.6881 | 15.7835 | 0 | 0 | 0 | 35.8608 | 936.2452 | 27.3637 | 49.6571 | 0 | 1.099 | 0 | 15.209 | 3.596 | 7.802 | 972.16 | 249.8337 | -6.94 | 8.6626 | 10.875 | -1.74 | 13.3387 | 4.3046 | 41.1003 | 2025-03-29 | 2025_03_29 Hr 24 | 38.1095 | 5e-06 | -972.16 | -206.9789 | 368.2824 | 679.8264 | 97.5624 | 25.6658 | 7.802 | 160.95 | 96.8849 | 110.4475 | 0 | 192.8418 | 226.0195 | 0 | 0 | 15.9401 | 245.025 | 0 | 0 | 0
2025_03_30 Hr 01 | 0 | 0 | 0 | 0 | 0 | 0 | 0 | 0 | 0 | 56.1582 | 0 | 0.1256 | 6 | 0 | 96.4209 | 96.4209 | 226.0195 | 0 | 0.06273 | 0.095 | 0.06534 | 0 | 0 | 1.1083 | 0.3078 | 23.1252 | 0 | 245.025 | 0 | 0 | 0 | 0 | 28.7762 | 69.8383 | 0 | 0 | -260.2107 | 1.4781 | 14.106 | 0.16 | -1 | -4.2 | 24.64 | 0 | 0 | 10.2596 | 10.2596 | 10.2596 | 10.2596 | 11.9297 | 54.6507 | 0 | 0 | 13.6773 | 15.6324 | 0 | 0 | 0 | 44.826 | 955.7297 | 27.0944 | 50.1846 | 0 | 1.099 | 0 | 15.209 | 3.596 | 7.802 | 946.3517 | 257.7727 | -6.94 | 8.5543 | 10.875 | -1.74 | 13.2688 | 4.292 | 40.7819 | 2025-03-30 | 2025_03_30 Hr 01 | 40.5917 | -5e-05 | -946.3517 | -260.2107 | 380.6064 | 687.0115 | 105.4767 | 25.6658 | 7.802 | 159.5921 | 110.5421 | 110.4722 | 0 | 192.8418 | 226.0195 | 0 | 0 | 23.1252 | 245.025 | 0 | 0 | 0
2025_03_30 Hr 02 | 0 | 0 | 0 | 0 | 0 | 0 | 0 | 0 | 0 | 55.6397 | 0 | 0.1256 | 2 | 0 | 96.4209 | 96.4209 | 226.0195 | 0 | 0.06273 | 0.095 | 0.06534 | 0 | 0 | 1.1083 | 0.3078 | 16.1355 | 0 | 245.025 | 0 | 0 | 0 | 0 | 28.7224 | 69.7076 | 0 | 0 | -255.4761 | 1.4781 | 14.106 | 0.13083 | -1 | -4.2 | 24.64 | 0 | 0 | 10.0381 | 10.0381 | 10.0381 | 10.0381 | 11.6722 | 47.7009 | 0 | 0 | 13.6773 | 15.6324 | 0 | 32.0036 | 0 | 40.9218 | 978.8973 | 27.0437 | 50.0907 | 0 | 1.099 | 0 | 15.209 | 3.596 | 7.802 | 959.2225 | 242.7413 | -6.94 | 8.5543 | 10.875 | -1.74 | 13.244 | 4.284 | 41.2273 | 2025-03-30 | 2025_03_30 Hr 02 | 40.5917 | -4.1e-05 | -959.2225 | -255.4761 | 378.5827 | 712.0254 | 90.6227 | 25.6658 | 7.802 | 159.4076 | 108.8804 | 110.2947 | 0 | 192.8418 | 226.0195 | 0 | 0 | 16.1355 | 245.025 | 0 | 32.0036 | 0
2025_03_30 Hr 03 | 0 | 0 | 0 | 0.56008 | 0.56427 | 0.54599 | 0.52777 | 0.51361 | 0.44801 | 57.5753 | 0 | 0.1256 | 0 | 0 | 96.074 | 96.074 | 221.9771 | 0 | 0.06273 | 0.095 | 0.06534 | 0 | 0 | 1.1083 | 0.3078 | 22.7348 | 0 | 243.3062 | 0 | 0 | 0 | 0 | 28.9233 | 70.1955 | 0 | 0 | -359.6877 | 1.4781 | 14.106 | 0.075 | -1 | -4.2 | 24.64 | 0 | 0 | 10.8648 | 10.8648 | 10.8648 | 10.8648 | 12.6335 | 43.6995 | 0 | 0 | 13.6773 | 15.6324 | 0 | 55.751 | 55.751 | 45.8382 | 1068.592 | 27.233 | 50.4412 | 0 | 1.099 | 0 | 15.209 | 3.596 | 7.802 | 944.2833 | 242.3187 | -6.94 | 8.5543 | 10.875 | -1.74 | 13.3367 | 4.314 | 42.0081 | 2025-03-30 | 2025_03_30 Hr 03 | 40.5917 | -0.0001015 | -944.2833 | -359.6877 | 386.1376 | 794.8278 | 89.5377 | 25.6658 | 7.802 | 160.0964 | 115.084 | 110.9572 | 3.1597 | 192.148 | 221.9771 | 0 | 0 | 22.7348 | 243.3062 | 0 | 111.502 | 0
2025_03_30 Hr 04 | 0 | 0 | 0 | 1.4002 | 1.4107 | 1.365 | 1.3194 | 1.284 | 1.12 | 56.6421 | 0 | 0.1256 | 4 | 0 | 96.4209 | 96.4209 | 225.3458 | 0 | 0.06273 | 0.095 | 0.06534 | 0 | 0 | 1.1083 | 0.3078 | 22.3432 | 0 | 245.025 | 0 | 0 | 0 | 0 | 28.8265 | 69.9603 | 0 | 0 | -409.9871 | 1.4781 | 14.106 | 0.035 | -1 | -4.2 | 24.64 | 0 | 0 | 10.4662 | 10.4662 | 10.4662 | 10.4662 | 12.17 | 47.7009 | 0 | 0 | 13.6773 | 15.6324 | 0 | 72.0901 | 72.0897 | 52.9236 | 1108.076 | 27.1417 | 50.2722 | 0 | 1.099 | 0 | 15.209 | 3.596 | 7.802 | 948.235 | 257.0861 | -6.94 | 8.5543 | 10.875 | -1.74 | 13.292 | 4.2995 | 42.8254 | 2025-03-30 | 2025_03_30 Hr 04 | 42.934 | 2.8e-05 | -948.235 | -409.9871 | 382.4951 | 837.6348 | 104.6245 | 25.6658 | 7.802 | 159.7643 | 112.093 | 110.6378 | 7.8993 | 192.8418 | 225.3458 | 0 | 0 | 22.3432 | 245.025 | 0 | 144.1797 | 0
2025_03_30 Hr 05 | 0 | 0 | 0 | 1.1202 | 1.1285 | 1.092 | 1.0555 | 1.0272 | 0.89603 | 57.8172 | 0 | 0.1256 | 6 | 0 | 96.4209 | 96.4209 | 226.0195 | 0 | 0.06273 | 0.095 | 0.06534 | 0 | 0 | 1.1083 | 0.3078 | 21.1702 | 0 | 245.025 | 0 | 0 | 0 | 0 | 28.9485 | 70.2565 | 0 | 0 | -407.4245 | 1.4781 | 14.106 | 0.039167 | -1 | -4.2 | 24.64 | 0 | 0 | 10.9681 | 10.9681 | 10.9681 | 10.9681 | 12.7536 | 43.6995 | 0 | 0 | 13.6773 | 15.6324 | 0 | 77.0134 | 77.0134 | 54.8034 | 1120.029 | 27.2566 | 50.485 | 0 | 1.099 | 0 | 15.209 | 3.596 | 7.802 | 963.0308 | 257.3667 | -6.94 | 8.5543 | 10.875 | -1.74 | 13.3483 | 4.3177 | 43.3757 | 2025-03-30 | 2025_03_30 Hr 05 | 50.8911 | 6.2e-06 | -963.0308 | -407.4245 | 387.0819 | 845.4027 | 104.5029 | 25.6658 | 7.802 | 160.1825 | 115.8594 | 111.04 | 6.3195 | 192.8418 | 226.0195 | 0 | 0 | 21.1702 | 245.025 | 0 | 154.0267 | 0
2025_03_30 Hr 06 | 0 | 0 | 0 | 3.3605 | 3.3856 | 3.2759 | 3.1666 | 3.0816 | 2.6881 | 73.5438 | 0 | 0.1256 | 9 | 0 | 96.4209 | 96.4209 | 226.0195 | 0 | 0.06273 | 0.095 | 0.06534 | 0 | 0 | 1.1083 | 0.3078 | 30.5736 | 0 | 245.025 | 0 | 0 | 0 | 0 | 30.5814 | 74.2201 | 0 | 0 | -473.1682 | 1.4781 | 14.106 | 0 | -1 | -4.2 | 24.64 | 0 | 0 | 17.6849 | 17.6849 | 17.6849 | 17.6849 | 20.5639 | 49.7016 | 0 | 0 | 13.6773 | 15.6324 | 0 | 77.0134 | 77.0134 | 61.8888 | 1198.071 | 28.7944 | 53.3332 | 0 | 1.099 | 0 | 15.209 | 3.596 | 7.802 | 996.8 | 278.8368 | -6.94 | 8.5543 | 10.875 | -1.74 | 14.1013 | 4.5613 | 45.5733 | 2025-03-30 | 2025_03_30 Hr 06 | 41.3049 | -9.1e-05 | -996.8 | -473.1682 | 448.465 | 867.4449 | 120.5904 | 25.6658 | 7.802 | 165.779 | 166.2634 | 116.4226 | 18.9584 | 192.8418 | 226.0195 | 0 | 0 | 30.5736 | 245.025 | 0 | 154.0267 | 0
2025_03_30 Hr 07 | 0 | 0 | 0 | 3.3605 | 3.3856 | 3.2759 | 3.1666 | 3.0816 | 2.6881 | 93.7636 | 0 | 0.1256 | 16 | 0 | 96.4209 | 96.4209 | 223.1903 | 0 | 0.06273 | 0.095 | 0.06534 | 0 | 0 | 1.1083 | 0.3078 | 30.4426 | 0 | 243.0648 | 0 | 0 | 0 | 0 | 32.6809 | 79.3162 | 0 | 0 | -513.8599 | 1.4781 | 14.106 | 0 | -1 | -4.2 | 24.64 | 0 | 0 | 26.3208 | 26.3208 | 26.3208 | 26.3208 | 30.6056 | 61.6005 | 0 | 0 | 13.6773 | 15.6324 | 0 | 75.746 | 75.746 | 55.8156 | 1262.617 | 30.7714 | 56.9952 | 0 | 1.099 | 0 | 15.209 | 3.596 | 7.802 | 1040.4 | 298.583 | -6.94 | 8.5543 | 10.875 | -1.74 | 15.0695 | 4.8745 | 47.8297 | 2025-03-30 | 2025_03_30 Hr 07 | 40.9371 | -0.000104 | -1040.4 | -513.8599 | 527.3861 | 859.9899 | 133.4161 | 25.6658 | 7.802 | 172.9746 | 231.0684 | 123.343 | 18.9584 | 192.8418 | 223.1903 | 0 | 0 | 30.4426 | 243.0648 | 0 | 151.492 | 0
2025_03_30 Hr 08 | 4.1425 | 0 | 0 | 3.3605 | 3.3856 | 3.2759 | 3.1666 | 3.0816 | 2.6881 | 100.4344 | 0 | 0.1256 | 10 | 0 | 96.3053 | 96.3053 | 222.525 | 0 | 0.06273 | 0.095 | 0.06534 | 0 | 0 | 1.1083 | 0.3078 | 29.3191 | 1.8153 | 242.4965 | 0 | 0 | 0 | 0 | 33.3735 | 80.9975 | 0 | 0 | -488.0594 | 1.4781 | 14.106 | 0 | -1 | -4.2 | 24.64 | 0 | 0 | 29.1699 | 29.1699 | 29.1699 | 29.1699 | 33.9185 | 65.6019 | 0 | 0 | 13.6773 | 15.6324 | 0 | 72.0527 | 72.0527 | 56.8278 | 1278.211 | 31.4237 | 58.2033 | 0 | 1.099 | -4.1425 | 15.209 | 3.596 | 7.802 | 1083.092 | 304.0222 | -11.0825 | 8.5543 | 10.875 | -1.74 | 15.389 | 4.9778 | 49.1754 | 2025-03-30 | 2025_03_30 Hr 08 | 35.7769 | -0.000391 | -1083.092 | -488.0594 | 553.4233 | 851.8303 | 132.4297 | 25.6658 | 7.802 | 175.3486 | 252.4485 | 125.6262 | 18.9584 | 192.6105 | 222.525 | 0 | 1.8153 | 29.3191 | 242.4965 | 0 | 144.1055 | 0
2025_03_30 Hr 09 | 13.401 | 0.000525 | 0.014805 | 0 | 0 | 0 | 0 | 3.0816 | 2.6881 | 111.3911 | 0 | 0.1256 | 6 | 0 | 96.4209 | 96.4209 | 223.1903 | 0 | 0.06273 | 0.095 | 0.06534 | 0 | 0 | 1.1083 | 0.3078 | 14.5019 | 0 | 243.0648 | 0 | 0 | 0 | 0 | 34.5112 | 83.7589 | 0 | 0 | -463.4059 | 1.4781 | 14.106 | 0.04 | -1 | -4.2 | 24.64 | 0 | 0 | 33.8495 | 33.8495 | 33.8495 | 33.8495 | 39.3599 | 60.5475 | 0 | 0 | 13.6773 | 15.6324 | 0 | 63.5234 | 63.5226 | 54.8034 | 1271.826 | 32.495 | 60.1877 | 0 | 1.099 | -13.401 | 15.209 | 3.596 | 7.802 | 1094.032 | 305.9525 | -20.341 | 8.5543 | 10.875 | -1.74 | 15.9136 | 5.1475 | 49.2834 | 2025-03-30 | 2025_03_30 Hr 09 | 28.2883 | -0.000371 | -1094.032 | -463.4059 | 596.189 | 806.4145 | 121.3662 | 25.6658 | 7.802 | 179.2477 | 287.565 | 129.3763 | 5.7697 | 192.8418 | 223.1903 | 0 | 0 | 14.5019 | 243.0648 | 0 | 127.046 | 0
2025_03_30 Hr 10 | 16.061 | 0.002595 | 0.073179 | 0 | 0 | 0 | 0 | 3.0816 | 2.6881 | 117.0942 | 0 | 0.1256 | 6 | 0 | 96.4209 | 96.4209 | 223.1903 | 0 | 0.06273 | 0.095 | 0.06534 | 0 | 0 | 1.1083 | 0.3078 | 29.3191 | 0 | 243.0648 | 0 | 0 | 0 | 0 | 35 | 85.1963 | 0 | 0 | -518.8525 | 1.4781 | 14.106 | 0.04 | -1 | -4.2 | 24.64 | 0 | 0 | 36.2853 | 36.2853 | 36.2853 | 36.2853 | 42.1922 | 63.6012 | 0 | 0 | 13.6773 | 15.6324 | 0 | 73.1568 | 73.1568 | 51.9114 | 1326.174 | 33.0527 | 61.2205 | 0 | 1.099 | -16.061 | 15.209 | 3.596 | 7.802 | 1095.048 | 310.7282 | -23.001 | 8.5543 | 10.875 | -1.74 | 16.1867 | 5.2359 | 50.0531 | 2025-03-30 | 2025_03_30 Hr 10 | 35.5321 | 0.000393 | -1095.048 | -518.8525 | 618.3455 | 840.4992 | 121.5884 | 25.6658 | 7.802 | 181.1739 | 305.8435 | 131.3282 | 5.7697 | 192.8418 | 223.1903 | 0 | 0 | 29.3191 | 243.0648 | 0 | 146.3135 | 0
2025_03_30 Hr 11 | 12.9499 | 0.00495 | 0.13959 | 0 | 0 | 0 | 0 | 0 | 0 | 108.5569 | 0 | 0.1256 | 6 | 0 | 96.4209 | 96.4209 | 223.1903 | 0 | 0.06273 | 0.095 | 0.06534 | 0 | 0 | 1.1083 | 0.3078 | 16.3009 | 0 | 243.0648 | 0 | 0 | 0 | 0 | 34.2169 | 83.0446 | 0 | 0 | -475.8648 | 1.4781 | 14.106 | 0.06 | -1 | -4.2 | 24.64 | 0 | 0 | 32.639 | 32.639 | 32.639 | 32.639 | 37.9523 | 61.6005 | 0 | 0 | 13.6773 | 15.6324 | 0 | 75.194 | 75.194 | 53.7912 | 1281.23 | 32.2179 | 59.6744 | 0 | 1.099 | -12.9499 | 15.209 | 3.596 | 7.802 | 1090.052 | 304.5766 | -19.8899 | 8.5543 | 10.875 | -1.74 | 15.7779 | 5.1036 | 49.2905 | 2025-03-30 | 2025_03_30 Hr 11 | 35.2385 | -0.000415 | -1090.052 | -475.8648 | 585.1266 | 825.7858 | 121.5362 | 25.6658 | 7.802 | 178.2391 | 278.4813 | 128.4062 | 0 | 192.8418 | 223.1903 | 0 | 0 | 16.3009 | 243.0648 | 0 | 150.388 | 0
2025_03_30 Hr 12 | 10.8903 | 0.010815 | 0.30498 | 0 | 0 | 0 | 0 | 0 | 0 | 100.6764 | 0 | 0.1256 | 6 | 0 | 96.4209 | 96.4209 | 223.1903 | 0 | 0.06273 | 0.095 | 0.06534 | 0 | 0 | 1.1083 | 0.3078 | 15.0254 | 0 | 243.0648 | 0 | 0 | 0 | 0 | 33.3987 | 81.0584 | 0 | 0 | -446.4189 | 1.4781 | 14.106 | 0.06 | -1 | -4.2 | 24.64 | 0 | 0 | 29.2732 | 29.2732 | 29.2732 | 29.2732 | 34.0386 | 60.5475 | 0 | 0 | 13.6773 | 15.6324 | 0 | 70.9487 | 70.9487 | 58.8522 | 1243.567 | 31.4474 | 58.2471 | 0 | 1.099 | -10.8903 | 15.209 | 3.596 | 7.802 | 1083.152 | 303.8336 | -17.8303 | 8.5543 | 10.875 | -1.74 | 15.4006 | 4.9816 | 48.6307 | 2025-03-30 | 2025_03_30 Hr 12 | 35.4133 | -0.00028 | -1083.152 | -446.4189 | 554.3677 | 816.0197 | 125.7155 | 25.6658 | 7.802 | 175.4347 | 253.224 | 125.709 | 0 | 192.8418 | 223.1903 | 0 | 0 | 15.0254 | 243.0648 | 0 | 141.8974 | 0
2025_03_30 Hr 13 | 9.8522 | 0.008505 | 0.23984 | 0.56008 | 0.56427 | 0.54599 | 0.52777 | 0 | 0 | 95.9066 | 0 | 0.1256 | 6 | 0 | 93.1834 | 93.1834 | 204.5621 | 0 | 0.06273 | 0.095 | 0.06534 | 0 | 0 | 1.1083 | 0.3078 | 16.3305 | 0 | 227.1515 | 0 | 0 | 0 | 0 | 32.9034 | 79.8563 | 0 | 0 | -387.8818 | 1.4781 | 14.106 | 0.053333 | -1 | -4.2 | 24.64 | 0 | 0 | 27.236 | 27.236 | 27.236 | 27.236 | 31.6698 | 61.6005 | 0 | 0 | 13.6773 | 15.6324 | 0 | 63.733 | 63.733 | 60.8766 | 1174.573 | 30.981 | 57.3833 | 0 | 1.099 | -9.8522 | 15.209 | 3.596 | 7.802 | 1074.137 | 304.2381 | -16.7922 | 8.5543 | 10.875 | -1.74 | 15.1722 | 4.9077 | 47.5045 | 2025-03-30 | 2025_03_30 Hr 13 | 33.8244 | -0.0002665 | -1074.137 | -387.8818 | 535.7504 | 764.0749 | 128.7254 | 25.6658 | 7.802 | 173.7372 | 237.9366 | 124.0765 | 2.1981 | 186.3668 | 204.5621 | 0 | 0 | 16.3305 | 227.1515 | 0 | 127.466 | 0
2025_03_30 Hr 14 | 6.7494 | 0.00705 | 0.19881 | 0 | 0 | 0 | 0 | 0 | 0 | 95.1807 | 0 | 0.1256 | 6 | 0 | 96.4209 | 96.4209 | 223.1903 | 0 | 0.06273 | 0.095 | 0.06534 | 0 | 0 | 1.1083 | 0.3078 | 14.6982 | 0 | 243.0648 | 0 | 0 | 0 | 0 | 32.828 | 79.6733 | 0 | 0 | -447.8886 | 1.4781 | 14.106 | 0.06 | -1 | -4.2 | 24.64 | 0 | 0 | 26.926 | 26.926 | 26.926 | 26.926 | 31.3093 | 57.5991 | 0 | 0 | 13.6773 | 15.6324 | 0 | 72.2244 | 72.2236 | 55.8156 | 1226.115 | 30.91 | 57.2518 | 0 | 1.099 | -6.7494 | 15.209 | 3.596 | 7.802 | 1056.36 | 291.8231 | -13.6894 | 8.5543 | 10.875 | -1.74 | 15.1374 | 4.8965 | 47.5925 | 2025-03-30 | 2025_03_30 Hr 14 | 34.195 | -1.1e-05 | -1056.36 | -447.8886 | 532.9173 | 818.243 | 119.6206 | 25.6658 | 7.802 | 173.4789 | 235.6103 | 123.8281 | 0 | 192.8418 | 223.1903 | 0 | 0 | 14.6982 | 243.0648 | 0 | 144.448 | 0
2025_03_30 Hr 15 | 7.2569 | 0.006345 | 0.17893 | 0 | 0 | 0 | 0 | 0 | 0 | 90.4455 | 0 | 0.1256 | 6 | 0 | 96.4209 | 96.4209 | 223.1903 | 0 | 0.06273 | 0.095 | 0.06534 | 0 | 0 | 1.1083 | 0.3078 | 15.3526 | 0 | 243.0648 | 0 | 0 | 0 | 0 | 32.3364 | 78.4799 | 0 | 0 | -437.7929 | 1.4781 | 14.106 | 0.06 | -1 | -4.2 | 24.64 | 0 | 0 | 24.9036 | 24.9036 | 24.9036 | 24.9036 | 28.9577 | 54.6507 | 0 | 0 | 13.6773 | 15.6324 | 0 | 73.538 | 73.538 | 61.8888 | 1212.516 | 30.447 | 56.3942 | 0 | 1.099 | -7.2569 | 15.209 | 3.596 | 7.802 | 1054.36 | 293.8339 | -14.1969 | 8.5543 | 10.875 | -1.74 | 14.9107 | 4.8231 | 47.3807 | 2025-03-30 | 2025_03_30 Hr 15 | 36.908 | -6.3e-05 | -1054.36 | -437.7929 | 514.4349 | 821.5254 | 122.7248 | 25.6658 | 7.802 | 171.7938 | 220.4337 | 122.2074 | 0 | 192.8418 | 223.1903 | 0 | 0 | 15.3526 | 243.0648 | 0 | 147.0759 | 0
2025_03_30 Hr 16 | 6.2088 | 0.005355 | 0.15101 | 0 | 0 | 0 | 0 | 0 | 0 | 88.3025 | 0 | 0.1256 | 6 | 0 | 96.4209 | 96.4209 | 223.1903 | 0 | 0.06273 | 0.095 | 0.06534 | 0 | 0 | 1.1083 | 0.3078 | 15.4827 | 0 | 243.0648 | 0 | 0 | 0 | 0 | 32.1138 | 77.9398 | 0 | 0 | -392.3525 | 1.4781 | 14.106 | 0.06 | -1 | -4.2 | 24.64 | 0 | 0 | 23.9884 | 23.9884 | 23.9884 | 23.9884 | 27.8935 | 51.7023 | 0 | 0 | 13.6773 | 15.6324 | 0 | 68.3401 | 68.3397 | 59.8644 | 1194.591 | 30.2375 | 56.0061 | 0 | 1.099 | -6.2088 | 15.209 | 3.596 | 7.802 | 1076.168 | 287.0786 | -13.1488 | 8.5543 | 10.875 | -1.74 | 14.808 | 4.7899 | 47.6437 | 2025-03-30 | 2025_03_30 Hr 16 | 31.7268 | 0.000357 | -1076.168 | -392.3525 | 506.0707 | 811.2594 | 117.7231 | 25.6658 | 7.802 | 171.0312 | 213.5655 | 121.4739 | 0 | 192.8418 | 223.1903 | 0 | 0 | 15.4827 | 243.0648 | 0 | 136.6798 | 0
2025_03_30 Hr 17 | 6.2088 | 0.001965 | 0.055413 | 0 | 0 | 0 | 0 | 0 | 0 | 90.6874 | 0 | 0.1256 | 7 | 0 | 96.074 | 96.074 | 216.5374 | 0 | 0.06273 | 0.095 | 0.06534 | 0 | 0 | 1.1083 | 0.3078 | 18.0943 | 0 | 241.3598 | 0 | 0 | 0 | 0 | 32.3615 | 78.5409 | 0 | 0 | -384.4322 | 1.4781 | 14.106 | 0.06 | -1 | -4.2 | 24.64 | 0 | 0 | 25.007 | 25.007 | 25.007 | 25.007 | 29.0779 | 49.7016 | 0 | 0 | 13.6773 | 15.6324 | 0 | 70.9289 | 70.9289 | 61.8888 | 1201.726 | 30.4707 | 56.4381 | 0 | 1.099 | -6.2088 | 15.209 | 3.596 | 7.802 | 1093.06 | 288.9152 | -13.1488 | 8.5543 | 10.875 | -1.74 | 14.9222 | 4.8269 | 48.2062 | 2025-03-30 | 2025_03_30 Hr 17 | 36.6688 | -3.1e-05 | -1093.06 | -384.4322 | 515.3793 | 809.9973 | 118.6478 | 25.6658 | 7.802 | 171.8799 | 221.2092 | 122.2902 | 0 | 192.148 | 216.5374 | 0 | 0 | 18.0943 | 241.3598 | 0 | 141.8579 | 0
2025_03_30 Hr 18 | 6.2121 | 0.001065 | 0.030033 | 0.56009 | 0.56427 | 0.54599 | 0.52777 | 0.51361 | 0.44802 | 92.5884 | 0 | 0.1256 | 9 | 0 | 96.4209 | 96.4209 | 223.1903 | 0 | 0.06273 | 0.095 | 0.06534 | 0 | 0 | 1.1083 | 0.3078 | 27.4369 | 0 | 243.0648 | 0 | 0 | 0 | 0 | 32.5589 | 79.02 | 0 | 0 | -416.0742 | 1.4781 | 14.106 | 0.048333 | -1 | -4.2 | 24.64 | 0 | 0 | 25.8189 | 25.8189 | 25.8189 | 25.8189 | 30.022 | 47.7009 | 0 | 0 | 13.6773 | 15.6324 | 0 | 75.746 | 75.746 | 68.8296 | 1239.658 | 30.6565 | 56.7824 | 0 | 1.099 | -6.2121 | 15.209 | 3.596 | 7.802 | 1106.94 | 296.5083 | -13.1521 | 8.5543 | 10.875 | -1.74 | 15.0133 | 4.8563 | 49.1703 | 2025-03-30 | 2025_03_30 Hr 18 | 54.345 | -9.31e-05 | -1106.94 | -416.0742 | 522.7992 | 841.1855 | 125.5616 | 25.6658 | 7.802 | 172.5564 | 227.302 | 122.9408 | 3.1597 | 192.8418 | 223.1903 | 0 | 0 | 27.4369 | 243.0648 | 0 | 151.492 | 0
2025_03_30 Hr 19 | 1.5505 | 9e-05 | 0.002538 | 0 | 0 | 0 | 0 | 0 | 0 | 99.9851 | 0 | 0.1256 | 6 | 0 | 96.4209 | 96.4209 | 223.1903 | 0 | 0.06273 | 0.095 | 0.06534 | 0 | 0 | 1.1083 | 0.3078 | 36.8419 | 0 | 243.0648 | 0 | 0 | 0 | 0 | 33.3269 | 80.8842 | 0 | 0 | -440.1619 | 1.4781 | 14.106 | 0.06 | -1 | -4.2 | 24.64 | 0 | 0 | 28.978 | 28.978 | 28.978 | 28.978 | 33.6953 | 32.7483 | 0 | 0 | 13.6773 | 15.6324 | 0 | 75.746 | 75.746 | 82.7112 | 1272.214 | 31.3798 | 58.1219 | 0 | 1.099 | -1.5505 | 15.209 | 3.596 | 7.802 | 1113.868 | 290.3064 | -8.4905 | 8.5543 | 10.875 | -1.74 | 15.3674 | 4.9709 | 49.7609 | 2025-03-30 | 2025_03_30 Hr 19 | 49.1219 | 0.000253 | -1113.868 | -440.1619 | 551.6695 | 847.4308 | 121.4621 | 25.6658 | 7.802 | 175.1887 | 251.0084 | 125.4724 | 0 | 192.8418 | 223.1903 | 0 | 0 | 36.8419 | 243.0648 | 0 | 151.492 | 0
2025_03_30 Hr 20 | 0 | 0 | 0 | 0.28004 | 0.28213 | 0.27299 | 0.26388 | 0.2568 | 2.6881 | 115.2277 | 0 | 0.1256 | 9 | 0 | 96.3053 | 96.3053 | 222.525 | 0 | 0.06273 | 0.095 | 0.06534 | 0 | 0 | 1.1083 | 0.3078 | 43.9493 | 0 | 242.4965 | 0 | 0 | 0 | 0 | 34.9096 | 84.7259 | 0 | 0 | -488.9926 | 1.4781 | 14.106 | 0.045 | -1 | -4.2 | 24.64 | 0 | 0 | 35.4881 | 35.4881 | 35.4881 | 35.4881 | 41.2652 | 30.7476 | 0 | 0 | 13.6773 | 15.6324 | 0 | 72.9662 | 72.9662 | 93.7008 | 1330.616 | 32.8702 | 60.8825 | 0 | 1.099 | 0 | 15.209 | 3.596 | 7.802 | 1140.645 | 305.9616 | -6.94 | 8.5543 | 10.875 | -1.74 | 16.0973 | 5.207 | 51.4602 | 2025-03-30 | 2025_03_30 Hr 20 | 41.011 | -2.04e-05 | -1140.645 | -488.9926 | 611.1638 | 851.5576 | 133.4484 | 25.6658 | 7.802 | 180.613 | 299.8614 | 130.6894 | 4.0439 | 192.6105 | 222.525 | 0 | 0 | 43.9493 | 242.4965 | 0 | 145.9323 | 0
2025_03_30 Hr 21 | 0 | 0 | 0 | 1.1206 | 1.1285 | 1.092 | 1.0555 | 1.0272 | 2.6881 | 112.8428 | 0 | 0.1256 | 31 | 0 | 96.4209 | 96.4209 | 223.1903 | 0 | 0.06273 | 0.095 | 0.06534 | 0 | 0 | 1.1083 | 0.3078 | 45.3184 | 0 | 243.0648 | 0 | 0 | 0 | 0 | 34.6619 | 84.1248 | 0 | 0 | -528.0627 | 1.4781 | 14.106 | 0.0325 | -1 | -4.2 | 24.64 | 0 | 0 | 34.4695 | 34.4695 | 34.4695 | 34.4695 | 40.0808 | 32.7483 | 0 | 0 | 13.6773 | 15.6324 | 0 | 75.746 | 75.746 | 94.713 | 1334.585 | 32.637 | 60.4506 | 0 | 1.099 | 0 | 15.209 | 3.596 | 7.802 | 1129.741 | 330.1582 | -6.94 | 8.5543 | 10.875 | -1.74 | 15.9831 | 5.17 | 51.5437 | 2025-03-30 | 2025_03_30 Hr 21 | 52.2474 | -0.000202 | -1129.741 | -528.0627 | 601.8552 | 864.0193 | 158.4613 | 25.6658 | 7.802 | 179.7643 | 292.2177 | 129.8731 | 8.1119 | 192.8418 | 223.1903 | 0 | 0 | 45.3184 | 243.0648 | 0 | 151.492 | 0
2025_03_30 Hr 22 | 0 | 0 | 0 | 0 | 0 | 0 | 0 | 0 | 2.6881 | 98.7754 | 0 | 0.1256 | 64 | 0 | 96.4209 | 96.4209 | 223.1903 | 0 | 0.06273 | 0.095 | 0.06534 | 0 | 0 | 1.1083 | 0.3078 | 45.3184 | 0 | 243.0648 | 0 | 0 | 0 | 0 | 33.2013 | 80.5793 | 0 | 0 | -528.4803 | 1.4781 | 14.106 | 0.05 | -1 | -4.2 | 24.64 | 0 | 0 | 28.4613 | 28.4613 | 28.4613 | 28.4613 | 33.0945 | 35.802 | 0 | 0 | 13.6773 | 15.6324 | 0 | 75.746 | 75.746 | 67.8174 | 1279.069 | 31.2615 | 57.9029 | 0 | 1.099 | 0 | 15.209 | 3.596 | 7.802 | 1078.15 | 334.5016 | -6.94 | 8.5543 | 10.875 | -1.74 | 15.3095 | 4.9521 | 49.5129 | 2025-03-30 | 2025_03_30 Hr 22 | 50.0308 | 8e-06 | -1078.15 | -528.4803 | 546.9477 | 858.5954 | 167.6194 | 25.6658 | 7.802 | 174.7581 | 247.1312 | 125.0584 | 2.6881 | 192.8418 | 223.1903 | 0 | 0 | 45.3184 | 243.0648 | 0 | 151.492 | 0
2025_03_30 Hr 23 | 0 | 0 | 0 | 0.28004 | 0.28213 | 3.2759 | 3.1666 | 3.0816 | 2.6881 | 84.7079 | 0 | 0.1256 | 69 | 0 | 96.4209 | 96.4209 | 226.0195 | 0 | 0.06273 | 0.095 | 0.06534 | 0 | 0 | 1.1083 | 0.3078 | 45.3184 | 0 | 245.025 | 0 | 0 | 0 | 0 | 31.7406 | 77.0338 | 0 | 0 | -563.4385 | 1.4781 | 14.106 | 0.018333 | -1 | -4.2 | 24.64 | 0 | 0 | 22.4531 | 22.4531 | 22.4531 | 22.4531 | 26.1083 | 36.7497 | 0 | 0 | 13.6773 | 15.6324 | 0 | 77.0134 | 77.0134 | 60.8766 | 1246.386 | 29.886 | 55.3551 | 0 | 1.099 | 0 | 15.209 | 3.596 | 7.802 | 1004.702 | 328.6938 | -6.94 | 8.5543 | 10.875 | -1.74 | 14.6359 | 4.7342 | 47.0732 | 2025-03-30 | 2025_03_30 Hr 23 | 57.7504 | -0.0003162 | -1004.702 | -563.4385 | 492.0402 | 876.0059 | 166.6263 | 25.6658 | 7.802 | 169.752 | 202.0446 | 120.2436 | 12.7745 | 192.8418 | 226.0195 | 0 | 0 | 45.3184 | 245.025 | 0 | 154.0267 | 0
2025_03_30 Hr 24 | 0 | 0 | 0 | 3.3605 | 3.3856 | 3.2759 | 3.1666 | 3.0816 | 2.6881 | 67.0803 | 0 | 0.1256 | 78 | 0 | 96.4209 | 96.4209 | 226.0195 | 0 | 0.06273 | 0.095 | 0.06534 | 0 | 0 | 1.1083 | 0.3078 | 45.3184 | 0 | 245.025 | 0 | 0 | 0 | 0 | 29.9103 | 72.5911 | 0 | 0 | -569.31 | 1.4781 | 14.106 | 0 | -1 | -4.2 | 24.64 | 0 | 0 | 14.9244 | 14.9244 | 14.9244 | 14.9244 | 17.3539 | 29.7999 | 0 | 0 | 13.6773 | 15.6324 | 0 | 77.0134 | 77.0134 | 52.9236 | 1189.801 | 28.1624 | 52.1626 | 0 | 1.099 | 0 | 15.209 | 3.596 | 7.802 | 930.3083 | 316.7578 | -6.94 | 8.5543 | 10.875 | -1.74 | 13.7918 | 4.4612 | 44.2136 | 2025-03-30 | 2025_03_30 Hr 24 | 49.6465 | 1.7e-05 | -930.3083 | -569.31 | 423.2372 | 882.1898 | 160.7235 | 25.6658 | 7.802 | 163.4789 | 145.5479 | 114.2104 | 18.9584 | 192.8418 | 226.0195 | 0 | 0 | 45.3184 | 245.025 | 0 | 154.0267 | 0
2025_03_31 Hr 01 | 0 | 0 | 0 | 3.3605 | 3.3856 | 3.2759 | 3.1666 | 3.0816 | 2.6881 | 56.6493 | 0 | 0.1256 | 85 | 0 | 96.4209 | 96.4209 | 226.0195 | 0 | 0.06273 | 0.095 | 0.06534 | 0 | 0 | 1.1083 | 0.3078 | 45.3184 | 0 | 245.025 | 0 | 0 | 0 | 0 | 28.2159 | 68.4835 | 0 | 0 | -599.9293 | 1.4781 | 14.1121 | 0 | -1 | -4.2 | 24.6014 | 0 | 0 | 6.8532 | 6.8532 | 6.8532 | 6.8532 | 7.9689 | 39.6981 | 0 | 0 | 13.6665 | 16.9671 | 0 | 77.0134 | 77.0134 | 76.7826 | 1131.746 | 28.4063 | 53.634 | 0 | 1.099 | 0 | 15.209 | 3.596 | 7.802 | 885.6917 | 360.8145 | -6.94 | 8.4461 | 10.875 | -1.74 | 13.9728 | 4.5298 | 42.8553 | 2025-03-31 | 2025_03_31 Hr 01 | 45.8862 | -0.000102 | -885.6917 | -599.9293 | 368.4826 | 882.1898 | 201.4807 | 25.6658 | 7.802 | 157.5255 | 93.4472 | 117.5099 | 18.9584 | 192.8418 | 226.0195 | 0 | 0 | 45.3184 | 245.025 | 0 | 154.0267 | 0
2025_03_31 Hr 02 | 0 | 0 | 0 | 3.3605 | 3.3856 | 3.2759 | 3.1666 | 3.0816 | 2.6881 | 58.3362 | 0 | 0.1256 | 77 | 0 | 96.4209 | 96.4209 | 226.0195 | 0 | 0.06273 | 0.095 | 0.06534 | 0 | 0 | 1.1083 | 0.3078 | 45.3184 | 7.2612 | 245.025 | 0 | 0 | 0 | 0 | 28.3534 | 68.8177 | 0 | 0 | -614.5892 | 1.4781 | 14.1121 | 0 | -1 | -4.2 | 24.6014 | 0 | 0 | 7.5911 | 7.5911 | 7.5911 | 7.5911 | 8.8269 | 48.6486 | 0 | 0 | 13.6665 | 16.9671 | 0 | 77.0134 | 77.0134 | 77.7948 | 1144.976 | 28.5479 | 53.9014 | 0 | 1.099 | 0 | 15.209 | 3.596 | 7.802 | 886.725 | 363.2784 | -6.94 | 8.4461 | 10.875 | -1.74 | 14.0425 | 4.5523 | 43.089 | 2025-03-31 | 2025_03_31 Hr 02 | 42.2433 | -4.7e-05 | -886.725 | -614.5892 | 374.952 | 889.451 | 203.4434 | 25.6658 | 7.802 | 157.9972 | 98.9437 | 118.0111 | 18.9584 | 192.8418 | 226.0195 | 0 | 7.2612 | 45.3184 | 245.025 | 0 | 154.0267 | 0
2025_03_31 Hr 03 | 0 | 0 | 0 | 3.3605 | 3.3856 | 3.2759 | 3.1666 | 3.0816 | 2.6881 | 57.4721 | 0 | 0.1256 | 81 | 0 | 96.4209 | 96.4209 | 226.0195 | 0 | 0.06273 | 0.095 | 0.06534 | 0 | 0 | 1.1083 | 0.3078 | 45.3184 | 7.2612 | 245.025 | 0 | 0 | 0 | 0 | 28.283 | 68.6465 | 0 | 0 | -601.3479 | 1.4781 | 14.1121 | 0 | -1 | -4.2 | 24.6014 | 0 | 0 | 7.2132 | 7.2132 | 7.2132 | 7.2132 | 8.3874 | 54.6507 | 0 | 0 | 13.6665 | 16.9671 | 0 | 77.0134 | 77.0134 | 57.84 | 1141.919 | 28.4753 | 53.7644 | 0 | 1.099 | 0 | 15.209 | 3.596 | 7.802 | 886.7 | 353.069 | -6.94 | 8.4461 | 10.875 | -1.74 | 14.0068 | 4.5408 | 42.9138 | 2025-03-31 | 2025_03_31 Hr 03 | 43.1103 | -2.1e-05 | -886.7 | -601.3479 | 371.6384 | 889.451 | 193.4907 | 25.6658 | 7.802 | 157.7556 | 96.1284 | 117.7544 | 18.9584 | 192.8418 | 226.0195 | 0 | 7.2612 | 45.3184 | 245.025 | 0 | 154.0267 | 0
2025_03_31 Hr 04 | 0 | 0 | 0 | 3.3605 | 3.3856 | 3.2759 | 3.1666 | 3.0816 | 2.6881 | 63.8082 | 0 | 0.1256 | 84 | 0 | 96.4209 | 96.4209 | 226.0195 | 0 | 0.06273 | 0.095 | 0.06534 | 0 | 0 | 1.1083 | 0.3078 | 45.3184 | 7.2612 | 245.025 | 0 | 0 | 0 | 0 | 28.7994 | 69.9017 | 0 | 0 | -592.8607 | 1.4781 | 14.1121 | 0 | -1 | -4.2 | 24.6014 | 0 | 0 | 9.9848 | 9.9848 | 9.9848 | 9.9848 | 11.6103 | 60.5475 | 0 | 0 | 13.6665 | 16.9671 | 0 | 77.0134 | 77.0134 | 62.7564 | 1164.336 | 29.0072 | 54.7686 | 0 | 1.099 | 0 | 15.209 | 3.596 | 7.802 | 933.3 | 368.7647 | -6.94 | 8.4461 | 10.875 | -1.74 | 14.2684 | 4.6256 | 44.6416 | 2025-03-31 | 2025_03_31 Hr 04 | 46.5574 | -1.5e-05 | -933.3 | -592.8607 | 395.938 | 889.451 | 207.3039 | 25.6658 | 7.802 | 159.5272 | 116.7739 | 119.6369 | 18.9584 | 192.8418 | 226.0195 | 0 | 7.2612 | 45.3184 | 245.025 | 0 | 154.0267 | 0
2025_03_31 Hr 05 | 0 | 0 | 0 | 3.3605 | 3.3856 | 3.2759 | 3.1666 | 3.0816 | 2.6881 | 80.0187 | 0 | 0.1256 | 77 | 0 | 96.4209 | 96.4209 | 226.0195 | 0 | 0.06273 | 0.095 | 0.06534 | 0 | 0 | 1.1083 | 0.3078 | 45.3184 | 7.2612 | 245.025 | 0 | 0 | 0 | 0 | 30.1206 | 73.113 | 0 | 0 | -607.4835 | 1.4781 | 14.1121 | 0 | -1 | -4.2 | 24.6014 | 0 | 0 | 17.0759 | 17.0759 | 17.0759 | 17.0759 | 19.8557 | 63.6012 | 0 | 0 | 13.6665 | 16.9671 | 0 | 77.0134 | 77.0134 | 62.7564 | 1221.689 | 30.3679 | 57.3379 | 0 | 1.099 | 0 | 15.209 | 3.596 | 7.802 | 976.9 | 369.6346 | -6.94 | 8.4461 | 10.875 | -1.74 | 14.9378 | 4.8426 | 46.5551 | 2025-03-31 | 2025_03_31 Hr 05 | 51.4519 | -7.7e-05 | -976.9 | -607.4835 | 458.107 | 889.451 | 203.3576 | 25.6658 | 7.802 | 164.0596 | 169.5942 | 124.4532 | 18.9584 | 192.8418 | 226.0195 | 0 | 7.2612 | 45.3184 | 245.025 | 0 | 154.0267 | 0
2025_03_31 Hr 06 | 0 | 0 | 0 | 3.3605 | 3.3856 | 3.2759 | 3.1666 | 3.0816 | 2.6881 | 121.9849 | 0 | 0.1256 | 87 | 0 | 96.4209 | 96.4209 | 226.0195 | 0 | 0.06273 | 0.095 | 0.06534 | 0 | 0 | 1.1083 | 0.3078 | 45.3184 | 7.2612 | 245.025 | 0 | 0 | 0 | 0 | 33.541 | 81.4264 | 0 | 0 | -700.2205 | 1.4781 | 14.1121 | 0 | -1 | -4.2 | 24.6014 | 0 | 0 | 35.4336 | 35.4336 | 35.4336 | 35.4336 | 41.2018 | 58.6521 | 0 | 0 | 13.6665 | 16.9671 | 0 | 77.0134 | 77.0134 | 61.8888 | 1370.166 | 33.8907 | 63.9891 | 0 | 1.099 | 0 | 15.209 | 3.596 | 7.802 | 1049.292 | 386.2865 | -6.94 | 8.4461 | 10.875 | -1.74 | 16.6706 | 5.4043 | 50.6328 | 2025-03-31 | 2025_03_31 Hr 06 | 64.1008 | -0.000477 | -1049.292 | -700.2205 | 619.0523 | 889.451 | 207.5409 | 25.6658 | 7.802 | 175.7935 | 306.3371 | 136.9218 | 18.9584 | 192.8418 | 226.0195 | 0 | 7.2612 | 45.3184 | 245.025 | 0 | 154.0267 | 0
2025_03_31 Hr 07 | 0 | 0 | 0 | 3.3605 | 3.3856 | 3.2759 | 3.1666 | 3.0816 | 2.6881 | 159.3843 | -14.6 | 0.1256 | 81 | 0 | 96.4209 | 96.4209 | 223.1903 | 0 | 0.06273 | 0.095 | 0.06534 | 0 | 0 | 1.1083 | 0.3078 | 45.3184 | 7.2612 | 243.0648 | 0 | 0 | 0 | 0 | 35 | 85.36 | 0 | 0 | -687.6529 | 1.4781 | 14.1121 | 0 | -1 | -4.2 | 24.6014 | 0 | 0 | 51.7935 | 51.7935 | 51.7935 | 51.7935 | 60.225 | 54.6507 | 0 | 0 | 13.6665 | 16.9671 | 0 | 75.746 | 75.746 | 61.8888 | 1490.096 | 37.03 | 69.9166 | 0 | 1.099 | 0 | 15.209 | 3.596 | 7.802 | 1168.3 | 387.3968 | -21.54 | 8.4461 | 10.875 | -1.74 | 18.2148 | 5.9049 | 55.1652 | 2025-03-31 | 2025_03_31 Hr 07 | 72.3965 | -6.0396e-14 | -1168.3 | -687.6529 | 742.8187 | 882.1269 | 197.5395 | 25.6658 | 7.802 | 181.1861 | 428.1992 | 133.4334 | 18.9584 | 192.8418 | 223.1903 | 0 | 7.2612 | 45.3184 | 243.0648 | 0 | 151.492 | 0
2025_03_31 Hr 08 | 6.2105 | 0 | 0 | 3.3605 | 3.3856 | 3.2759 | 3.1666 | 3.0816 | 2.6881 | 187.7732 | -14.6 | 0.1256 | 65 | 0 | 96.4209 | 96.4209 | 223.1903 | 0 | 0.06273 | 0.095 | 0.06534 | 0 | 0 | 1.1083 | 0.3078 | 45.3184 | 7.2612 | 243.0648 | 0 | 0 | 0 | 0 | 35 | 85.36 | 0 | 0 | -699.132 | 1.4781 | 14.1121 | 0 | -1 | -4.2 | 24.6014 | 0 | 0 | 64.2119 | 64.2119 | 64.2119 | 64.2119 | 74.665 | 47.7009 | 0 | 0 | 13.6665 | 16.9671 | 0 | 75.746 | 75.746 | 61.8888 | 1582.599 | 39.413 | 74.416 | 0 | 1.099 | -6.2105 | 15.209 | 3.596 | 7.802 | 1234.808 | 379.092 | -27.7505 | 8.4461 | 10.875 | -1.74 | 19.387 | 6.285 | 57.9415 | 2025-03-31 | 2025_03_31 Hr 08 | 70.551 | 0.000254 | -1234.808 | -699.132 | 843.7559 | 882.1269 | 174.5897 | 25.6658 | 7.802 | 181.1861 | 520.7018 | 141.868 | 18.9584 | 192.8418 | 223.1903 | 0 | 7.2612 | 45.3184 | 243.0648 | 0 | 151.492 | 0
2025_03_31 Hr 09 | 15.0842 | 7.5e-05 | 0.002115 | 3.3605 | 3.3856 | 3.2759 | 3.1666 | 3.0816 | 2.6881 | 189.7892 | -14.6 | 0.1256 | 61 | 0 | 96.4209 | 96.4209 | 223.1903 | 0 | 0.06273 | 0.095 | 0.06534 | 0 | 0 | 1.1083 | 0.3078 | 45.3184 | 7.2612 | 243.0648 | 0 | 0 | 0 | 0 | 35 | 85.36 | 0 | 0 | -673.3547 | 1.4781 | 14.1121 | 0 | -1 | -4.2 | 24.6014 | 0 | 0 | 65.0938 | 65.0938 | 65.0938 | 65.0938 | 75.6904 | 40.7511 | 0 | 0 | 13.6665 | 16.9671 | 0 | 75.746 | 75.746 | 53.7912 | 1589.17 | 39.5823 | 74.7355 | 0 | 1.099 | -15.0842 | 15.209 | 3.596 | 7.802 | 1248.708 | 369.5174 | -36.6242 | 8.4461 | 10.875 | -1.74 | 19.4702 | 6.3119 | 58.151 | 2025-03-31 | 2025_03_31 Hr 09 | 71.0362 | 0.00033 | -1248.708 | -673.3547 | 850.9238 | 882.1269 | 155.5445 | 25.6658 | 7.802 | 181.1861 | 527.2708 | 142.467 | 18.9584 | 192.8418 | 223.1903 | 0 | 7.2612 | 45.3184 | 243.0648 | 0 | 151.492 | 0
2025_03_31 Hr 10 | 17.6098 | 0.000525 | 0.014805 | 3.3605 | 3.3856 | 3.2759 | 3.1666 | 3.0816 | 2.6881 | 176.7879 | -14.6 | 0.1256 | 63 | 0 | 96.4209 | 96.4209 | 223.1903 | 0 | 0.06273 | 0.095 | 0.06534 | 0 | 0 | 1.1083 | 0.3078 | 45.3184 | 7.2612 | 243.0648 | 0 | 0 | 0 | 0 | 35 | 85.36 | 0 | 0 | -627.2087 | 1.4781 | 14.1121 | 0 | -1 | -4.2 | 24.6014 | 0 | 0 | 59.4065 | 59.4065 | 59.4065 | 59.4065 | 69.0773 | 39.6981 | 0 | 0 | 13.6665 | 16.9671 | 0 | 75.746 | 75.746 | 51.9114 | 1546.819 | 38.4909 | 72.6749 | 0 | 1.099 | -17.6098 | 15.209 | 3.596 | 7.802 | 1247.708 | 367.2479 | -39.1498 | 8.4461 | 10.875 | -1.74 | 18.9334 | 6.1379 | 57.5044 | 2025-03-31 | 2025_03_31 Hr 10 | 62.2859 | 0.000329 | -1247.708 | -627.2087 | 804.6975 | 882.1269 | 154.6248 | 25.6658 | 7.802 | 181.1861 | 484.9072 | 138.6042 | 18.9584 | 192.8418 | 223.1903 | 0 | 7.2612 | 45.3184 | 243.0648 | 0 | 151.492 | 0
2025_03_31 Hr 11 | 17.2699 | 0.001485 | 0.041877 | 3.3605 | 3.3856 | 3.2759 | 3.1666 | 3.0816 | 2.6881 | 160.9066 | -14.6 | 0.1256 | 56 | 0 | 96.4209 | 96.4209 | 223.1903 | 0 | 0.06273 | 0.095 | 0.06534 | 0 | 0 | 1.1083 | 0.3078 | 45.3184 | 7.2612 | 243.0648 | 0 | 0 | 0 | 0 | 35 | 85.36 | 0 | 0 | -589.5443 | 1.4781 | 14.1121 | 0 | -1 | -4.2 | 24.6014 | 0 | 0 | 52.4594 | 52.4594 | 52.4594 | 52.4594 | 60.9993 | 45.7002 | 0 | 0 | 13.6665 | 16.9671 | 0 | 75.746 | 75.746 | 48.8748 | 1495.098 | 37.1578 | 70.1578 | 0 | 1.099 | -17.2699 | 15.209 | 3.596 | 7.802 | 1224.9 | 358.1559 | -38.8099 | 8.4461 | 10.875 | -1.74 | 18.2777 | 5.9253 | 56.1085 | 2025-03-31 | 2025_03_31 Hr 11 | 55.0073 | 5e-06 | -1224.9 | -589.5443 | 748.2312 | 882.1269 | 150.6184 | 25.6658 | 7.802 | 181.1861 | 433.1595 | 133.8857 | 18.9584 | 192.8418 | 223.1903 | 0 | 7.2612 | 45.3184 | 243.0648 | 0 | 151.492 | 0
2025_03_31 Hr 12 | 18.2732 | 0.001125 | 0.031725 | 3.3605 | 3.3856 | 3.2759 | 3.1666 | 3.0816 | 2.6881 | 151.6082 | -14.6 | 0.1256 | 45 | 0 | 96.4209 | 96.4209 | 223.1903 | 0 | 0.06273 | 0.095 | 0.06534 | 0 | 0 | 1.1083 | 0.3078 | 45.3184 | 0 | 243.0648 | 0 | 0 | 0 | 0 | 35 | 85.36 | 0 | 0 | -576.0068 | 1.4781 | 14.1121 | 0 | -1 | -4.2 | 24.6014 | 0 | 0 | 48.3919 | 48.3919 | 48.3919 | 48.3919 | 56.2697 | 52.65 | 0 | 0 | 13.6665 | 16.9671 | 0 | 75.746 | 75.746 | 51.9114 | 1457.529 | 36.3773 | 68.6841 | 0 | 1.099 | -18.2732 | 15.209 | 3.596 | 7.802 | 1197.092 | 355.3826 | -39.8132 | 8.4461 | 10.875 | -1.74 | 17.8937 | 5.8009 | 54.8327 | 2025-03-31 | 2025_03_31 Hr 12 | 63.8212 | -0.000361 | -1197.092 | -576.0068 | 715.1707 | 874.8657 | 149.5942 | 25.6658 | 7.802 | 181.1861 | 402.8616 | 131.1231 | 18.9584 | 192.8418 | 223.1903 | 0 | 0 | 45.3184 | 243.0648 | 0 | 151.492 | 0
2025_03_31 Hr 13 | 18.0609 | 0.002025 | 0.057105 | 3.3605 | 3.3856 | 3.2759 | 3.1666 | 3.0816 | 2.6881 | 132.2708 | -14.6 | 0.1256 | 33 | 0 | 96.4209 | 96.4209 | 223.1903 | 0 | 0.06273 | 0.095 | 0.06534 | 0 | 0 | 1.1083 | 0.3078 | 45.3184 | 0 | 243.0648 | 0 | 0 | 0 | 0 | 34.3794 | 83.464 | 0 | 0 | -518.4594 | 1.4781 | 14.1121 | 0 | -1 | -4.2 | 24.6014 | 0 | 0 | 39.933 | 39.933 | 39.933 | 39.933 | 46.4337 | 56.6514 | 0 | 0 | 13.6665 | 16.9671 | 0 | 75.746 | 75.746 | 55.8156 | 1392.029 | 34.7541 | 65.6193 | 0 | 1.099 | -18.0609 | 15.209 | 3.596 | 7.802 | 1179.3 | 345.3315 | -39.6009 | 8.4461 | 10.875 | -1.74 | 17.0953 | 5.542 | 53.3732 | 2025-03-31 | 2025_03_31 Hr 13 | 62.2734 | -3.5e-05 | -1179.3 | -518.4594 | 643.8997 | 874.8657 | 145.5261 | 25.6658 | 7.802 | 178.6694 | 339.8525 | 125.3778 | 18.9584 | 192.8418 | 223.1903 | 0 | 0 | 45.3184 | 243.0648 | 0 | 151.492 | 0
2025_03_31 Hr 14 | 17.0908 | 0.002085 | 0.058797 | 3.3605 | 3.3856 | 3.2759 | 3.1666 | 3.0816 | 2.6881 | 129.3907 | -14.6 | 0.1256 | 27 | 0 | 96.4209 | 96.4209 | 223.1903 | 0 | 0.06273 | 0.095 | 0.06534 | 0 | 0 | 1.1083 | 0.3078 | 45.3184 | 0 | 243.0648 | 0 | 0 | 0 | 0 | 34.1446 | 82.8935 | 0 | 0 | -519.3249 | 1.4781 | 14.1121 | 0 | -1 | -4.2 | 24.6014 | 0 | 0 | 38.6731 | 38.6731 | 38.6731 | 38.6731 | 44.9688 | 62.5482 | 0 | 0 | 13.6665 | 16.9671 | 0 | 75.746 | 75.746 | 56.8278 | 1381.841 | 34.5123 | 65.1629 | 0 | 1.099 | -17.0908 | 15.209 | 3.596 | 7.802 | 1168.3 | 344.4148 | -38.6308 | 8.4461 | 10.875 | -1.74 | 16.9764 | 5.5035 | 52.9503 | 2025-03-31 | 2025_03_31 Hr 14 | 64.5883 | -0.000134 | -1168.3 | -519.3249 | 632.8544 | 874.8657 | 146.4369 | 25.6658 | 7.802 | 177.8642 | 330.4681 | 124.5221 | 18.9584 | 192.8418 | 223.1903 | 0 | 0 | 45.3184 | 243.0648 | 0 | 151.492 | 0
2025_03_31 Hr 15 | 13.4723 | 0.00378 | 0.1066 | 0 | 0 | 3.2759 | 3.1666 | 3.0816 | 2.6881 | 119.1049 | -14.6 | 0.1256 | 21 | 0 | 96.4209 | 96.4209 | 223.1903 | 0 | 0.06273 | 0.095 | 0.06534 | 0 | 0 | 1.1083 | 0.3078 | 42.7504 | 0 | 243.0648 | 0 | 0 | 0 | 0 | 33.3063 | 80.8559 | 0 | 0 | -492.4719 | 1.4781 | 14.1121 | 0.02 | -1 | -4.2 | 24.6014 | 0 | 0 | 34.1737 | 34.1737 | 34.1737 | 34.1737 | 39.7369 | 66.5496 | 0 | 0 | 13.6665 | 16.9671 | 0 | 75.746 | 75.746 | 61.8888 | 1336.183 | 33.6489 | 63.5327 | 0 | 1.099 | -13.4723 | 15.209 | 3.596 | 7.802 | 1149.503 | 340.8044 | -35.0123 | 8.4461 | 10.875 | -1.74 | 16.5516 | 5.3658 | 51.8553 | 2025-03-31 | 2025_03_31 Hr 15 | 61.3348 | 0.00031 | -1149.503 | -492.4719 | 593.4071 | 865.5516 | 149.5488 | 25.6658 | 7.802 | 174.9882 | 296.9528 | 121.4661 | 12.2123 | 192.8418 | 223.1903 | 0 | 0 | 42.7504 | 243.0648 | 0 | 151.492 | 0
2025_03_31 Hr 16 | 10.3712 | 0.00399 | 0.11252 | 0 | 0 | 3.2759 | 3.1666 | 3.0816 | 2.6881 | 98.3687 | -14.6 | 0.1256 | 16 | 0 | 96.4209 | 96.4209 | 223.1903 | 0 | 0.06273 | 0.095 | 0.06534 | 0 | 0 | 1.1083 | 0.3078 | 29.3199 | 0.6051 | 243.0648 | 0 | 0 | 0 | 0 | 31.6162 | 76.7481 | 0 | 0 | -403.9493 | 1.4781 | 14.1121 | 0.02 | -1 | -4.2 | 24.6014 | 0 | 0 | 25.1029 | 25.1029 | 25.1029 | 25.1029 | 29.1894 | 63.6012 | 0 | 0 | 13.6665 | 16.9671 | 0 | 75.194 | 75.194 | 61.8888 | 1248.895 | 31.9083 | 60.2462 | 0 | 1.099 | -10.3712 | 15.209 | 3.596 | 7.802 | 1136.628 | 323.5942 | -31.9112 | 8.4461 | 10.875 | -1.74 | 15.6954 | 5.0882 | 50.1823 | 2025-03-31 | 2025_03_31 Hr 16 | 57.1824 | 0.0003236 | -1136.628 | -403.9493 | 513.8812 | 851.6222 | 141.6065 | 25.6658 | 7.802 | 169.1903 | 229.3857 | 115.3052 | 12.2123 | 192.8418 | 223.1903 | 0 | 0.6051 | 29.3199 | 243.0648 | 0 | 150.388 | 0
2025_03_31 Hr 17 | 14.6033 | 0.003645 | 0.10279 | 0 | 0 | 3.2759 | 3.1666 | 3.0816 | 2.6881 | 96.4349 | -14.6 | 0.1256 | 14 | 0 | 96.4209 | 96.4209 | 223.1903 | 0 | 0.06273 | 0.095 | 0.06534 | 0 | 0 | 1.1083 | 0.3078 | 40.8959 | 1.8153 | 243.0648 | 0 | 0 | 0 | 0 | 31.4586 | 76.365 | 0 | 0 | -394.4941 | 1.4781 | 14.1121 | 0.02 | -1 | -4.2 | 24.6014 | 0 | 0 | 24.257 | 24.257 | 24.257 | 24.257 | 28.2058 | 65.6019 | 0 | 0 | 13.6665 | 16.9671 | 0 | 75.746 | 75.746 | 58.8522 | 1255.934 | 31.7459 | 59.9397 | 0 | 1.099 | -14.6033 | 15.209 | 3.596 | 7.802 | 1149.512 | 324.2155 | -36.1433 | 8.4461 | 10.875 | -1.74 | 15.6156 | 5.0623 | 50.5664 | 2025-03-31 | 2025_03_31 Hr 17 | 61.1113 | -0.000334 | -1149.512 | -394.4941 | 506.4651 | 865.5124 | 138.5605 | 25.6658 | 7.802 | 168.6497 | 223.0848 | 114.7306 | 12.2123 | 192.8418 | 223.1903 | 0 | 1.8153 | 40.8959 | 243.0648 | 0 | 151.492 | 0
2025_03_31 Hr 18 | 8.6001 | 0.00177 | 0.049914 | 0 | 0 | 3.2759 | 3.1666 | 3.0816 | 2.6881 | 96.4349 | -14.6 | 0.1256 | 13 | 0 | 96.4209 | 96.4209 | 223.1903 | 0 | 0.06273 | 0.095 | 0.06534 | 0 | 0 | 1.1083 | 0.3078 | 45.3184 | 7.2612 | 243.0648 | 0 | 0 | 0 | 0 | 31.4586 | 76.365 | 0 | 0 | -372.511 | 1.4781 | 14.1121 | 0.02 | -1 | -4.2 | 24.6014 | 0 | 0 | 24.257 | 24.257 | 24.257 | 24.257 | 28.2058 | 63.6012 | 0 | 0 | 13.6665 | 16.9671 | 0 | 75.746 | 75.746 | 59.8644 | 1265.749 | 31.7459 | 59.9397 | 0 | 1.099 | -8.6001 | 15.209 | 3.596 | 7.802 | 1179.32 | 316.2219 | -30.1401 | 8.4461 | 10.875 | -1.74 | 15.6156 | 5.0623 | 51.4538 | 2025-03-31 | 2025_03_31 Hr 18 | 71.0787 | -6.3e-05 | -1179.32 | -372.511 | 506.4651 | 875.3808 | 136.5173 | 25.6658 | 7.802 | 168.6497 | 223.0848 | 114.7306 | 12.2123 | 192.8418 | 223.1903 | 0 | 7.2612 | 45.3184 | 243.0648 | 0 | 151.492 | 0
2025_03_31 Hr 19 | 3.1011 | 0.000135 | 0.003807 | 3.3605 | 3.3856 | 3.2759 | 3.1666 | 3.0816 | 2.6881 | 101.6601 | -14.6 | 0.1256 | 17 | 0 | 96.4209 | 96.4209 | 223.1903 | 0 | 0.06273 | 0.095 | 0.06534 | 0 | 0 | 1.1083 | 0.3078 | 45.3184 | 7.2612 | 243.0648 | 0 | 0 | 0 | 0 | 31.8845 | 77.4001 | 0 | 0 | -430.0603 | 1.4781 | 14.1121 | 0 | -1 | -4.2 | 24.6014 | 0 | 0 | 26.5427 | 26.5427 | 26.5427 | 26.5427 | 30.8636 | 57.5991 | 0 | 0 | 13.6665 | 16.9671 | 0 | 75.746 | 75.746 | 74.7582 | 1290.936 | 32.1846 | 60.7678 | 0 | 1.099 | -3.1011 | 15.209 | 3.596 | 7.802 | 1161.4 | 325.1654 | -24.6411 | 8.4461 | 10.875 | -1.74 | 15.8314 | 5.1323 | 51.5034 | 2025-03-31 | 2025_03_31 Hr 19 | 73.4571 | -2.5e-05 | -1161.4 | -430.0603 | 526.5043 | 882.1269 | 149.3612 | 25.6658 | 7.802 | 170.1106 | 240.1106 | 116.2831 | 18.9584 | 192.8418 | 223.1903 | 0 | 7.2612 | 45.3184 | 243.0648 | 0 | 151.492 | 0
2025_03_31 Hr 20 | 0 | 0 | 0 | 3.3605 | 3.3856 | 3.2759 | 3.1666 | 3.0816 | 2.6881 | 115.3197 | -14.6 | 0.1256 | 23 | 0 | 96.4209 | 96.4209 | 223.1903 | 0 | 0.06273 | 0.095 | 0.06534 | 0 | 0 | 1.1083 | 0.3078 | 45.3184 | 7.2612 | 243.0648 | 0 | 0 | 0 | 0 | 32.9978 | 80.106 | 0 | 0 | -479.654 | 1.4781 | 14.1121 | 0 | -1 | -4.2 | 24.6014 | 0 | 0 | 32.5179 | 32.5179 | 32.5179 | 32.5179 | 37.8116 | 61.6005 | 0 | 0 | 13.6665 | 16.9671 | 0 | 75.746 | 75.746 | 86.76 | 1339.26 | 33.3312 | 62.9327 | 0 | 1.099 | 0 | 15.209 | 3.596 | 7.802 | 1186.192 | 348.1258 | -21.54 | 8.4461 | 10.875 | -1.74 | 16.3954 | 5.3151 | 53.1346 | 2025-03-31 | 2025_03_31 Hr 20 | 61.6363 | -0.000364 | -1186.192 | -479.654 | 578.8904 | 882.1269 | 171.3605 | 25.6658 | 7.802 | 173.9299 | 284.6191 | 120.3415 | 18.9584 | 192.8418 | 223.1903 | 0 | 7.2612 | 45.3184 | 243.0648 | 0 | 151.492 | 0
2025_03_31 Hr 21 | 0 | 0 | 0 | 3.3605 | 3.3856 | 3.2759 | 3.1666 | 3.0816 | 2.6881 | 118.7758 | -14.6 | 0.1256 | 20 | 0 | 96.4209 | 96.4209 | 223.1903 | 0 | 0.06273 | 0.095 | 0.06534 | 0 | 0 | 1.1083 | 0.3078 | 45.3184 | 0 | 243.0648 | 0 | 0 | 0 | 0 | 33.2795 | 80.7907 | 0 | 0 | -522.3774 | 1.4781 | 14.1121 | 0 | -1 | -4.2 | 24.6014 | 0 | 0 | 34.0297 | 34.0297 | 34.0297 | 34.0297 | 39.5695 | 69.498 | 0 | 0 | 13.6665 | 16.9671 | 0 | 75.746 | 75.746 | 88.7844 | 1344.226 | 33.6213 | 63.4805 | 0 | 1.099 | 0 | 15.209 | 3.596 | 7.802 | 1156.383 | 356.0745 | -21.54 | 8.4461 | 10.875 | -1.74 | 16.5381 | 5.3614 | 52.5201 | 2025-03-31 | 2025_03_31 Hr 21 | 59.4249 | 0.000315 | -1156.383 | -522.3774 | 592.1448 | 874.8657 | 178.2824 | 25.6658 | 7.802 | 174.8962 | 295.8803 | 121.3683 | 18.9584 | 192.8418 | 223.1903 | 0 | 0 | 45.3184 | 243.0648 | 0 | 151.492 | 0
2025_03_31 Hr 22 | 0 | 0 | 0 | 3.3605 | 3.3856 | 3.2759 | 3.1666 | 3.0816 | 2.6881 | 100.5492 | -14.6 | 0.1256 | 10 | 0 | 96.4209 | 96.4209 | 223.1903 | 0 | 0.06273 | 0.095 | 0.06534 | 0 | 0 | 1.1083 | 0.3078 | 45.3184 | 0 | 243.0648 | 0 | 0 | 0 | 0 | 31.7939 | 77.18 | 0 | 0 | -490.0851 | 1.4781 | 14.1121 | 0 | -1 | -4.2 | 24.6014 | 0 | 0 | 26.0568 | 26.0568 | 26.0568 | 26.0568 | 30.2986 | 71.4987 | 0 | 0 | 13.6665 | 16.9671 | 0 | 75.746 | 75.746 | 90.8088 | 1279.741 | 32.0913 | 60.5918 | 0 | 1.099 | 0 | 15.209 | 3.596 | 7.802 | 1112.8 | 344.6844 | -21.54 | 8.4461 | 10.875 | -1.74 | 15.7855 | 5.1174 | 50.3748 | 2025-03-31 | 2025_03_31 Hr 22 | 55.5906 | -0.000149 | -1112.8 | -490.0851 | 522.244 | 874.8657 | 172.3075 | 25.6658 | 7.802 | 169.8 | 236.4909 | 115.953 | 18.9584 | 192.8418 | 223.1903 | 0 | 0 | 45.3184 | 243.0648 | 0 | 151.492 | 0
2025_03_31 Hr 23 | 0 | 0 | 0 | 3.3605 | 3.3856 | 3.2759 | 3.1666 | 3.0816 | 2.6881 | 76.7684 | 0 | 0.1256 | 4 | 0 | 96.4209 | 96.4209 | 226.0195 | 0 | 0.06273 | 0.095 | 0.06534 | 0 | 0 | 1.1083 | 0.3078 | 45.3184 | 0 | 245.025 | 0 | 0 | 0 | 0 | 29.8557 | 72.4691 | 0 | 0 | -462.3884 | 1.4781 | 14.1121 | 0 | -1 | -4.2 | 24.6014 | 0 | 0 | 15.6541 | 15.6541 | 15.6541 | 15.6541 | 18.2024 | 45.7002 | 0 | 0 | 13.6665 | 16.9671 | 0 | 77.0134 | 77.0134 | 87.7722 | 1202.928 | 30.0951 | 56.8227 | 0 | 1.099 | 0 | 15.209 | 3.596 | 7.802 | 1036.383 | 302.7838 | -6.94 | 8.4461 | 10.875 | -1.74 | 14.8036 | 4.7991 | 46.9939 | 2025-03-31 | 2025_03_31 Hr 23 | 51.5009 | 0.000288 | -1036.383 | -462.3884 | 445.6417 | 882.1898 | 137.4724 | 25.6658 | 7.802 | 163.1508 | 159.0033 | 123.4875 | 18.9584 | 192.8418 | 226.0195 | 0 | 0 | 45.3184 | 245.025 | 0 | 154.0267 | 0
2025_03_31 Hr 24 | 0 | 0 | 0 | 3.3605 | 3.3856 | 3.2759 | 3.1666 | 3.0816 | 2.6881 | 55.2504 | 0 | 0.1256 | 0 | 0 | 96.4209 | 96.4209 | 226.0195 | 0 | 0.06273 | 0.095 | 0.06534 | 0 | 0 | 1.1083 | 0.3078 | 45.3184 | 0 | 245.025 | 0 | 0 | 0 | 0 | 28.1019 | 68.2064 | 0 | 0 | -410.5303 | 1.4781 | 14.1121 | 0 | -1 | -4.2 | 24.6014 | 0 | 0 | 6.2413 | 6.2413 | 6.2413 | 6.2413 | 7.2573 | 47.7009 | 0 | 0 | 13.6665 | 16.9671 | 0 | 77.0134 | 77.0134 | 70.854 | 1126.797 | 28.2888 | 53.4123 | 0 | 1.099 | 0 | 15.209 | 3.596 | 7.802 | 986.8 | 277.4731 | -6.94 | 8.4461 | 10.875 | -1.74 | 13.9151 | 4.511 | 44.3543 | 2025-03-31 | 2025_03_31 Hr 24 | 46.2008 | -4.7e-05 | -986.8 | -410.5303 | 363.1178 | 882.1898 | 118.5549 | 25.6658 | 7.802 | 157.1344 | 88.8891 | 117.0943 | 18.9584 | 192.8418 | 226.0195 | 0 | 0 | 45.3184 | 245.025 | 0 | 154.0267 | 0
2025_04_01 Hr 01 | 0 | 0 | 0 | 3.0612 | 3.084 | 2.6537 | 2.8364 | 3.1087 | 3.1268 | 116.3915 | 0 | 0.42 | 1 | 0 | 91.5416 | 91.5416 | 196.6405 | 0 | 0.06027 | 0.077 | 0.16764 | 0.7656 | 0 | 0.86856 | 0.378 | 30.5516 | 0 | 210.5566 | 0 | 0 | 0 | 0 | 28.8811 | 81.1586 | 0 | 0 | -484.6616 | 1.5652 | 14.1121 | 0.05 | -1 | -4.2 | 24.6014 | 0 | 0 | 30.2364 | 30.2364 | 30.2364 | 30.2364 | 35.1586 | 50.6493 | 0.024 | 0 | 13.6665 | 18.8569 | 0 | 56.5942 | 0 | 46.8504 | 1138.658 | 32.5963 | 61.5898 | 0.7991 | 1.6128 | 0 | 15.209 | 2.552 | 62.04 | 981.0583 | 334.1314 | -7.07 | 8.4461 | 12.47 | -1.87 | 16.0403 | 7.5393 | 45.1038 | 2025-04-01 | 2025_04_01 Hr 01 | 40.1346 | -5.7e-05 | -981.0583 | -484.6616 | 581.2306 | 695.297 | 98.4997 | 27.0639 | 63.6287 | 170.8657 | 273.7423 | 136.6226 | 17.8708 | 183.0833 | 196.6405 | 0 | 0 | 30.5516 | 210.5566 | 0 | 56.5942 | 0
2025_04_01 Hr 02 | 0 | 0 | 0 | 3.0612 | 3.084 | 2.6537 | 2.8364 | 3.1087 | 3.1268 | 115.579 | 0 | 0.42 | 6 | 0 | 91.5416 | 91.5416 | 196.6405 | 0 | 0.06027 | 0.077 | 0.16764 | 0.7656 | 0 | 0.86856 | 0.378 | 30.5516 | 0 | 210.5566 | 0 | 0 | 0 | 0 | 28.5326 | 80.2756 | 0 | 0 | -500.9921 | 1.5652 | 14.1121 | 0.05 | -1 | -4.2 | 24.6014 | 0 | 0 | 29.8025 | 29.8025 | 29.8025 | 29.8025 | 34.6541 | 44.6472 | 0.024 | 0 | 13.6665 | 18.8569 | 0 | 56.5942 | 0 | 53.7912 | 1134.375 | 32.1975 | 60.8362 | 0.7991 | 1.6128 | 0 | 15.209 | 2.552 | 62.04 | 964.9417 | 338.6292 | -7.07 | 8.4461 | 12.47 | -1.87 | 15.844 | 7.4471 | 44.6825 | 2025-04-01 | 2025_04_01 Hr 02 | 41.0449 | -9.7e-05 | -964.9417 | -500.9921 | 575.5057 | 695.297 | 104.4384 | 27.0639 | 63.6287 | 169.6343 | 270.6898 | 135.1816 | 17.8708 | 183.0833 | 196.6405 | 0 | 0 | 30.5516 | 210.5566 | 0 | 56.5942 | 0
2025_04_01 Hr 03 | 0 | 0 | 0 | 3.0612 | 3.084 | 2.6537 | 2.8364 | 3.1087 | 3.1268 | 114.8321 | 0 | 0.42 | 6 | 0 | 91.5416 | 91.5416 | 196.6405 | 0 | 0.06027 | 0.077 | 0.16764 | 0.7656 | 0 | 0.86856 | 0.378 | 30.5516 | 0 | 210.5566 | 0 | 0 | 0 | 0 | 28.2124 | 79.4639 | 0 | 0 | -487.8507 | 1.5652 | 14.1121 | 0.05 | -1 | -4.2 | 24.6014 | 0 | 0 | 29.4037 | 29.4037 | 29.4037 | 29.4037 | 34.1904 | 46.6479 | 0.024 | 0 | 13.6665 | 18.8569 | 0 | 56.5942 | 0 | 51.9114 | 1130.437 | 31.8308 | 60.1435 | 0.7991 | 1.6128 | 0 | 15.209 | 2.552 | 62.04 | 972.9417 | 337.4256 | -7.07 | 8.4461 | 12.47 | -1.87 | 15.6636 | 7.3623 | 44.8253 | 2025-04-01 | 2025_04_01 Hr 03 | 45.3268 | -4.2e-05 | -972.9417 | -487.8507 | 570.2435 | 695.297 | 104.5593 | 27.0639 | 63.6287 | 168.5024 | 267.884 | 133.8571 | 17.8708 | 183.0833 | 196.6405 | 0 | 0 | 30.5516 | 210.5566 | 0 | 56.5942 | 0
2025_04_01 Hr 04 | 0 | 0 | 0 | 3.0612 | 3.084 | 2.6537 | 2.8364 | 3.1087 | 3.1268 | 115.3163 | 0 | 0.42 | 7 | 0 | 91.5416 | 91.5416 | 196.6405 | 0 | 0.06027 | 0.077 | 0.16764 | 0.7656 | 0 | 0.86856 | 0.378 | 30.5516 | 0 | 210.5566 | 0 | 0 | 0 | 0 | 28.42 | 79.9902 | 0 | 0 | -500.895 | 1.5652 | 14.1121 | 0.05 | -1 | -4.2 | 24.6014 | 0 | 0 | 29.6623 | 29.6623 | 29.6623 | 29.6623 | 34.4911 | 53.5977 | 0.024 | 0 | 13.6665 | 18.8569 | 0 | 62.4894 | 0 | 55.8156 | 1138.885 | 32.0685 | 60.5926 | 0.7991 | 1.6128 | 0 | 15.209 | 2.552 | 62.04 | 981.0583 | 350.1383 | -7.07 | 8.4461 | 12.47 | -1.87 | 15.7806 | 7.4173 | 45.3174 | 2025-04-01 | 2025_04_01 Hr 04 | 49.5908 | -5.5e-05 | -981.0583 | -500.895 | 573.6552 | 701.1921 | 116.4133 | 27.0639 | 63.6287 | 169.2362 | 269.7031 | 134.7159 | 17.8708 | 183.0833 | 196.6405 | 0 | 0 | 30.5516 | 210.5566 | 0 | 62.4894 | 0
2025_04_01 Hr 05 | 0 | 0 | 0 | 3.0612 | 3.084 | 2.6537 | 2.8364 | 3.1087 | 3.1268 | 117.5324 | 0 | 0.42 | 2 | 0 | 91.5416 | 91.5416 | 196.6405 | 0 | 0.06027 | 0.077 | 0.16764 | 0.7656 | 0 | 0.86856 | 0.378 | 30.5516 | 0 | 210.5566 | 0 | 0 | 0 | 0 | 29.3703 | 81.84 | 0 | 0 | -508.1828 | 1.5652 | 14.1121 | 0.05 | -1 | -4.2 | 24.6014 | 0 | 0 | 30.8455 | 30.8455 | 30.8455 | 30.8455 | 35.8669 | 61.6005 | 0.024 | 0 | 13.6665 | 18.8569 | 0 | 71.6746 | 0 | 58.8522 | 1159.195 | 33.1563 | 62.6479 | 0.7991 | 1.6128 | 0 | 15.209 | 2.552 | 62.04 | 1004.05 | 360.1076 | -7.07 | 8.4461 | 12.47 | -1.87 | 16.3159 | 7.6688 | 46.3208 | 2025-04-01 | 2025_04_01 Hr 05 | 58.0648 | -4.9e-05 | -1004.05 | -508.1828 | 588.7101 | 710.3773 | 122.4527 | 27.0639 | 63.6287 | 172.0363 | 278.0281 | 138.6457 | 17.8708 | 183.0833 | 196.6405 | 0 | 0 | 30.5516 | 210.5566 | 0 | 71.6746 | 0
2025_04_01 Hr 06 | 0 | 0 | 0 | 3.0612 | 3.084 | 2.6537 | 2.8364 | 3.1087 | 3.1268 | 126.7167 | 0 | 0.42 | 2 | 0 | 91.5416 | 91.5416 | 196.6405 | 0 | 0.06027 | 0.077 | 0.16764 | 0.7656 | 0 | 0.86856 | 0.378 | 30.5516 | 0 | 210.5566 | 0 | 0 | 0 | 0 | 33.3085 | 81.84 | 0 | 0 | -485.5314 | 1.5652 | 14.1121 | 0.05 | -1 | -4.2 | 24.6014 | 0 | 0 | 35.7495 | 35.7495 | 35.7495 | 35.7495 | 41.5692 | 57.5991 | 0.024 | 0 | 13.6665 | 18.8569 | 0 | 71.6746 | 0 | 71.8662 | 1197.636 | 37.6644 | 71.1658 | 0.7991 | 1.6128 | 0 | 15.209 | 2.552 | 62.04 | 1090.442 | 385.4074 | -7.07 | 8.4461 | 12.47 | -1.87 | 18.5343 | 8.7115 | 49.433 | 2025-04-01 | 2025_04_01 Hr 06 | 69.2277 | -0.000375 | -1090.442 | -485.5314 | 643.4378 | 710.3773 | 131.4653 | 27.0639 | 63.6287 | 175.9746 | 312.5303 | 154.9329 | 17.8708 | 183.0833 | 196.6405 | 0 | 0 | 30.5516 | 210.5566 | 0 | 71.6746 | 0
2025_04_01 Hr 07 | 0 | 0 | 0 | 3.0612 | 3.084 | 2.6537 | 2.8364 | 3.1087 | 3.1268 | 134.8751 | -14.1 | 0.42 | 2 | 0 | 91.5416 | 91.5416 | 192.8745 | 0 | 0.06027 | 0.077 | 0.16764 | 0.7656 | 0 | 0.86856 | 0.378 | 30.5516 | 0.6051 | 207.9889 | 0 | 0 | 0 | 0 | 35 | 81.84 | 0 | 0 | -384.3947 | 1.5652 | 14.1121 | 0.05 | -1 | -4.2 | 24.6014 | 0 | 0 | 40.1056 | 40.1056 | 40.1056 | 40.1056 | 46.6344 | 51.7023 | 0.024 | 0 | 13.6665 | 18.8569 | 0 | 70.0497 | 0 | 64.7808 | 1222.622 | 41.669 | 78.7323 | 0.7991 | 1.6128 | 0 | 15.209 | 2.552 | 62.04 | 1203.95 | 386.893 | -21.17 | 8.4461 | 12.47 | -1.87 | 20.5049 | 9.6378 | 52.5828 | 2025-04-01 | 2025_04_01 Hr 07 | 75.8564 | 8.04e-05 | -1203.95 | -384.3947 | 676.1452 | 703.0239 | 118.4831 | 27.0639 | 63.6287 | 177.6661 | 343.1784 | 155.3008 | 17.8708 | 183.0833 | 192.8745 | 0 | 0.6051 | 30.5516 | 207.9889 | 0 | 70.0497 | 0
2025_04_01 Hr 08 | 4.1409 | 0 | 0 | 3.0612 | 3.084 | 2.6537 | 2.8364 | 3.1087 | 3.1268 | 137.6 | -14.1 | 0.42 | 1 | 0 | 91.5416 | 91.5416 | 192.8745 | 0 | 0.06027 | 0.077 | 0.16764 | 0.7656 | 0 | 0.86856 | 0.378 | 30.5516 | 0 | 207.9889 | 0 | 0 | 0 | 0 | 35 | 81.84 | 0 | 0 | -329.5797 | 1.5652 | 14.1121 | 0.05 | -1 | -4.2 | 24.6014 | 0 | 0 | 41.5605 | 41.5605 | 41.5605 | 41.5605 | 48.3262 | 46.6479 | 0.024 | 0 | 13.6665 | 18.8569 | 0 | 70.0497 | 0 | 62.7564 | 1232.253 | 43.0065 | 81.2595 | 0.7991 | 1.6128 | -4.1409 | 15.209 | 2.552 | 62.04 | 1265.15 | 387.7874 | -25.3109 | 8.4461 | 12.47 | -1.87 | 21.163 | 9.9471 | 54.2774 | 2025-04-01 | 2025_04_01 Hr 08 | 68.8151 | 4.3e-05 | -1265.15 | -329.5797 | 691.2141 | 702.4188 | 110.4043 | 27.0639 | 63.6287 | 177.6661 | 353.4149 | 160.1331 | 17.8708 | 183.0833 | 192.8745 | 0 | 0 | 30.5516 | 207.9889 | 0 | 70.0497 | 0
2025_04_01 Hr 09 | 13.4706 | 3e-05 | 0.000846 | 3.0612 | 3.084 | 2.6537 | 2.8364 | 3.1087 | 3.1268 | 136.73 | -14.1 | 0.42 | 1 | 0 | 91.5416 | 91.5416 | 192.8745 | 0 | 0.06027 | 0.077 | 0.16764 | 0.7656 | 0 | 0.86856 | 0.378 | 30.5516 | 0 | 207.9889 | 0 | 0 | 0 | 0 | 35 | 81.84 | 0 | 0 | -276.8224 | 1.5652 | 14.1121 | 0.05 | -1 | -4.2 | 24.6014 | 0 | 0 | 41.096 | 41.096 | 41.096 | 41.096 | 47.7861 | 37.6974 | 0.024 | 0 | 13.6665 | 18.8569 | 0 | 54.0574 | 0 | 58.8522 | 1212.993 | 42.5794 | 80.4526 | 0.7991 | 1.6128 | -13.4706 | 15.209 | 2.552 | 62.04 | 1284.25 | 382.7197 | -34.6406 | 8.4461 | 12.47 | -1.87 | 20.9529 | 9.8484 | 54.3371 | 2025-04-01 | 2025_04_01 Hr 09 | 36.2304 | -2.1e-05 | -1284.25 | -276.8224 | 686.4029 | 686.4264 | 97.5505 | 27.0639 | 63.6287 | 177.6661 | 350.1466 | 158.5902 | 17.8708 | 183.0833 | 192.8745 | 0 | 0 | 30.5516 | 207.9889 | 0 | 54.0574 | 0
2025_04_01 Hr 10 | 13.3861 | 0.00045 | 0.01269 | 0 | 0 | 2.6537 | 0 | 0 | 0 | 134.4319 | -14.1 | 0.42 | 6 | 0 | 91.5416 | 91.5416 | 192.8745 | 0 | 0.06027 | 0.077 | 0.16764 | 0.7656 | 0 | 0.86856 | 0.378 | 30.5516 | 0 | 207.9889 | 0 | 0 | 0 | 0 | 35 | 81.84 | 0 | 0 | -252.8638 | 1.5652 | 14.1121 | 0.1 | -1 | -4.2 | 24.6014 | 0 | 0 | 39.8689 | 39.8689 | 39.8689 | 39.8689 | 46.3592 | 40.7511 | 0.024 | 0 | 13.6665 | 18.8569 | 0 | 54.0574 | 0 | 54.8034 | 1189.155 | 41.4514 | 78.3212 | 0.7991 | 1.6128 | -13.3861 | 15.209 | 2.552 | 62.04 | 1284.3 | 382.565 | -34.5561 | 8.4461 | 12.47 | -1.87 | 20.3978 | 9.5875 | 54.0245 | 2025-04-01 | 2025_04_01 Hr 10 | 39.0569 | 4e-05 | -1284.3 | -252.8638 | 673.6942 | 671.2093 | 101.5676 | 27.0639 | 63.6287 | 177.6661 | 341.5134 | 154.5148 | 2.6537 | 183.0833 | 192.8745 | 0 | 0 | 30.5516 | 207.9889 | 0 | 54.0574 | 0
2025_04_01 Hr 11 | 17.0891 | 0.00063 | 0.017766 | 0 | 0 | 0 | 0 | 0 | 0 | 132.3553 | -14.1 | 0.42 | 7 | 0 | 91.5416 | 91.5416 | 192.8745 | 0 | 0.06027 | 0.077 | 0.16764 | 0.7656 | 0 | 0.86856 | 0.378 | 30.5516 | 0 | 207.9889 | 0 | 0 | 0 | 0 | 35 | 81.84 | 0 | 0 | -201.8251 | 1.5652 | 14.1121 | 0.16 | -1 | -4.2 | 24.6014 | 0 | 0 | 38.7602 | 38.7602 | 38.7602 | 38.7602 | 45.07 | 40.7511 | 0.024 | 0 | 13.6665 | 18.8569 | 0 | 0 | 0 | 61.8888 | 1124.648 | 40.4321 | 76.3954 | 0.7991 | 1.6128 | -17.0891 | 15.209 | 2.552 | 62.04 | 1275.235 | 390.6712 | -38.2591 | 8.4461 | 12.47 | -1.87 | 19.8962 | 9.3517 | 52.9959 | 2025-04-01 | 2025_04_01 Hr 11 | 36.6231 | 3.2e-05 | -1275.235 | -201.8251 | 662.211 | 614.4983 | 109.6583 | 27.0639 | 63.6287 | 177.6661 | 333.7126 | 150.8323 | 0 | 183.0833 | 192.8745 | 0 | 0 | 30.5516 | 207.9889 | 0 | 0 | 0
2025_04_01 Hr 12 | 17.2632 | 0.000645 | 0.018189 | 0 | 0 | 0 | 0 | 0 | 0 | 129.9259 | -14.1 | 0.42 | 7 | 0 | 91.5416 | 91.5416 | 192.8745 | 0 | 0.06027 | 0.077 | 0.16764 | 0.7656 | 0 | 0.86856 | 0.378 | 30.5516 | 0 | 207.9889 | 0 | 0 | 0 | 0 | 34.6846 | 81.84 | 0 | 0 | -205.9841 | 1.5652 | 14.1121 | 0.16 | -1 | -4.2 | 24.6014 | 0 | 0 | 37.463 | 37.463 | 37.463 | 37.463 | 43.5616 | 33.8013 | 0.024 | 0 | 13.6665 | 18.8569 | 0 | 0 | 0 | 64.7808 | 1115.207 | 39.2396 | 74.1422 | 0.7991 | 1.6128 | -17.2632 | 15.209 | 2.552 | 62.04 | 1253.268 | 382.4792 | -38.4333 | 8.4461 | 12.47 | -1.87 | 19.3094 | 9.0759 | 52.1835 | 2025-04-01 | 2025_04_01 Hr 12 | 52.6195 | 0.000412 | -1253.268 | -205.9841 | 648.4607 | 614.4983 | 105.6009 | 27.0639 | 63.6287 | 177.3507 | 324.586 | 146.524 | 0 | 183.0833 | 192.8745 | 0 | 0 | 30.5516 | 207.9889 | 0 | 0 | 0
2025_04_01 Hr 13 | 16.7177 | 0.000225 | 0.006345 | 0 | 0 | 0 | 0 | 0 | 0 | 128.4813 | -14.1 | 0.42 | 7 | 0 | 91.5416 | 91.5416 | 192.8745 | 0 | 0.06027 | 0.077 | 0.16764 | 0.7656 | 0 | 0.86856 | 0.378 | 30.5516 | 0 | 207.9889 | 0 | 0 | 0 | 0 | 34.0652 | 81.84 | 0 | 0 | -220.4157 | 1.5652 | 14.1121 | 0.16 | -1 | -4.2 | 24.6014 | 0 | 0 | 36.6917 | 36.6917 | 36.6917 | 36.6917 | 42.6647 | 29.7999 | 0.024 | 0 | 13.6665 | 18.8569 | 0 | 0 | 0 | 72.7338 | 1109.149 | 38.5306 | 72.8024 | 0.7991 | 1.6128 | -16.7177 | 15.209 | 2.552 | 62.04 | 1234.168 | 383.3231 | -37.8877 | 8.4461 | 12.47 | -1.87 | 18.9605 | 8.9119 | 51.6195 | 2025-04-01 | 2025_04_01 Hr 13 | 48.4326 | 0.000329 | -1234.168 | -220.4157 | 639.8529 | 614.4983 | 109.5403 | 27.0639 | 63.6287 | 176.7312 | 319.1593 | 143.9623 | 0 | 183.0833 | 192.8745 | 0 | 0 | 30.5516 | 207.9889 | 0 | 0 | 0
2025_04_01 Hr 14 | 17.0775 | 6e-05 | 0.001692 | 0 | 0 | 0 | 0 | 0 | 0 | 127.3405 | -14.1 | 0.42 | 10 | 0 | 91.5416 | 91.5416 | 192.8745 | 0 | 0.06027 | 0.077 | 0.16764 | 0.7656 | 0 | 0.86856 | 0.378 | 30.5516 | 0 | 207.9889 | 0 | 0 | 0 | 0 | 33.576 | 81.84 | 0 | 0 | -257.935 | 1.5652 | 14.1121 | 0.16 | -1 | -4.2 | 24.6014 | 0 | 0 | 36.0825 | 36.0825 | 36.0825 | 36.0825 | 41.9564 | 33.8013 | 0.024 | 0 | 13.6665 | 18.8569 | 0 | 0 | 0 | 68.8296 | 1104.369 | 37.9706 | 71.7444 | 0.7991 | 1.6128 | -17.0775 | 15.209 | 2.552 | 62.04 | 1192.943 | 384.7568 | -38.2475 | 8.4461 | 12.47 | -1.87 | 18.6849 | 8.7824 | 50.4858 | 2025-04-01 | 2025_04_01 Hr 14 | 46.4468 | 0.000318 | -1192.943 | -257.935 | 633.0548 | 614.4983 | 112.6327 | 27.0639 | 63.6287 | 176.242 | 314.8736 | 141.9391 | 0 | 183.0833 | 192.8745 | 0 | 0 | 30.5516 | 207.9889 | 0 | 0 | 0
2025_04_01 Hr 15 | 16.58 | 0.00033 | 0.009306 | 0 | 0 | 0 | 0 | 0 | 0 | 124.6238 | -14.1 | 0.42 | 13 | 0 | 91.5416 | 91.5416 | 192.8745 | 0 | 0.06027 | 0.077 | 0.16764 | 0.7656 | 0 | 0.86856 | 0.378 | 30.5516 | 0 | 207.9889 | 0 | 0 | 0 | 0 | 32.4111 | 81.84 | 0 | 0 | -286.9628 | 1.5652 | 14.1121 | 0.16 | -1 | -4.2 | 24.6014 | 0 | 0 | 34.632 | 34.632 | 34.632 | 34.632 | 40.2697 | 29.7999 | 0.024 | 0 | 13.6665 | 18.8569 | 0 | 0 | 0 | 59.8644 | 1093.006 | 36.6371 | 69.2248 | 0.7991 | 1.6128 | -16.58 | 15.209 | 2.552 | 62.04 | 1137.768 | 369.4752 | -37.75 | 8.4461 | 12.47 | -1.87 | 18.0287 | 8.4739 | 48.6898 | 2025-04-01 | 2025_04_01 Hr 15 | 45.8771 | 0.000381 | -1137.768 | -286.9628 | 616.8664 | 614.4983 | 102.6739 | 27.0639 | 63.6287 | 175.0771 | 304.6679 | 137.1214 | 0 | 183.0833 | 192.8745 | 0 | 0 | 30.5516 | 207.9889 | 0 | 0 | 0
2025_04_01 Hr 16 | 15.4606 | 0.001095 | 0.030879 | 0 | 0 | 0 | 0 | 0 | 0 | 122.8345 | -14.1 | 0.42 | 19 | 0 | 91.5416 | 91.5416 | 192.8745 | 0 | 0.06027 | 0.077 | 0.16764 | 0.7656 | 0 | 0.86856 | 0.378 | 30.5516 | 0 | 207.9889 | 0 | 0 | 0 | 0 | 31.6438 | 81.84 | 0 | 0 | -340.5081 | 1.5652 | 14.1121 | 0.16 | -1 | -4.2 | 24.6014 | 0 | 0 | 33.6766 | 33.6766 | 33.6766 | 33.6766 | 39.1588 | 28.8522 | 0.024 | 0 | 13.6665 | 18.8569 | 0 | 0 | 0 | 66.8052 | 1085.539 | 35.7588 | 67.5653 | 0.7991 | 1.6128 | -15.4606 | 15.209 | 2.552 | 62.04 | 1085.577 | 377.1767 | -36.6306 | 8.4461 | 12.47 | -1.87 | 17.5965 | 8.2708 | 47.3342 | 2025-04-01 | 2025_04_01 Hr 16 | 43.9854 | -0.000387 | -1085.577 | -340.5081 | 606.2045 | 614.4983 | 114.6894 | 27.0639 | 63.6287 | 174.3099 | 297.9462 | 133.9484 | 0 | 183.0833 | 192.8745 | 0 | 0 | 30.5516 | 207.9889 | 0 | 0 | 0
2025_04_01 Hr 17 | 15.7193 | 0.002205 | 0.062181 | 1.0208 | 1.028 | 0.88457 | 0.94547 | 1.0362 | 1.0423 | 122.892 | -14.1 | 0.42 | 30 | 0 | 91.5416 | 91.5416 | 192.8745 | 0 | 0.06027 | 0.077 | 0.16764 | 0.7656 | 0 | 0.86856 | 0.378 | 30.5516 | 0 | 207.9889 | 0 | 0 | 0 | 0 | 31.6684 | 81.84 | 0 | 0 | -359.8268 | 1.5652 | 14.1121 | 0.13917 | -1 | -4.2 | 24.6014 | 0 | 0 | 33.7073 | 33.7073 | 33.7073 | 33.7073 | 39.1945 | 28.8522 | 0.024 | 0 | 13.6665 | 18.8569 | 0 | 0 | 0 | 73.746 | 1091.768 | 35.787 | 67.6186 | 0.7991 | 1.6128 | -15.7193 | 15.209 | 2.552 | 62.04 | 1090.531 | 395.4792 | -36.8893 | 8.4461 | 12.47 | -1.87 | 17.6104 | 8.2773 | 47.7837 | 2025-04-01 | 2025_04_01 Hr 17 | 59.0366 | -0.0001457 | -1090.531 | -359.8268 | 606.5469 | 620.4556 | 132.6626 | 27.0639 | 63.6287 | 174.3345 | 298.1621 | 134.0503 | 5.9573 | 183.0833 | 192.8745 | 0 | 0 | 30.5516 | 207.9889 | 0 | 0 | 0
2025_04_01 Hr 18 | 10.8919 | 0.00381 | 0.10744 | 3.0612 | 3.084 | 2.6537 | 2.8364 | 3.1087 | 3.1268 | 123.4583 | -14.1 | 0.42 | 31 | 0 | 91.5416 | 91.5416 | 192.8745 | 0 | 0.06027 | 0.077 | 0.16764 | 0.7656 | 0 | 0.86856 | 0.378 | 30.5516 | 0 | 207.9889 | 0 | 0 | 0 | 0 | 31.9113 | 81.84 | 0 | 0 | -360.1991 | 1.5652 | 14.1121 | 0.1 | -1 | -4.2 | 24.6014 | 0 | 0 | 34.0097 | 34.0097 | 34.0097 | 34.0097 | 39.5461 | 33.8013 | 0.024 | 0 | 13.6665 | 18.8569 | 0 | 0 | 0 | 54.8034 | 1106.097 | 36.065 | 68.1438 | 0.7991 | 1.6128 | -10.8919 | 15.209 | 2.552 | 62.04 | 1092.5 | 378.6642 | -32.0619 | 8.4461 | 12.47 | -1.87 | 17.7472 | 8.3416 | 47.8658 | 2025-04-01 | 2025_04_01 Hr 18 | 77.0519 | -2.8e-05 | -1092.5 | -360.1991 | 609.9215 | 632.369 | 119.716 | 27.0639 | 63.6287 | 174.5773 | 300.2896 | 135.0546 | 17.8708 | 183.0833 | 192.8745 | 0 | 0 | 30.5516 | 207.9889 | 0 | 0 | 0
2025_04_01 Hr 19 | 2.0729 | 0.00075 | 0.02115 | 3.0612 | 3.084 | 2.6537 | 2.8364 | 3.1087 | 3.1268 | 124.9028 | -14.1 | 0.42 | 27 | 0 | 91.5416 | 91.5416 | 192.8745 | 0 | 0.06027 | 0.077 | 0.16764 | 0.7656 | 0 | 0.86856 | 0.378 | 30.5516 | 0 | 207.9889 | 0 | 0 | 0 | 0 | 32.5307 | 81.84 | 0 | 0 | -407.3617 | 1.5652 | 14.1121 | 0.05 | -1 | -4.2 | 24.6014 | 0 | 0 | 34.7809 | 34.7809 | 34.7809 | 34.7809 | 40.443 | 31.8006 | 0.024 | 0 | 13.6665 | 18.8569 | 0 | 67.6602 | 0 | 45.8382 | 1179.717 | 36.7741 | 69.4836 | 0.7991 | 1.6128 | -2.0729 | 15.209 | 2.552 | 62.04 | 1106.55 | 357.4379 | -23.2429 | 8.4461 | 12.47 | -1.87 | 18.0961 | 8.5056 | 49.0403 | 2025-04-01 | 2025_04_01 Hr 19 | 71.9411 | -6e-06 | -1106.55 | -407.3617 | 618.5292 | 700.0292 | 104.6607 | 27.0639 | 63.6287 | 175.1968 | 305.7161 | 137.6163 | 17.8708 | 183.0833 | 192.8745 | 0 | 0 | 30.5516 | 207.9889 | 0 | 67.6602 | 0
2025_04_01 Hr 20 | 0.51574 | 0 | 0 | 3.0612 | 3.084 | 2.6537 | 2.8364 | 3.1087 | 3.1268 | 127.3569 | -14.1 | 0.42 | 25 | 0 | 91.5416 | 91.5416 | 192.8745 | 0 | 0.06027 | 0.077 | 0.16764 | 0.7656 | 0 | 0.86856 | 0.378 | 30.5516 | 0 | 207.9889 | 0 | 0 | 0 | 0 | 33.583 | 81.84 | 0 | 0 | -375.1266 | 1.5652 | 14.1121 | 0.05 | -1 | -4.2 | 24.6014 | 0 | 0 | 36.0913 | 36.0913 | 36.0913 | 36.0913 | 41.9666 | 42.7518 | 0.024 | 0 | 13.6665 | 18.8569 | 0 | 70.0497 | 0 | 35.8608 | 1192.357 | 37.9787 | 71.7596 | 0.7991 | 1.6128 | -0.51574 | 15.209 | 2.552 | 62.04 | 1154.75 | 359.2058 | -21.6857 | 8.4461 | 12.47 | -1.87 | 18.6889 | 8.7842 | 50.5188 | 2025-04-01 | 2025_04_01 Hr 20 | 82.3951 | -5.3e-05 | -1154.75 | -375.1266 | 633.1526 | 702.4188 | 103.6126 | 27.0639 | 63.6287 | 176.2491 | 314.9352 | 141.9683 | 17.8708 | 183.0833 | 192.8745 | 0 | 0 | 30.5516 | 207.9889 | 0 | 70.0497 | 0
2025_04_01 Hr 21 | 0 | 0 | 0 | 3.0612 | 3.084 | 2.6537 | 2.8364 | 3.1087 | 3.1268 | 127.8001 | -14.1 | 0.42 | 24 | 0 | 91.5416 | 91.5416 | 192.8745 | 0 | 0.06027 | 0.077 | 0.16764 | 0.7656 | 0 | 0.86856 | 0.378 | 30.5516 | 0 | 207.9889 | 0 | 0 | 0 | 0 | 33.7731 | 81.84 | 0 | 0 | -374.7708 | 1.5652 | 14.1121 | 0.05 | -1 | -4.2 | 24.6014 | 0 | 0 | 36.328 | 36.328 | 36.328 | 36.328 | 42.2418 | 40.7511 | 0.024 | 0 | 13.6665 | 18.8569 | 0 | 70.0497 | 0 | 36.873 | 1194.212 | 38.1962 | 72.1706 | 0.7991 | 1.6128 | 0 | 15.209 | 2.552 | 62.04 | 1155.758 | 357.4875 | -21.17 | 8.4461 | 12.47 | -1.87 | 18.796 | 8.8345 | 50.5539 | 2025-04-01 | 2025_04_01 Hr 21 | 79.6959 | 0.000295 | -1155.758 | -374.7708 | 635.7936 | 702.4188 | 101.6241 | 27.0639 | 63.6287 | 176.4391 | 316.6003 | 142.7542 | 17.8708 | 183.0833 | 192.8745 | 0 | 0 | 30.5516 | 207.9889 | 0 | 70.0497 | 0
2025_04_01 Hr 22 | 0 | 0 | 0 | 3.0612 | 3.084 | 2.6537 | 2.8364 | 3.1087 | 3.1268 | 123.7291 | -14.1 | 0.42 | 31 | 0 | 91.5416 | 91.5416 | 192.8745 | 0 | 0.06027 | 0.077 | 0.16764 | 0.7656 | 0 | 0.86856 | 0.378 | 30.5516 | 0 | 207.9889 | 0 | 0 | 0 | 0 | 32.0274 | 81.84 | 0 | 0 | -416.6802 | 1.5652 | 14.1121 | 0.05 | -1 | -4.2 | 24.6014 | 0 | 0 | 34.1543 | 34.1543 | 34.1543 | 34.1543 | 39.7143 | 42.7518 | 0.024 | 0 | 13.6665 | 18.8569 | 0 | 70.0497 | 0 | 57.84 | 1177.173 | 36.198 | 68.395 | 0.7991 | 1.6128 | 0 | 15.209 | 2.552 | 62.04 | 1119.558 | 380.2358 | -21.17 | 8.4461 | 12.47 | -1.87 | 17.8126 | 8.3724 | 49.6764 | 2025-04-01 | 2025_04_01 Hr 22 | 82.7215 | 0.000364 | -1119.558 | -416.6802 | 611.5354 | 702.4188 | 131.5918 | 27.0639 | 63.6287 | 174.6935 | 301.307 | 135.5349 | 17.8708 | 183.0833 | 192.8745 | 0 | 0 | 30.5516 | 207.9889 | 0 | 70.0497 | 0
2025_04_01 Hr 23 | 0 | 0 | 0 | 3.0612 | 3.084 | 2.6537 | 2.8364 | 3.1087 | 3.1268 | 118.3614 | 0 | 0.42 | 36 | 0 | 91.5416 | 91.5416 | 196.6405 | 0 | 0.06027 | 0.077 | 0.16764 | 0.7656 | 0 | 0.86856 | 0.378 | 30.5516 | 0 | 210.5566 | 0 | 0 | 0 | 0 | 29.7257 | 81.84 | 0 | 0 | -484.801 | 1.5652 | 14.1121 | 0.05 | -1 | -4.2 | 24.6014 | 0 | 0 | 31.2882 | 31.2882 | 31.2882 | 31.2882 | 36.3816 | 37.6974 | 0.024 | 0 | 13.6665 | 18.8569 | 0 | 71.6746 | 0 | 72.7338 | 1162.665 | 33.5632 | 63.4167 | 0.7991 | 1.6128 | 0 | 15.209 | 2.552 | 62.04 | 1056.35 | 385.5562 | -7.07 | 8.4461 | 12.47 | -1.87 | 16.5161 | 7.763 | 48.0776 | 2025-04-01 | 2025_04_01 Hr 23 | 89.715 | -4e-06 | -1056.35 | -484.801 | 593.6499 | 710.3773 | 146.4312 | 27.0639 | 63.6287 | 172.3918 | 281.1423 | 140.1158 | 17.8708 | 183.0833 | 196.6405 | 0 | 0 | 30.5516 | 210.5566 | 0 | 71.6746 | 0
2025_04_01 Hr 24 | 0 | 0 | 0 | 3.0612 | 3.084 | 2.6537 | 2.8364 | 3.1087 | 3.1268 | 114.9552 | 0 | 0.42 | 46 | 0 | 91.5416 | 91.5416 | 196.6405 | 0 | 0.06027 | 0.077 | 0.16764 | 0.7656 | 0 | 0.86856 | 0.378 | 30.5516 | 0 | 210.5566 | 0 | 0 | 0 | 0 | 28.2652 | 79.5977 | 0 | 0 | -524.7555 | 1.5652 | 14.1121 | 0.05 | -1 | -4.2 | 24.6014 | 0 | 0 | 29.4695 | 29.4695 | 29.4695 | 29.4695 | 34.2668 | 28.8522 | 0.024 | 0 | 13.6665 | 18.8569 | 0 | 71.6746 | 0 | 64.7808 | 1146.166 | 31.8913 | 60.2576 | 0.7991 | 1.6128 | 0 | 15.209 | 2.552 | 62.04 | 987.0583 | 372.7176 | -7.07 | 8.4461 | 12.47 | -1.87 | 15.6934 | 7.3763 | 45.8682 | 2025-04-01 | 2025_04_01 Hr 24 | 75.947 | -7e-06 | -987.0583 | -524.7555 | 571.1109 | 710.3773 | 139.633 | 27.0639 | 63.6287 | 168.6889 | 268.3465 | 134.0754 | 17.8708 | 183.0833 | 196.6405 | 0 | 0 | 30.5516 | 210.5566 | 0 | 71.6746 | 0
2025_04_02 Hr 01 | 0 | 0 | 0 | 3.0612 | 3.084 | 2.6537 | 2.8364 | 3.1087 | 3.1268 | 115.2641 | 0 | 0.42 | 59 | 0 | 91.5416 | 91.5416 | 196.6405 | 0 | 0.06027 | 0.077 | 0.16764 | 0.7656 | 0 | 0.86856 | 0.378 | 30.5516 | 0 | 210.5566 | 0 | 0 | 0 | 0 | 27.4727 | 81.4091 | 0 | 0 | -579.7068 | 1.5652 | 14.1536 | 0.05 | -1 | -4.2 | 24.5794 | 0 | 0 | 28.9596 | 28.9596 | 28.9596 | 28.9596 | 33.6739 | 25.7985 | 0.024 | 0 | 13.6521 | 18.7293 | 0 | 71.6746 | 0 | 59.8644 | 1144.832 | 31.0468 | 58.8055 | 0.7991 | 1.6128 | 0 | 15.209 | 2.552 | 62.04 | 932.8417 | 374.7867 | -7.07 | 8.4113 | 12.47 | -1.87 | 15.3418 | 7.1912 | 44.4511 | 2025-04-02 | 2025_04_02 Hr 01 | 85.3612 | -4.8e-05 | -932.8417 | -579.7068 | 566.8156 | 710.3773 | 144.6629 | 27.0639 | 63.6287 | 169.6782 | 266.0228 | 131.1146 | 17.8708 | 183.0833 | 196.6405 | 0 | 0 | 30.5516 | 210.5566 | 0 | 71.6746 | 0
2025_04_02 Hr 02 | 0 | 0 | 0 | 3.0612 | 3.084 | 2.6537 | 2.8364 | 3.1087 | 3.1268 | 113.4856 | 0 | 0.42 | 76 | 0 | 91.5416 | 91.5416 | 196.6405 | 0 | 0.06027 | 0.077 | 0.16764 | 0.7656 | 0 | 0.86856 | 0.378 | 30.5516 | 0 | 210.5566 | 0 | 0 | 0 | 0 | 26.718 | 79.5054 | 0 | 0 | -587.2506 | 1.5652 | 14.1536 | 0.05 | -1 | -4.2 | 24.5794 | 0 | 0 | 28.0162 | 28.0162 | 28.0162 | 28.0162 | 32.5769 | 26.8515 | 0.024 | 0 | 13.6521 | 18.7293 | 0 | 71.6746 | 0 | 63.7686 | 1135.525 | 30.191 | 57.1846 | 0.7991 | 1.6128 | 0 | 15.209 | 2.552 | 62.04 | 934.85 | 393.6461 | -7.07 | 8.4113 | 12.47 | -1.87 | 14.9189 | 6.9929 | 44.6296 | 2025-04-02 | 2025_04_02 Hr 02 | 77.522 | -8.3e-05 | -934.85 | -587.2506 | 554.4105 | 710.3773 | 166.6201 | 27.0639 | 63.6287 | 167.0199 | 259.3738 | 128.0168 | 17.8708 | 183.0833 | 196.6405 | 0 | 0 | 30.5516 | 210.5566 | 0 | 71.6746 | 0
2025_04_02 Hr 03 | 0 | 0 | 0 | 3.0612 | 3.084 | 2.6537 | 2.8364 | 3.1087 | 3.1268 | 113.2328 | 0 | 0.42 | 81 | 0 | 91.5416 | 91.5416 | 196.6405 | 0 | 0.06027 | 0.077 | 0.16764 | 0.7656 | 0 | 0.86856 | 0.378 | 30.5516 | 0 | 210.5566 | 0 | 0 | 0 | 0 | 26.6107 | 79.2348 | 0 | 0 | -579.4861 | 1.5652 | 14.1536 | 0.05 | -1 | -4.2 | 24.5794 | 0 | 0 | 27.882 | 27.882 | 27.882 | 27.882 | 32.421 | 29.7999 | 0.024 | 0 | 13.6521 | 18.7293 | 0 | 71.6746 | 0 | 56.8278 | 1134.201 | 30.0694 | 56.9541 | 0.7991 | 1.6128 | 0 | 15.209 | 2.552 | 62.04 | 941.8583 | 394.2133 | -7.07 | 8.4113 | 12.47 | -1.87 | 14.8588 | 6.9648 | 44.8041 | 2025-04-02 | 2025_04_02 Hr 03 | 77.7256 | 2.5e-05 | -941.8583 | -579.4861 | 552.6468 | 710.3773 | 167.6277 | 27.0639 | 63.6287 | 166.6419 | 258.4285 | 127.5764 | 17.8708 | 183.0833 | 196.6405 | 0 | 0 | 30.5516 | 210.5566 | 0 | 71.6746 | 0
2025_04_02 Hr 04 | 0 | 0 | 0 | 3.0612 | 3.084 | 2.6537 | 2.8364 | 3.1087 | 3.1268 | 112.7776 | 0 | 0.42 | 81 | 0 | 91.5416 | 91.5416 | 196.6405 | 0 | 0.06027 | 0.077 | 0.16764 | 0.7656 | 0 | 0.86856 | 0.378 | 30.5516 | 7.2612 | 210.5566 | 0 | 0 | 0 | 0 | 26.4176 | 78.7475 | 0 | 0 | -579.6248 | 1.5652 | 14.1536 | 0.05 | -1 | -4.2 | 24.5794 | 0 | 0 | 27.6406 | 27.6406 | 27.6406 | 27.6406 | 32.1402 | 31.8006 | 0.024 | 0 | 13.6521 | 18.7293 | 0 | 71.6746 | 0 | 47.8626 | 1139.08 | 29.8504 | 56.5393 | 0.7991 | 1.6128 | 0 | 15.209 | 2.552 | 62.04 | 938.8417 | 386.456 | -7.07 | 8.4113 | 12.47 | -1.87 | 14.7506 | 6.914 | 44.6868 | 2025-04-02 | 2025_04_02 Hr 04 | 79.9055 | -0.000172 | -938.8417 | -579.6248 | 549.472 | 717.6385 | 160.6632 | 27.0639 | 63.6287 | 165.9616 | 256.7268 | 126.7836 | 17.8708 | 183.0833 | 196.6405 | 0 | 7.2612 | 30.5516 | 210.5566 | 0 | 71.6746 | 0
2025_04_02 Hr 05 | 0 | 0 | 0 | 3.0612 | 3.084 | 2.6537 | 2.8364 | 3.1087 | 3.1268 | 115.3737 | 0 | 0.42 | 81 | 0 | 91.5416 | 91.5416 | 196.6405 | 0 | 0.06027 | 0.077 | 0.16764 | 0.7656 | 0 | 0.86856 | 0.378 | 30.5516 | 7.2612 | 210.5566 | 0 | 0 | 0 | 0 | 27.5192 | 81.5264 | 0 | 0 | -564.4738 | 1.5652 | 14.1536 | 0.05 | -1 | -4.2 | 24.5794 | 0 | 0 | 29.0177 | 29.0177 | 29.0177 | 29.0177 | 33.7415 | 32.7483 | 0.024 | 0 | 13.6521 | 18.7293 | 0 | 71.6746 | 0 | 59.8644 | 1152.667 | 31.0995 | 58.9054 | 0.7991 | 1.6128 | 0 | 15.209 | 2.552 | 62.04 | 985.05 | 403.9273 | -7.07 | 8.4113 | 12.47 | -1.87 | 15.3679 | 7.2034 | 46.3115 | 2025-04-02 | 2025_04_02 Hr 05 | 100.8061 | -3.3e-05 | -985.05 | -564.4738 | 567.5799 | 717.6385 | 173.6127 | 27.0639 | 63.6287 | 169.842 | 266.4325 | 131.3054 | 17.8708 | 183.0833 | 196.6405 | 0 | 7.2612 | 30.5516 | 210.5566 | 0 | 71.6746 | 0
2025_04_02 Hr 06 | 0 | 0 | 0 | 3.0612 | 3.084 | 2.6537 | 2.8364 | 3.1087 | 3.1268 | 122.0745 | 0 | 0.42 | 74 | 0 | 91.5416 | 91.5416 | 196.6405 | 0 | 0.06027 | 0.077 | 0.16764 | 0.7656 | 0 | 0.86856 | 0.378 | 30.5516 | 7.2612 | 210.5566 | 0 | 0 | 0 | 0 | 30.3624 | 81.84 | 0 | 0 | -514.8235 | 1.5652 | 14.1536 | 0.05 | -1 | -4.2 | 24.5794 | 0 | 0 | 32.5722 | 32.5722 | 32.5722 | 32.5722 | 37.8746 | 32.7483 | 0.024 | 0 | 13.6521 | 18.7293 | 0 | 71.6746 | 0 | 72.7338 | 1180.875 | 34.3239 | 65.0125 | 0.7991 | 1.6128 | 0 | 15.209 | 2.552 | 62.04 | 1080.45 | 421.4684 | -7.07 | 8.4113 | 12.47 | -1.87 | 16.9611 | 7.9502 | 49.424 | 2025-04-02 | 2025_04_02 Hr 06 | 109.4238 | -1.5e-05 | -1080.45 | -514.8235 | 607.4603 | 717.6385 | 179.4821 | 27.0639 | 63.6287 | 172.9989 | 291.4843 | 142.9771 | 17.8708 | 183.0833 | 196.6405 | 0 | 7.2612 | 30.5516 | 210.5566 | 0 | 71.6746 | 0
2025_04_02 Hr 07 | 0 | 0 | 0 | 3.0612 | 3.084 | 2.6537 | 2.8364 | 3.1087 | 3.1268 | 130.5032 | -14.1 | 0.42 | 53 | 0 | 91.5416 | 91.5416 | 192.8745 | 0 | 0.06027 | 0.077 | 0.16764 | 0.7656 | 0 | 0.86856 | 0.378 | 30.5516 | 7.2612 | 207.9889 | 0 | 0 | 0 | 0 | 33.9389 | 81.84 | 0 | 0 | -405.1913 | 1.5652 | 14.1536 | 0.05 | -1 | -4.2 | 24.5794 | 0 | 0 | 37.0432 | 37.0432 | 37.0432 | 37.0432 | 43.0735 | 33.8013 | 0.024 | 0 | 13.6521 | 18.7293 | 0 | 70.0497 | 0 | 73.746 | 1208.005 | 38.3796 | 72.6945 | 0.7991 | 1.6128 | 0 | 15.209 | 2.552 | 62.04 | 1198.858 | 417.2148 | -21.17 | 8.4113 | 12.47 | -1.87 | 18.9653 | 8.8896 | 52.6555 | 2025-04-02 | 2025_04_02 Hr 07 | 101.8201 | 0.000302 | -1198.858 | -405.1913 | 643.1297 | 709.68 | 160.5473 | 27.0639 | 63.6287 | 176.5753 | 322.9961 | 143.5583 | 17.8708 | 183.0833 | 192.8745 | 0 | 7.2612 | 30.5516 | 207.9889 | 0 | 70.0497 | 0
2025_04_02 Hr 08 | 4.1409 | 1.5e-05 | 0.000423 | 3.0612 | 3.084 | 2.6537 | 2.8364 | 3.1087 | 3.1268 | 133.9337 | -14.1 | 0.42 | 30 | 0 | 91.5416 | 91.5416 | 192.8745 | 0 | 0.06027 | 0.077 | 0.16764 | 0.7656 | 0 | 0.86856 | 0.378 | 30.5516 | 7.2612 | 207.9889 | 0 | 0 | 0 | 0 | 35 | 81.84 | 0 | 0 | -240.3132 | 1.5652 | 14.1536 | 0.05 | -1 | -4.2 | 24.5794 | 0 | 0 | 38.8629 | 38.8629 | 38.8629 | 38.8629 | 45.1894 | 37.6974 | 0.024 | 0 | 13.6521 | 18.7293 | 0 | 70.0497 | 0 | 65.793 | 1221.892 | 40.0303 | 75.8211 | 0.7991 | 1.6128 | -4.1409 | 15.209 | 2.552 | 62.04 | 1356.542 | 400.2741 | -25.3109 | 8.4113 | 12.47 | -1.87 | 19.781 | 9.2719 | 56.7104 | 2025-04-02 | 2025_04_02 Hr 08 | 70.4689 | -0.000335 | -1356.542 | -240.3132 | 662.9914 | 709.68 | 133.4908 | 27.0639 | 63.6287 | 177.6364 | 335.8214 | 149.5336 | 17.8708 | 183.0833 | 192.8745 | 0 | 7.2612 | 30.5516 | 207.9889 | 0 | 70.0497 | 0
2025_04_02 Hr 09 | 11.9201 | 0.001695 | 0.047799 | 3.0612 | 3.084 | 2.6537 | 2.8364 | 3.1087 | 3.1268 | 133.782 | -14.1 | 0.42 | 28 | 0 | 91.5416 | 91.5416 | 192.8745 | 0 | 0.06027 | 0.077 | 0.16764 | 0.7656 | 0 | 0.86856 | 0.378 | 30.5516 | 7.2612 | 207.9889 | 0 | 0 | 0 | 0 | 35 | 81.84 | 0 | 0 | -370.1646 | 1.5652 | 14.1536 | 0.05 | -1 | -4.2 | 24.5794 | 0 | 0 | 38.7824 | 38.7824 | 38.7824 | 38.7824 | 45.0959 | 36.7497 | 0.024 | 0 | 13.6521 | 18.7293 | 0 | 70.0497 | 0 | 71.8662 | 1221.372 | 39.9573 | 75.6828 | 0.7991 | 1.6128 | -11.9201 | 15.209 | 2.552 | 62.04 | 1229.033 | 410.9163 | -33.0901 | 8.4113 | 12.47 | -1.87 | 19.7449 | 9.255 | 53.3857 | 2025-04-02 | 2025_04_02 Hr 09 | 57.0999 | 0.000349 | -1229.033 | -370.1646 | 662.16 | 709.68 | 136.6654 | 27.0639 | 63.6287 | 177.6364 | 335.2542 | 149.2694 | 17.8708 | 183.0833 | 192.8745 | 0 | 7.2612 | 30.5516 | 207.9889 | 0 | 70.0497 | 0
2025_04_02 Hr 10 | 15.7459 | 0.006075 | 0.17131 | 3.0612 | 3.084 | 2.6537 | 2.8364 | 3.1087 | 3.1268 | 135.9313 | -14.1 | 0.42 | 35 | 0 | 91.5416 | 91.5416 | 192.8745 | 0 | 0.06027 | 0.077 | 0.16764 | 0.7656 | 0 | 0.86856 | 0.378 | 30.5516 | 0 | 207.9889 | 0 | 0 | 0 | 0 | 35 | 81.84 | 0 | 0 | -401.9881 | 1.5652 | 14.1536 | 0.05 | -1 | -4.2 | 24.5794 | 0 | 0 | 39.9226 | 39.9226 | 39.9226 | 39.9226 | 46.4216 | 36.7497 | 0.024 | 0 | 13.6521 | 18.7293 | 0 | 70.0497 | 0 | 58.8522 | 1222.27 | 40.9915 | 77.6417 | 0.7991 | 1.6128 | -15.7459 | 15.209 | 2.552 | 62.04 | 1195.842 | 412.4761 | -36.9159 | 8.4113 | 12.47 | -1.87 | 20.256 | 9.4946 | 52.4943 | 2025-04-02 | 2025_04_02 Hr 10 | 59.0856 | -0.000268 | -1195.842 | -401.9881 | 673.9392 | 702.4188 | 130.7793 | 27.0639 | 63.6287 | 177.6364 | 343.2896 | 153.0131 | 17.8708 | 183.0833 | 192.8745 | 0 | 0 | 30.5516 | 207.9889 | 0 | 70.0497 | 0
2025_04_02 Hr 11 | 18.4705 | 0.009915 | 0.2796 | 3.0612 | 3.084 | 2.6537 | 2.8364 | 3.1087 | 3.1268 | 133.7398 | -14.1 | 0.42 | 29 | 0 | 91.5416 | 91.5416 | 192.8745 | 0 | 0.06027 | 0.077 | 0.16764 | 0.7656 | 0 | 0.86856 | 0.378 | 30.5516 | 0 | 207.9889 | 0 | 0 | 0 | 0 | 35 | 81.84 | 0 | 0 | -491.4919 | 1.5652 | 14.1536 | 0.05 | -1 | -4.2 | 24.5794 | 0 | 0 | 38.7601 | 38.7601 | 38.7601 | 38.7601 | 45.0699 | 36.7497 | 0.024 | 0 | 13.6521 | 18.7293 | 0 | 70.0497 | 0 | 70.854 | 1214.185 | 39.937 | 75.6444 | 0.7991 | 1.6128 | -18.4705 | 15.209 | 2.552 | 62.04 | 1100.442 | 417.3893 | -39.6405 | 8.4113 | 12.47 | -1.87 | 19.7349 | 9.2503 | 49.9061 | 2025-04-02 | 2025_04_02 Hr 11 | 53.7258 | -0.000378 | -1100.442 | -491.4919 | 661.9289 | 702.4187 | 136.8932 | 27.0639 | 63.6287 | 177.6364 | 335.0965 | 149.196 | 17.8708 | 183.0833 | 192.8745 | 0 | 0 | 30.5516 | 207.9889 | 0 | 70.0497 | 0
2025_04_02 Hr 12 | 18.2118 | 0.012135 | 0.34221 | 3.0612 | 3.084 | 2.6537 | 2.8364 | 3.1087 | 3.1268 | 132.3238 | -14.1 | 0.42 | 28 | 0 | 91.5416 | 91.5416 | 192.8745 | 0 | 0.06027 | 0.077 | 0.16764 | 0.7656 | 0 | 0.86856 | 0.378 | 30.5516 | 0 | 207.9889 | 0 | 0 | 0 | 0 | 34.7114 | 81.84 | 0 | 0 | -447.6544 | 1.5652 | 14.1536 | 0.05 | -1 | -4.2 | 24.5794 | 0 | 0 | 38.0089 | 38.0089 | 38.0089 | 38.0089 | 44.1964 | 33.8013 | 0.024 | 0 | 13.6521 | 18.7293 | 0 | 55.3901 | 0 | 72.7338 | 1194.005 | 39.2557 | 74.3538 | 0.7991 | 1.6128 | -18.2118 | 15.209 | 2.552 | 62.04 | 1119.567 | 412.5977 | -39.3818 | 8.4113 | 12.47 | -1.87 | 19.3982 | 9.0925 | 50.0843 | 2025-04-02 | 2025_04_02 Hr 12 | 47.3372 | -0.000304 | -1119.567 | -447.6544 | 653.88 | 687.7591 | 134.8894 | 27.0639 | 63.6287 | 177.3478 | 329.8026 | 146.7295 | 17.8708 | 183.0833 | 192.8745 | 0 | 0 | 30.5516 | 207.9889 | 0 | 55.3901 | 0
2025_04_02 Hr 13 | 17.9647 | 0.012615 | 0.35574 | 0 | 0 | 2.6537 | 2.8364 | 0 | 0 | 131.8518 | -14.1 | 0.42 | 26 | 0 | 91.5416 | 91.5416 | 192.8745 | 0 | 0.06027 | 0.077 | 0.16764 | 0.7656 | 0 | 0.86856 | 0.378 | 30.5516 | 0 | 207.9889 | 0 | 0 | 0 | 0 | 34.5111 | 81.84 | 0 | 0 | -438.0798 | 1.5652 | 14.1536 | 0.09 | -1 | -4.2 | 24.5794 | 0 | 0 | 37.7586 | 37.7586 | 37.7586 | 37.7586 | 43.9053 | 31.8006 | 0.024 | 0 | 13.6521 | 18.7293 | 0 | 66.067 | 0 | 86.76 | 1190.35 | 39.0285 | 73.9236 | 0.7991 | 1.6128 | -17.9647 | 15.209 | 2.552 | 62.04 | 1134.69 | 421.5545 | -39.1347 | 8.4113 | 12.47 | -1.87 | 19.286 | 9.0399 | 50.5558 | 2025-04-02 | 2025_04_02 Hr 13 | 50.8221 | -2e-06 | -1134.69 | -438.0798 | 651.0929 | 686.0554 | 144.929 | 27.0639 | 63.6287 | 177.1475 | 328.038 | 145.9074 | 5.4901 | 183.0833 | 192.8745 | 0 | 0 | 30.5516 | 207.9889 | 0 | 66.067 | 0
2025_04_02 Hr 14 | 18.5949 | 0.01251 | 0.35278 | 0 | 0 | 2.6537 | 2.8364 | 0 | 0 | 132.4839 | -14.1 | 0.42 | 29 | 0 | 91.5416 | 91.5416 | 192.8745 | 0 | 0.06027 | 0.077 | 0.16764 | 0.7656 | 0 | 0.86856 | 0.378 | 30.5516 | 0 | 207.9889 | 0 | 0 | 0 | 0 | 34.7794 | 81.84 | 0 | 0 | -489.1797 | 1.5652 | 14.1536 | 0.09 | -1 | -4.2 | 24.5794 | 0 | 0 | 38.0939 | 38.0939 | 38.0939 | 38.0939 | 44.2952 | 28.8522 | 0.024 | 0 | 13.6521 | 18.7293 | 0 | 54.0574 | 0 | 89.7966 | 1180.969 | 39.3327 | 74.4998 | 0.7991 | 1.6128 | -18.5949 | 15.209 | 2.552 | 62.04 | 1078.398 | 426.3738 | -39.7649 | 8.4113 | 12.47 | -1.87 | 19.4363 | 9.1104 | 49.0061 | 2025-04-02 | 2025_04_02 Hr 14 | 45.4899 | 0.000238 | -1078.398 | -489.1797 | 654.8255 | 674.0457 | 148.0141 | 27.0639 | 63.6287 | 177.4158 | 330.4013 | 147.0085 | 5.4901 | 183.0833 | 192.8745 | 0 | 0 | 30.5516 | 207.9889 | 0 | 54.0574 | 0
2025_04_02 Hr 15 | 17.0875 | 0.012075 | 0.34052 | 0 | 0 | 2.6537 | 2.8364 | 0 | 0 | 129.9216 | -14.1 | 0.42 | 26 | 0 | 91.5416 | 91.5416 | 192.8745 | 0 | 0.06027 | 0.077 | 0.16764 | 0.7656 | 0 | 0.86856 | 0.378 | 30.5516 | 0 | 207.9889 | 0 | 0 | 0 | 0 | 33.6921 | 81.84 | 0 | 0 | -493.9875 | 1.5652 | 14.1536 | 0.09 | -1 | -4.2 | 24.5794 | 0 | 0 | 36.7347 | 36.7347 | 36.7347 | 36.7347 | 42.7148 | 31.8006 | 0.024 | 0 | 13.6521 | 18.7293 | 0 | 66.0529 | 0 | 77.7948 | 1182.286 | 38.0998 | 72.1645 | 0.7991 | 1.6128 | -17.0875 | 15.209 | 2.552 | 62.04 | 1058.39 | 408.3495 | -38.2575 | 8.4113 | 12.47 | -1.87 | 18.827 | 8.8248 | 48.2796 | 2025-04-02 | 2025_04_02 Hr 15 | 51.0654 | -2.4e-05 | -1058.39 | -493.9875 | 639.6956 | 686.0413 | 135.948 | 27.0639 | 63.6287 | 176.3285 | 320.8217 | 142.5453 | 5.4901 | 183.0833 | 192.8745 | 0 | 0 | 30.5516 | 207.9889 | 0 | 66.0529 | 0
2025_04_02 Hr 16 | 16.3611 | 0.010545 | 0.29737 | 0 | 0 | 2.6537 | 2.8364 | 0 | 0 | 129.6351 | -14.1 | 0.42 | 27 | 0 | 91.5416 | 91.5416 | 192.8745 | 0 | 0.06027 | 0.077 | 0.16764 | 0.7656 | 0 | 0.86856 | 0.378 | 30.5516 | 0 | 207.9889 | 0 | 0 | 0 | 0 | 33.5705 | 81.84 | 0 | 0 | -503.8984 | 1.5652 | 14.1536 | 0.09 | -1 | -4.2 | 24.5794 | 0 | 0 | 36.5827 | 36.5827 | 36.5827 | 36.5827 | 42.538 | 31.8006 | 0.024 | 0 | 13.6521 | 18.7293 | 0 | 63.6617 | 0 | 72.7338 | 1178.658 | 37.9619 | 71.9033 | 0.7991 | 1.6128 | -16.3611 | 15.209 | 2.552 | 62.04 | 1040.29 | 403.0614 | -37.5311 | 8.4113 | 12.47 | -1.87 | 18.7589 | 8.7928 | 47.6955 | 2025-04-02 | 2025_04_02 Hr 16 | 49.5167 | 9e-05 | -1040.29 | -503.8984 | 638.0035 | 683.65 | 131.8423 | 27.0639 | 63.6287 | 176.2069 | 319.7504 | 142.0462 | 5.4901 | 183.0833 | 192.8745 | 0 | 0 | 30.5516 | 207.9889 | 0 | 63.6617 | 0
2025_04_02 Hr 17 | 13.6398 | 0.00741 | 0.20896 | 0 | 0 | 2.6537 | 2.8364 | 0 | 0 | 130.6465 | -14.1 | 0.42 | 26 | 0 | 91.5416 | 91.5416 | 192.8745 | 0 | 0.06027 | 0.077 | 0.16764 | 0.7656 | 0 | 0.86856 | 0.378 | 30.5516 | 0 | 207.9889 | 0 | 0 | 0 | 0 | 33.9997 | 81.84 | 0 | 0 | -519.4513 | 1.5652 | 14.1536 | 0.09 | -1 | -4.2 | 24.5794 | 0 | 0 | 37.1192 | 37.1192 | 37.1192 | 37.1192 | 43.1619 | 31.8006 | 0.024 | 0 | 13.6521 | 18.7293 | 0 | 59.1136 | 0 | 70.854 | 1178.232 | 38.4486 | 72.8251 | 0.7991 | 1.6128 | -13.6398 | 15.209 | 2.552 | 62.04 | 1023.19 | 399.2189 | -34.8098 | 8.4113 | 12.47 | -1.87 | 18.9994 | 8.9056 | 47.2251 | 2025-04-02 | 2025_04_02 Hr 17 | 44.7881 | 3.7e-05 | -1023.19 | -519.4513 | 643.9758 | 679.1019 | 128.871 | 27.0639 | 63.6287 | 176.6361 | 323.5318 | 143.8079 | 5.4901 | 183.0833 | 192.8745 | 0 | 0 | 30.5516 | 207.9889 | 0 | 59.1136 | 0
2025_04_02 Hr 18 | 9.3298 | 0.002715 | 0.076563 | 3.0612 | 3.084 | 2.6537 | 2.8364 | 3.1087 | 3.1268 | 132.3154 | -14.1 | 0.42 | 25 | 0 | 91.5416 | 91.5416 | 192.8745 | 0 | 0.06027 | 0.077 | 0.16764 | 0.7656 | 0 | 0.86856 | 0.378 | 30.5516 | 0 | 207.9889 | 0 | 0 | 0 | 0 | 34.7078 | 81.84 | 0 | 0 | -513.7526 | 1.5652 | 14.1536 | 0.05 | -1 | -4.2 | 24.5794 | 0 | 0 | 38.0045 | 38.0045 | 38.0045 | 38.0045 | 44.1912 | 28.8522 | 0.024 | 0 | 13.6521 | 18.7293 | 0 | 66.3271 | 0 | 58.8522 | 1204.641 | 39.2516 | 74.3461 | 0.7991 | 1.6128 | -9.3298 | 15.209 | 2.552 | 62.04 | 1042.25 | 381.8609 | -30.4998 | 8.4113 | 12.47 | -1.87 | 19.3962 | 9.0916 | 47.902 | 2025-04-02 | 2025_04_02 Hr 18 | 60.6075 | -4e-05 | -1042.25 | -513.7526 | 653.8302 | 698.6961 | 112.7837 | 27.0639 | 63.6287 | 177.3443 | 329.7711 | 146.7148 | 17.8708 | 183.0833 | 192.8745 | 0 | 0 | 30.5516 | 207.9889 | 0 | 66.3271 | 0
2025_04_02 Hr 19 | 1.5505 | 0.00066 | 0.018612 | 3.0612 | 3.084 | 2.6537 | 2.8364 | 3.1087 | 3.1268 | 131.8434 | -14.1 | 0.42 | 23 | 0 | 91.5416 | 91.5416 | 192.8745 | 0 | 0.06027 | 0.077 | 0.16764 | 0.7656 | 0 | 0.86856 | 0.378 | 30.5516 | 0 | 207.9889 | 0 | 0 | 0 | 0 | 34.5076 | 81.84 | 0 | 0 | -507.5363 | 1.5652 | 14.1536 | 0.05 | -1 | -4.2 | 24.5794 | 0 | 0 | 37.7541 | 37.7541 | 37.7541 | 37.7541 | 43.9001 | 42.7518 | 0.024 | 0 | 13.6521 | 18.7293 | 0 | 70.0497 | 0 | 35.8608 | 1206.341 | 39.0245 | 73.9159 | 0.7991 | 1.6128 | -1.5505 | 15.209 | 2.552 | 62.04 | 1038.25 | 362.1656 | -22.7205 | 8.4113 | 12.47 | -1.87 | 19.284 | 9.039 | 47.6623 | 2025-04-02 | 2025_04_02 Hr 19 | 65.6741 | 7.2e-05 | -1038.25 | -507.5363 | 651.0431 | 702.4188 | 101.6319 | 27.0639 | 63.6287 | 177.144 | 328.0065 | 145.8927 | 17.8708 | 183.0833 | 192.8745 | 0 | 0 | 30.5516 | 207.9889 | 0 | 70.0497 | 0
2025_04_02 Hr 20 | 0 | 0 | 0 | 3.0612 | 3.084 | 2.6537 | 2.8364 | 3.1087 | 3.1268 | 132.7874 | -14.1 | 0.42 | 16 | 0 | 91.5416 | 91.5416 | 192.8745 | 0 | 0.06027 | 0.077 | 0.16764 | 0.7656 | 0 | 0.86856 | 0.378 | 30.5516 | 0 | 207.9889 | 0 | 0 | 0 | 0 | 34.9081 | 81.84 | 0 | 0 | -464.8357 | 1.5652 | 14.1536 | 0.05 | -1 | -4.2 | 24.5794 | 0 | 0 | 38.2548 | 38.2548 | 38.2548 | 38.2548 | 44.4824 | 50.6493 | 0.024 | 0 | 13.6521 | 18.7293 | 0 | 70.0497 | 0 | 27.9078 | 1210.252 | 39.4787 | 74.7763 | 0.7991 | 1.6128 | 0 | 15.209 | 2.552 | 62.04 | 1079.45 | 355.2032 | -21.17 | 8.4113 | 12.47 | -1.87 | 19.5084 | 9.1442 | 48.7268 | 2025-04-02 | 2025_04_02 Hr 20 | 65.7903 | 4.9e-05 | -1079.45 | -464.8357 | 656.6173 | 702.4188 | 94.5571 | 27.0639 | 63.6287 | 177.5445 | 331.5358 | 147.537 | 17.8708 | 183.0833 | 192.8745 | 0 | 0 | 30.5516 | 207.9889 | 0 | 70.0497 | 0
2025_04_02 Hr 21 | 0 | 0 | 0 | 3.0612 | 3.084 | 2.6537 | 2.8364 | 3.1087 | 3.1268 | 131.1859 | -14.1 | 0.42 | 8 | 0 | 91.5416 | 91.5416 | 192.8745 | 0 | 0.06027 | 0.077 | 0.16764 | 0.7656 | 0 | 0.86856 | 0.378 | 30.5516 | 0 | 207.9889 | 0 | 0 | 0 | 0 | 34.2286 | 81.84 | 0 | 0 | -435.4014 | 1.5652 | 14.1536 | 0.05 | -1 | -4.2 | 24.5794 | 0 | 0 | 37.4054 | 37.4054 | 37.4054 | 37.4054 | 43.4946 | 59.5998 | 0.024 | 0 | 13.6521 | 18.7293 | 0 | 70.0497 | 0 | 21.9792 | 1203.586 | 38.7081 | 73.3167 | 0.7991 | 1.6128 | 0 | 15.209 | 2.552 | 62.04 | 1094.45 | 347.4357 | -21.17 | 8.4113 | 12.47 | -1.87 | 19.1276 | 8.9657 | 48.9316 | 2025-04-02 | 2025_04_02 Hr 21 | 80.5034 | 3.2e-05 | -1094.45 | -435.4014 | 647.1611 | 702.4188 | 89.579 | 27.0639 | 63.6287 | 176.865 | 325.5485 | 144.7475 | 17.8708 | 183.0833 | 192.8745 | 0 | 0 | 30.5516 | 207.9889 | 0 | 70.0497 | 0
2025_04_02 Hr 22 | 0 | 0 | 0 | 3.0612 | 3.084 | 2.6537 | 2.8364 | 3.1087 | 3.1268 | 129.4581 | -14.1 | 0.42 | 2 | 0 | 91.5416 | 91.5416 | 192.8745 | 0 | 0.06027 | 0.077 | 0.16764 | 0.7656 | 0 | 0.86856 | 0.378 | 30.5516 | 0 | 207.9889 | 0 | 0 | 0 | 0 | 33.4954 | 81.84 | 0 | 0 | -460.1823 | 1.5652 | 14.1536 | 0.05 | -1 | -4.2 | 24.5794 | 0 | 0 | 36.4888 | 36.4888 | 36.4888 | 36.4888 | 42.4288 | 59.5998 | 0.024 | 0 | 13.6521 | 18.7293 | 0 | 70.0497 | 0 | 24.8712 | 1196.393 | 37.8767 | 71.7419 | 0.7991 | 1.6128 | 0 | 15.209 | 2.552 | 62.04 | 1056.358 | 341.3181 | -21.17 | 8.4113 | 12.47 | -1.87 | 18.7168 | 8.7731 | 47.754 | 2025-04-02 | 2025_04_02 Hr 22 | 75.5696 | 0.000444 | -1056.358 | -460.1823 | 636.9584 | 702.4188 | 86.471 | 27.0639 | 63.6287 | 176.1318 | 319.0886 | 141.7379 | 17.8708 | 183.0833 | 192.8745 | 0 | 0 | 30.5516 | 207.9889 | 0 | 70.0497 | 0
2025_04_02 Hr 23 | 0 | 0 | 0 | 3.0612 | 3.084 | 2.6537 | 2.8364 | 3.1087 | 3.1268 | 122.3358 | 0 | 0.42 | 5 | 0 | 91.5416 | 91.5416 | 196.6405 | 0 | 0.06027 | 0.077 | 0.16764 | 0.7656 | 0 | 0.86856 | 0.378 | 30.5516 | 0 | 210.5566 | 0 | 0 | 0 | 0 | 30.4733 | 81.84 | 0 | 0 | -489.6129 | 1.5652 | 14.1536 | 0.05 | -1 | -4.2 | 24.5794 | 0 | 0 | 32.7108 | 32.7108 | 32.7108 | 32.7108 | 38.0358 | 55.5984 | 0.024 | 0 | 13.6521 | 18.7293 | 0 | 71.6746 | 0 | 22.9914 | 1174.702 | 34.4496 | 65.2507 | 0.7991 | 1.6128 | 0 | 15.209 | 2.552 | 62.04 | 1004.05 | 326.0312 | -7.07 | 8.4113 | 12.47 | -1.87 | 17.0233 | 7.9793 | 46.0765 | 2025-04-02 | 2025_04_02 Hr 23 | 79.5402 | -8.5e-05 | -1004.05 | -489.6129 | 609.0031 | 710.3773 | 83.5898 | 27.0639 | 63.6287 | 173.1097 | 292.4612 | 143.4322 | 17.8708 | 183.0833 | 196.6405 | 0 | 0 | 30.5516 | 210.5566 | 0 | 71.6746 | 0
2025_04_02 Hr 24 | 0 | 0 | 0 | 0 | 0 | 2.6537 | 2.8364 | 0 | 0 | 117.6494 | 0 | 0.42 | 9 | 0 | 91.5416 | 91.5416 | 196.6405 | 0 | 0.06027 | 0.077 | 0.16764 | 0.7656 | 0 | 0.86856 | 0.378 | 30.5516 | 0 | 210.5566 | 0 | 0 | 0 | 0 | 28.4848 | 81.84 | 0 | 0 | -479.7225 | 1.5652 | 14.1536 | 0.09 | -1 | -4.2 | 24.5794 | 0 | 0 | 30.2249 | 30.2249 | 30.2249 | 30.2249 | 35.1452 | 51.7023 | 0.024 | 0 | 13.6521 | 18.7293 | 0 | 71.6746 | 0 | 10.9896 | 1142.812 | 32.1946 | 60.9795 | 0.7991 | 1.6128 | 0 | 15.209 | 2.552 | 62.04 | 961.99 | 305.9705 | -7.07 | 8.4113 | 12.47 | -1.87 | 15.909 | 7.457 | 44.2866 | 2025-04-02 | 2025_04_02 Hr 24 | 71.3956 | -0.000135 | -961.99 | -479.7225 | 581.3312 | 697.9966 | 71.6919 | 27.0639 | 63.6287 | 171.1212 | 274.9406 | 135.2694 | 5.4901 | 183.0833 | 196.6405 | 0 | 0 | 30.5516 | 210.5566 | 0 | 71.6746 | 0
2025_04_03 Hr 01 | 0 | 0 | 0 | 0 | 0 | 2.6537 | 2.8364 | 0 | 0 | 119.7343 | 0 | 0.42 | 23 | 0 | 91.5416 | 91.5416 | 196.6405 | 0 | 0.06027 | 0.077 | 0.16764 | 0.7656 | 0 | 0.86856 | 0.378 | 30.5516 | 0 | 210.5566 | 0 | 0 | 0 | 0 | 28.0821 | 79.3022 | 0 | 0 | -537.7139 | 1.5652 | 14.195 | 0.09 | -1 | -4.2 | 24.5574 | 0 | 0 | 30.1586 | 30.1586 | 30.1586 | 30.1586 | 35.0681 | 48.6486 | 0.024 | 0 | 13.6378 | 18.8967 | 0 | 71.6746 | 0 | 10.9896 | 1141.585 | 31.8336 | 60.4409 | 0.7991 | 1.6128 | 0 | 15.209 | 2.552 | 62.04 | 912.7983 | 315.9976 | -7.07 | 8.3766 | 12.47 | -1.87 | 15.7953 | 7.3837 | 43.1079 | 2025-04-03 | 2025_04_03 Hr 01 | 65.4608 | -0.00018 | -912.7983 | -537.7139 | 579.1846 | 697.9966 | 82.6382 | 27.0639 | 63.6287 | 168.151 | 276.6834 | 134.3502 | 5.4901 | 183.0833 | 196.6405 | 0 | 0 | 30.5516 | 210.5566 | 0 | 71.6746 | 0
2025_04_03 Hr 02 | 0 | 0 | 0 | 0 | 0 | 2.6537 | 2.8364 | 0 | 0 | 120.781 | 0 | 0.42 | 45 | 0 | 91.5416 | 91.5416 | 196.6405 | 0 | 0.06027 | 0.077 | 0.16764 | 0.7656 | 0 | 0.86856 | 0.378 | 30.5516 | 0 | 210.5566 | 0 | 0 | 0 | 0 | 28.515 | 80.3893 | 0 | 0 | -579.7906 | 1.5652 | 14.195 | 0.09 | -1 | -4.2 | 24.5574 | 0 | 0 | 30.7103 | 30.7103 | 30.7103 | 30.7103 | 35.7097 | 53.5977 | 0.024 | 0 | 13.6378 | 18.8967 | 0 | 71.6746 | 0 | 14.8938 | 1147 | 32.3276 | 61.3788 | 0.7991 | 1.6128 | 0 | 15.209 | 2.552 | 62.04 | 908.7817 | 348.6426 | -7.07 | 8.3766 | 12.47 | -1.87 | 16.0404 | 7.4983 | 43.503 | 2025-04-03 | 2025_04_03 Hr 02 | 64.9338 | -9.3e-05 | -908.7817 | -579.7906 | 586.3915 | 697.9966 | 113.4915 | 27.0639 | 63.6287 | 169.6711 | 280.5785 | 136.1419 | 5.4901 | 183.0833 | 196.6405 | 0 | 0 | 30.5516 | 210.5566 | 0 | 71.6746 | 0
2025_04_03 Hr 03 | 0 | 0 | 0 | 0 | 0 | 2.6537 | 2.8364 | 0 | 0 | 119.8641 | 0 | 0.42 | 56 | 0 | 91.5416 | 91.5416 | 196.6405 | 0 | 0.06027 | 0.077 | 0.16764 | 0.7656 | 0 | 0.86856 | 0.378 | 30.5516 | 0 | 210.5566 | 0 | 0 | 0 | 0 | 28.1358 | 79.437 | 0 | 0 | -569.6718 | 1.5652 | 14.195 | 0.09 | -1 | -4.2 | 24.5574 | 0 | 0 | 30.227 | 30.227 | 30.227 | 30.227 | 35.1477 | 47.7009 | 0.024 | 0 | 13.6378 | 18.8967 | 0 | 71.6746 | 0 | 12.0018 | 1142.256 | 31.8948 | 60.5572 | 0.7991 | 1.6128 | 0 | 15.209 | 2.552 | 62.04 | 914.7983 | 349.2842 | -7.07 | 8.3766 | 12.47 | -1.87 | 15.8257 | 7.3979 | 43.6073 | 2025-04-03 | 2025_04_03 Hr 03 | 69.0061 | -9.5e-05 | -914.7983 | -569.6718 | 580.0781 | 697.9966 | 115.7027 | 27.0639 | 63.6287 | 168.3395 | 277.1663 | 134.5723 | 5.4901 | 183.0833 | 196.6405 | 0 | 0 | 30.5516 | 210.5566 | 0 | 71.6746 | 0
2025_04_03 Hr 04 | 0 | 0 | 0 | 3.0612 | 3.084 | 2.6537 | 2.8364 | 3.1087 | 3.1268 | 119.8208 | 0 | 0.42 | 69 | 0 | 91.5416 | 91.5416 | 196.6405 | 0 | 0.06027 | 0.077 | 0.16764 | 0.7656 | 0 | 0.86856 | 0.378 | 30.5516 | 0 | 210.5566 | 0 | 0 | 0 | 0 | 28.1179 | 79.392 | 0 | 0 | -577.6768 | 1.5652 | 14.195 | 0.05 | -1 | -4.2 | 24.5574 | 0 | 0 | 30.2042 | 30.2042 | 30.2042 | 30.2042 | 35.1212 | 46.6479 | 0.024 | 0 | 13.6378 | 18.8967 | 0 | 71.6746 | 0 | 5.9286 | 1154.413 | 31.8744 | 60.5184 | 0.7991 | 1.6128 | 0 | 15.209 | 2.552 | 62.04 | 924.75 | 355.084 | -7.07 | 8.3766 | 12.47 | -1.87 | 15.8156 | 7.3932 | 44.105 | 2025-04-03 | 2025_04_03 Hr 04 | 72.3777 | -0.000183 | -924.75 | -577.6768 | 579.7802 | 710.3773 | 121.5765 | 27.0639 | 63.6287 | 168.2767 | 277.0053 | 134.4983 | 17.8708 | 183.0833 | 196.6405 | 0 | 0 | 30.5516 | 210.5566 | 0 | 71.6746 | 0
2025_04_03 Hr 05 | 0 | 0 | 0 | 3.0612 | 3.084 | 2.6537 | 2.8364 | 3.1087 | 3.1268 | 123.151 | 0 | 0.42 | 76 | 0 | 91.5416 | 91.5416 | 196.6405 | 0 | 0.06027 | 0.077 | 0.16764 | 0.7656 | 0 | 0.86856 | 0.378 | 30.5516 | 0 | 210.5566 | 0 | 0 | 0 | 0 | 29.4953 | 81.84 | 0 | 0 | -547.5964 | 1.5652 | 14.195 | 0.05 | -1 | -4.2 | 24.5574 | 0 | 0 | 31.9597 | 31.9597 | 31.9597 | 31.9597 | 37.1624 | 32.7483 | 0.024 | 0 | 13.6378 | 18.8967 | 0 | 71.6746 | 0 | 3.0366 | 1170.631 | 33.4463 | 63.5028 | 0.7991 | 1.6128 | 0 | 15.209 | 2.552 | 62.04 | 966.9583 | 350.9932 | -7.07 | 8.3766 | 12.47 | -1.87 | 16.5955 | 7.7578 | 45.3753 | 2025-04-03 | 2025_04_03 Hr 05 | 75.8093 | -7.6e-05 | -966.9583 | -547.5964 | 601.6998 | 710.3773 | 111.7849 | 27.0639 | 63.6287 | 172.102 | 289.3986 | 140.1991 | 17.8708 | 183.0833 | 196.6405 | 0 | 0 | 30.5516 | 210.5566 | 0 | 71.6746 | 0
2025_04_03 Hr 06 | 0 | 0 | 0 | 3.0612 | 3.084 | 2.6537 | 2.8364 | 3.1087 | 3.1268 | 129.6643 | 0 | 0.42 | 80 | 0 | 91.5416 | 91.5416 | 196.6405 | 0 | 0.06027 | 0.077 | 0.16764 | 0.7656 | 0 | 0.86856 | 0.378 | 30.5516 | 3.0255 | 210.5566 | 0 | 0 | 0 | 0 | 32.1893 | 81.84 | 0 | 0 | -489.3332 | 1.5652 | 14.195 | 0.05 | -1 | -4.2 | 24.5574 | 0 | 0 | 35.3931 | 35.3931 | 35.3931 | 35.3931 | 41.1548 | 31.8006 | 0.024 | 0 | 13.6378 | 18.8967 | 0 | 71.6746 | 0 | 1.0122 | 1200.59 | 36.5207 | 69.34 | 0.7991 | 1.6128 | 0 | 15.209 | 2.552 | 62.04 | 1067.358 | 363.1711 | -7.07 | 8.3766 | 12.47 | -1.87 | 18.121 | 8.4709 | 48.5718 | 2025-04-03 | 2025_04_03 Hr 06 | 99.4885 | 0.000197 | -1067.358 | -489.3332 | 639.7832 | 713.4028 | 112.8128 | 27.0639 | 63.6287 | 174.796 | 313.638 | 151.3491 | 17.8708 | 183.0833 | 196.6405 | 0 | 3.0255 | 30.5516 | 210.5566 | 0 | 71.6746 | 0
2025_04_03 Hr 07 | 1.0282 | 0 | 0 | 3.0612 | 3.084 | 2.6537 | 2.8364 | 3.1087 | 3.1268 | 137.8211 | -14.1 | 0.42 | 84 | 0 | 91.5416 | 91.5416 | 192.8745 | 0 | 0.06027 | 0.077 | 0.16764 | 0.7656 | 0 | 0.86856 | 0.378 | 30.5516 | 7.2612 | 207.9889 | 0 | 0 | 0 | 0 | 35 | 81.84 | 0 | 0 | -410.2226 | 1.5652 | 14.195 | 0.05 | -1 | -4.2 | 24.5574 | 0 | 0 | 39.6929 | 39.6929 | 39.6929 | 39.6929 | 46.1545 | 22.8501 | 0.024 | 0 | 13.6378 | 18.8967 | 0 | 70.0497 | 0 | 5.9286 | 1230.034 | 40.3707 | 76.6499 | 0.7991 | 1.6128 | -1.0282 | 15.209 | 2.552 | 62.04 | 1175.742 | 378.1286 | -22.1982 | 8.3766 | 12.47 | -1.87 | 20.0313 | 9.3639 | 51.8092 | 2025-04-03 | 2025_04_03 Hr 07 | 74.2578 | -0.000381 | -1175.742 | -410.2226 | 672.8129 | 709.68 | 112.7787 | 27.0639 | 63.6287 | 177.6068 | 343.9936 | 151.2125 | 17.8708 | 183.0833 | 192.8745 | 0 | 7.2612 | 30.5516 | 207.9889 | 0 | 70.0497 | 0
2025_04_03 Hr 08 | 5.6897 | 1.5e-05 | 0.000423 | 3.0612 | 3.084 | 2.6537 | 2.8364 | 3.1087 | 3.1268 | 140.2603 | -14.1 | 0.42 | 61 | 0 | 91.5416 | 91.5416 | 192.8745 | 0 | 0.06027 | 0.077 | 0.16764 | 0.7656 | 0 | 0.86856 | 0.378 | 30.5516 | 7.2612 | 207.9889 | 0 | 0 | 0 | 0 | 35 | 81.84 | 0 | 0 | -371.2939 | 1.5652 | 14.195 | 0.05 | -1 | -4.2 | 24.5574 | 0 | 0 | 40.9787 | 40.9787 | 40.9787 | 40.9787 | 47.6497 | 26.8515 | 0.024 | 0 | 13.6378 | 18.8967 | 0 | 70.0497 | 0 | 7.953 | 1239.112 | 41.5221 | 78.8359 | 0.7991 | 1.6128 | -5.6897 | 15.209 | 2.552 | 62.04 | 1210.95 | 369.9917 | -26.8597 | 8.3766 | 12.47 | -1.87 | 20.6026 | 9.631 | 52.6868 | 2025-04-03 | 2025_04_03 Hr 08 | 69.2244 | -7.4e-05 | -1210.95 | -371.2939 | 686.0663 | 709.68 | 95.8049 | 27.0639 | 63.6287 | 177.6068 | 353.0713 | 155.3882 | 17.8708 | 183.0833 | 192.8745 | 0 | 7.2612 | 30.5516 | 207.9889 | 0 | 70.0497 | 0
2025_04_03 Hr 09 | 10.3712 | 0.001305 | 0.036801 | 0 | 0 | 2.6537 | 0 | 0 | 0 | 140.4506 | -14.1 | 0.42 | 73 | 0 | 91.5416 | 91.5416 | 192.8745 | 0 | 0.06027 | 0.077 | 0.16764 | 0.7656 | 0 | 0.86856 | 0.378 | 30.5516 | 7.2612 | 207.9889 | 0 | 0 | 0 | 0 | 35 | 81.84 | 0 | 0 | -388.6942 | 1.5652 | 14.195 | 0.1 | -1 | -4.2 | 24.5574 | 0 | 0 | 41.079 | 41.079 | 41.079 | 41.079 | 47.7663 | 22.8501 | 0.024 | 0 | 13.6378 | 18.8967 | 0 | 66.588 | 0 | 5.9286 | 1221.178 | 41.6119 | 79.0065 | 0.7991 | 1.6128 | -10.3712 | 15.209 | 2.552 | 62.04 | 1181.917 | 380.9744 | -31.5412 | 8.3766 | 12.47 | -1.87 | 20.6472 | 9.6518 | 51.7703 | 2025-04-03 | 2025_04_03 Hr 09 | 57.5092 | -0.000411 | -1181.917 | -388.6942 | 687.1002 | 691.0011 | 101.8168 | 27.0639 | 63.6287 | 177.6068 | 353.7795 | 155.714 | 2.6537 | 183.0833 | 192.8745 | 0 | 7.2612 | 30.5516 | 207.9889 | 0 | 66.588 | 0
2025_04_03 Hr 10 | 12.9317 | 0.0015 | 0.0423 | 0 | 0 | 0 | 0 | 0 | 0 | 138.0546 | -14.1 | 0.42 | 73 | 0 | 91.5416 | 91.5416 | 192.8745 | 0 | 0.06027 | 0.077 | 0.16764 | 0.7656 | 0 | 0.86856 | 0.378 | 30.5516 | 0 | 207.9889 | 0 | 0 | 0 | 0 | 35 | 81.84 | 0 | 0 | -324.4189 | 1.5652 | 14.195 | 0.16 | -1 | -4.2 | 24.5574 | 0 | 0 | 39.816 | 39.816 | 39.816 | 39.816 | 46.2976 | 22.8501 | 0.024 | 0 | 13.6378 | 18.8967 | 0 | 0 | 0 | 1.0122 | 1135.764 | 40.481 | 76.8592 | 0.7991 | 1.6128 | -12.9317 | 15.209 | 2.552 | 62.04 | 1151.76 | 374.517 | -34.1017 | 8.3766 | 12.47 | -1.87 | 20.086 | 9.3895 | 49.735 | 2025-04-03 | 2025_04_03 Hr 10 | 49.0574 | -0.000106 | -1151.76 | -324.4189 | 674.0818 | 614.4983 | 96.9061 | 27.0639 | 63.6287 | 177.6068 | 344.8627 | 151.6123 | 0 | 183.0833 | 192.8745 | 0 | 0 | 30.5516 | 207.9889 | 0 | 0 | 0
2025_04_03 Hr 11 | 12.9499 | 0.002595 | 0.073179 | 0 | 0 | 0 | 0 | 0 | 0 | 136.5582 | -14.1 | 0.42 | 77 | 0 | 91.5416 | 91.5416 | 192.8745 | 0 | 0.06027 | 0.077 | 0.16764 | 0.7656 | 0 | 0.86856 | 0.378 | 30.5516 | 0 | 207.9889 | 0 | 0 | 0 | 0 | 35 | 81.84 | 0 | 0 | -367.3511 | 1.5652 | 14.195 | 0.16 | -1 | -4.2 | 24.5574 | 0 | 0 | 39.0272 | 39.0272 | 39.0272 | 39.0272 | 45.3804 | 32.7483 | 0.024 | 0 | 13.6378 | 18.8967 | 0 | 0 | 0 | 3.0366 | 1130.225 | 39.7746 | 75.5181 | 0.7991 | 1.6128 | -12.9499 | 15.209 | 2.552 | 62.04 | 1116.652 | 387.8972 | -34.1199 | 8.3766 | 12.47 | -1.87 | 19.7355 | 9.2257 | 48.914 | 2025-04-03 | 2025_04_03 Hr 11 | 43.0339 | -0.000333 | -1116.652 | -367.3511 | 665.9512 | 614.4983 | 112.8607 | 27.0639 | 63.6287 | 177.6068 | 339.2938 | 149.0506 | 0 | 183.0833 | 192.8745 | 0 | 0 | 30.5516 | 207.9889 | 0 | 0 | 0
2025_04_03 Hr 12 | 17.2632 | 0.003795 | 0.10702 | 0 | 0 | 0 | 0 | 0 | 0 | 134.6034 | -14.1 | 0.42 | 80 | 0 | 91.5416 | 91.5416 | 192.8745 | 0 | 0.06027 | 0.077 | 0.16764 | 0.7656 | 0 | 0.86856 | 0.378 | 30.5516 | 0 | 207.9889 | 0 | 0 | 0 | 0 | 34.2321 | 81.84 | 0 | 0 | -360.952 | 1.5652 | 14.195 | 0.16 | -1 | -4.2 | 24.5574 | 0 | 0 | 37.9967 | 37.9967 | 37.9967 | 37.9967 | 44.1822 | 24.8508 | 0.024 | 0 | 13.6378 | 18.8967 | 0 | 0 | 0 | 15.906 | 1122.216 | 38.8519 | 73.7662 | 0.7991 | 1.6128 | -17.2632 | 15.209 | 2.552 | 62.04 | 1119.668 | 396.8372 | -38.4333 | 8.3766 | 12.47 | -1.87 | 19.2777 | 9.0116 | 48.9489 | 2025-04-03 | 2025_04_03 Hr 12 | 43.7198 | 0.000356 | -1119.668 | -360.952 | 654.5619 | 614.4983 | 120.8676 | 27.0639 | 63.6287 | 176.8389 | 332.0188 | 145.7042 | 0 | 183.0833 | 192.8745 | 0 | 0 | 30.5516 | 207.9889 | 0 | 0 | 0
2025_04_03 Hr 13 | 15.8885 | 0.002415 | 0.068103 | 0 | 0 | 0 | 0 | 0 | 0 | 134.1103 | -14.1 | 0.42 | 81 | 0 | 91.5416 | 91.5416 | 192.8745 | 0 | 0.06027 | 0.077 | 0.16764 | 0.7656 | 0 | 0.86856 | 0.378 | 30.5516 | 0 | 207.9889 | 0 | 0 | 0 | 0 | 34.0282 | 81.84 | 0 | 0 | -379.1087 | 1.5652 | 14.195 | 0.16 | -1 | -4.2 | 24.5574 | 0 | 0 | 37.7368 | 37.7368 | 37.7368 | 37.7368 | 43.88 | 18.8487 | 0.024 | 0 | 13.6378 | 18.8967 | 0 | 0 | 0 | 24.8712 | 1120.139 | 38.6192 | 73.3244 | 0.7991 | 1.6128 | -15.8885 | 15.209 | 2.552 | 62.04 | 1102.552 | 398.5801 | -37.0585 | 8.3766 | 12.47 | -1.87 | 19.1622 | 8.9577 | 48.5122 | 2025-04-03 | 2025_04_03 Hr 13 | 45.0972 | -0.000389 | -1102.552 | -379.1087 | 651.679 | 614.4983 | 124.7904 | 27.0639 | 63.6287 | 176.635 | 330.1839 | 144.8602 | 0 | 183.0833 | 192.8745 | 0 | 0 | 30.5516 | 207.9889 | 0 | 0 | 0
2025_04_03 Hr 14 | 15.0195 | 0.002835 | 0.079947 | 0 | 0 | 0 | 0 | 0 | 0 | 133.5048 | -14.1 | 0.42 | 81 | 0 | 91.5416 | 91.5416 | 192.8745 | 0 | 0.06027 | 0.077 | 0.16764 | 0.7656 | 0 | 0.86856 | 0.378 | 30.5516 | 0 | 207.9889 | 0 | 0 | 0 | 0 | 33.7777 | 81.84 | 0 | 0 | -423.7065 | 1.5652 | 14.195 | 0.16 | -1 | -4.2 | 24.5574 | 0 | 0 | 37.4176 | 37.4176 | 37.4176 | 37.4176 | 43.5088 | 28.8522 | 0.024 | 0 | 13.6378 | 18.8967 | 0 | 0 | 0 | 37.8852 | 1117.647 | 38.3334 | 72.7818 | 0.7991 | 1.6128 | -15.0195 | 15.209 | 2.552 | 62.04 | 1077.443 | 419.6926 | -36.1895 | 8.3766 | 12.47 | -1.87 | 19.0204 | 8.8914 | 48.1078 | 2025-04-03 | 2025_04_03 Hr 14 | 46.0763 | 0.000235 | -1077.443 | -423.7065 | 648.1387 | 614.4983 | 147.8202 | 27.0639 | 63.6287 | 176.3845 | 327.9305 | 143.8236 | 0 | 183.0833 | 192.8745 | 0 | 0 | 30.5516 | 207.9889 | 0 | 0 | 0
2025_04_03 Hr 15 | 12.4408 | 0.003825 | 0.10787 | 0 | 0 | 0 | 0 | 0 | 0 | 133.0291 | -14.1 | 0.42 | 81 | 0 | 91.5416 | 91.5416 | 192.8745 | 0 | 0.06027 | 0.077 | 0.16764 | 0.7656 | 0 | 0.86856 | 0.378 | 30.5516 | 0 | 207.9889 | 0 | 0 | 0 | 0 | 33.581 | 81.84 | 0 | 0 | -469.0266 | 1.5652 | 14.195 | 0.16 | -1 | -4.2 | 24.5574 | 0 | 0 | 37.1668 | 37.1668 | 37.1668 | 37.1668 | 43.2172 | 33.8013 | 0.024 | 0 | 13.6378 | 18.8967 | 0 | 0 | 0 | 41.934 | 1115.707 | 38.1089 | 72.3554 | 0.7991 | 1.6128 | -12.4408 | 15.209 | 2.552 | 62.04 | 1038.368 | 425.2983 | -33.6108 | 8.3766 | 12.47 | -1.87 | 18.909 | 8.8393 | 47.1617 | 2025-04-03 | 2025_04_03 Hr 15 | 46.5188 | 0.000348 | -1038.368 | -469.0266 | 645.3571 | 614.4983 | 156.847 | 27.0639 | 63.6287 | 176.1877 | 326.1601 | 143.0092 | 0 | 183.0833 | 192.8745 | 0 | 0 | 30.5516 | 207.9889 | 0 | 0 | 0
2025_04_03 Hr 16 | 11.9234 | 0.002295 | 0.064719 | 0 | 0 | 0 | 0 | 0 | 0 | 131.1953 | -14.1 | 0.42 | 83 | 0 | 91.5416 | 91.5416 | 192.8745 | 0 | 0.06027 | 0.077 | 0.16764 | 0.7656 | 0 | 0.86856 | 0.378 | 30.5516 | 0 | 207.9889 | 0 | 0 | 0 | 0 | 32.8225 | 81.84 | 0 | 0 | -496.202 | 1.5652 | 14.195 | 0.16 | -1 | -4.2 | 24.5574 | 0 | 0 | 36.2002 | 36.2002 | 36.2002 | 36.2002 | 42.0932 | 39.6981 | 0.024 | 0 | 13.6378 | 18.8967 | 0 | 0 | 0 | 47.8626 | 1108.081 | 37.2433 | 70.712 | 0.7991 | 1.6128 | -11.9234 | 15.209 | 2.552 | 62.04 | 1014.252 | 435.4656 | -33.0934 | 8.3766 | 12.47 | -1.87 | 18.4795 | 8.6385 | 46.5673 | 2025-04-03 | 2025_04_03 Hr 16 | 45.6891 | -0.000391 | -1014.252 | -496.202 | 634.635 | 614.4983 | 170.6277 | 27.0639 | 63.6287 | 175.4293 | 319.3357 | 139.87 | 0 | 183.0833 | 192.8745 | 0 | 0 | 30.5516 | 207.9889 | 0 | 0 | 0
2025_04_03 Hr 17 | 9.3298 | 0.001875 | 0.052875 | 0.76571 | 0.77099 | 0.66343 | 0.7091 | 0.77717 | 0.78171 | 132.6572 | -14.1 | 0.42 | 86 | 0 | 91.5416 | 91.5416 | 192.8745 | 0 | 0.06027 | 0.077 | 0.16764 | 0.7656 | 0 | 0.86856 | 0.378 | 30.5516 | 0 | 207.9889 | 0 | 0 | 0 | 0 | 33.4271 | 81.84 | 0 | 0 | -516.2824 | 1.5652 | 14.195 | 0.14417 | -1 | -4.2 | 24.5574 | 0 | 0 | 36.9708 | 36.9708 | 36.9708 | 36.9708 | 42.9892 | 42.7518 | 0.024 | 0 | 13.6378 | 18.8967 | 0 | 0 | 0 | 49.887 | 1118.583 | 37.9333 | 72.0221 | 0.7991 | 1.6128 | -9.3298 | 15.209 | 2.552 | 62.04 | 1015.253 | 443.4521 | -30.4998 | 8.3766 | 12.47 | -1.87 | 18.8219 | 8.7986 | 46.8708 | 2025-04-03 | 2025_04_03 Hr 17 | 62.5545 | -0.0004683 | -1015.253 | -516.2824 | 643.1824 | 618.9664 | 178.6935 | 27.0639 | 63.6287 | 176.0339 | 324.776 | 142.3725 | 4.4681 | 183.0833 | 192.8745 | 0 | 0 | 30.5516 | 207.9889 | 0 | 0 | 0
2025_04_03 Hr 18 | 5.6897 | 0.000675 | 0.019035 | 3.0612 | 3.084 | 2.6537 | 2.8364 | 3.1087 | 3.1268 | 131.4981 | -14.1 | 0.42 | 85 | 0 | 91.5416 | 91.5416 | 192.8745 | 0 | 0.06027 | 0.077 | 0.16764 | 0.7656 | 0 | 0.86856 | 0.378 | 30.5516 | 0 | 207.9889 | 0 | 0 | 0 | 0 | 32.9477 | 81.84 | 0 | 0 | -574.9258 | 1.5652 | 14.195 | 0.05 | -1 | -4.2 | 24.5574 | 0 | 0 | 36.3597 | 36.3597 | 36.3597 | 36.3597 | 42.2788 | 40.7511 | 0.024 | 0 | 13.6378 | 18.8967 | 0 | 67.1097 | 0 | 54.8034 | 1194.268 | 37.3862 | 70.9833 | 0.7991 | 1.6128 | -5.6897 | 15.209 | 2.552 | 62.04 | 1032.225 | 439.7424 | -26.8597 | 8.3766 | 12.47 | -1.87 | 18.5504 | 8.6717 | 48.3112 | 2025-04-03 | 2025_04_03 Hr 18 | 67.2782 | 2.7e-05 | -1032.225 | -574.9258 | 636.4052 | 699.4788 | 180.5742 | 27.0639 | 63.6287 | 175.5545 | 320.4624 | 140.3883 | 17.8708 | 183.0833 | 192.8745 | 0 | 0 | 30.5516 | 207.9889 | 0 | 67.1097 | 0
2025_04_03 Hr 19 | 2.5936 | 0.000195 | 0.005499 | 3.0612 | 3.084 | 2.6537 | 2.8364 | 3.1087 | 3.1268 | 132.3025 | -14.1 | 0.42 | 89 | 0 | 91.5416 | 91.5416 | 192.8745 | 0 | 0.06027 | 0.077 | 0.16764 | 0.7656 | 0 | 0.86856 | 0.378 | 30.5516 | 0 | 207.9889 | 0 | 0 | 0 | 0 | 33.2805 | 81.84 | 0 | 0 | -598.6314 | 1.5652 | 14.195 | 0.05 | -1 | -4.2 | 24.5574 | 0 | 0 | 36.7838 | 36.7838 | 36.7838 | 36.7838 | 42.7719 | 43.6995 | 0.024 | 0 | 13.6378 | 18.8967 | 0 | 70.0497 | 0 | 59.8644 | 1200.521 | 37.7659 | 71.7043 | 0.7991 | 1.6128 | -2.5936 | 15.209 | 2.552 | 62.04 | 1028.158 | 450.0323 | -23.7636 | 8.3766 | 12.47 | -1.87 | 18.7388 | 8.7597 | 48.4626 | 2025-04-03 | 2025_04_03 Hr 19 | 63.9871 | 0.000282 | -1028.158 | -598.6314 | 641.1087 | 702.4188 | 192.5696 | 27.0639 | 63.6287 | 175.8872 | 323.4561 | 141.7654 | 17.8708 | 183.0833 | 192.8745 | 0 | 0 | 30.5516 | 207.9889 | 0 | 70.0497 | 0
2025_04_03 Hr 20 | 0 | 0 | 0 | 3.0612 | 3.084 | 2.6537 | 2.8364 | 3.1087 | 3.1268 | 134.5515 | -14.1 | 0.42 | 91 | 0 | 91.5416 | 91.5416 | 192.8745 | 0 | 0.06027 | 0.077 | 0.16764 | 0.7656 | 0 | 0.86856 | 0.378 | 30.5516 | 0 | 207.9889 | 0 | 0 | 0 | 0 | 34.2107 | 81.84 | 0 | 0 | -578.6429 | 1.5652 | 14.195 | 0.05 | -1 | -4.2 | 24.5574 | 0 | 0 | 37.9693 | 37.9693 | 37.9693 | 37.9693 | 44.1504 | 43.6995 | 0.024 | 0 | 13.6378 | 18.8967 | 0 | 70.0497 | 0 | 52.9236 | 1209.815 | 38.8274 | 73.7197 | 0.7991 | 1.6128 | 0 | 15.209 | 2.552 | 62.04 | 1056.35 | 446.3476 | -21.17 | 8.3766 | 12.47 | -1.87 | 19.2656 | 9.006 | 49.3124 | 2025-04-03 | 2025_04_03 Hr 20 | 62.7868 | -1.3e-05 | -1056.35 | -578.6429 | 654.2584 | 702.4188 | 187.6231 | 27.0639 | 63.6287 | 176.8174 | 331.8257 | 145.6153 | 17.8708 | 183.0833 | 192.8745 | 0 | 0 | 30.5516 | 207.9889 | 0 | 70.0497 | 0
2025_04_03 Hr 21 | 0 | 0 | 0 | 3.0612 | 3.084 | 2.6537 | 2.8364 | 3.1087 | 3.1268 | 134.2401 | -14.1 | 0.42 | 91 | 0 | 91.5416 | 91.5416 | 192.8745 | 0 | 0.06027 | 0.077 | 0.16764 | 0.7656 | 0 | 0.86856 | 0.378 | 30.5516 | 0 | 207.9889 | 0 | 0 | 0 | 0 | 34.0819 | 81.84 | 0 | 0 | -567.5377 | 1.5652 | 14.195 | 0.05 | -1 | -4.2 | 24.5574 | 0 | 0 | 37.8052 | 37.8052 | 37.8052 | 37.8052 | 43.9595 | 42.7518 | 0.024 | 0 | 13.6378 | 18.8967 | 0 | 56.7228 | 0 | 43.8138 | 1195.201 | 38.6805 | 73.4407 | 0.7991 | 1.6128 | 0 | 15.209 | 2.552 | 62.04 | 1042.25 | 435.757 | -21.17 | 8.3766 | 12.47 | -1.87 | 19.1926 | 8.9719 | 48.6097 | 2025-04-03 | 2025_04_03 Hr 21 | 49.3625 | 2.7e-05 | -1042.25 | -567.5377 | 652.4377 | 689.0918 | 177.5656 | 27.0639 | 63.6287 | 176.6886 | 330.6668 | 145.0823 | 17.8708 | 183.0833 | 192.8745 | 0 | 0 | 30.5516 | 207.9889 | 0 | 56.7228 | 0
2025_04_03 Hr 22 | 0 | 0 | 0 | 3.0612 | 3.084 | 2.6537 | 2.8364 | 3.1087 | 0 | 130.2871 | -14.1 | 0.42 | 92 | 0 | 91.5416 | 91.5416 | 192.8745 | 0 | 0.06027 | 0.077 | 0.16764 | 0.7656 | 0 | 0.86856 | 0.378 | 30.5516 | 0 | 207.9889 | 0 | 0 | 0 | 0 | 32.4468 | 81.84 | 0 | 0 | -588.0967 | 1.5652 | 14.195 | 0.06 | -1 | -4.2 | 24.5574 | 0 | 0 | 35.7214 | 35.7214 | 35.7214 | 35.7214 | 41.5365 | 43.6995 | 0.024 | 0 | 13.6378 | 18.8967 | 0 | 58.3313 | 0 | 48.8748 | 1177.336 | 36.8146 | 69.8981 | 0.7991 | 1.6128 | 0 | 15.209 | 2.552 | 62.04 | 1004.068 | 435.9987 | -21.17 | 8.3766 | 12.47 | -1.87 | 18.2668 | 8.5391 | 47.3732 | 2025-04-03 | 2025_04_03 Hr 22 | 50.2309 | 0.000355 | -1004.068 | -588.0967 | 629.3247 | 687.5735 | 184.5743 | 27.0639 | 63.6287 | 175.0536 | 315.9558 | 138.3153 | 14.7439 | 183.0833 | 192.8745 | 0 | 0 | 30.5516 | 207.9889 | 0 | 58.3313 | 0
2025_04_03 Hr 23 | 0 | 0 | 0 | 0 | 0 | 2.6537 | 2.8364 | 0 | 0 | 126.1525 | 0 | 0.42 | 88 | 0 | 91.5416 | 91.5416 | 196.6405 | 0 | 0.06027 | 0.077 | 0.16764 | 0.7656 | 0 | 0.86856 | 0.378 | 30.5516 | 0 | 210.5566 | 0 | 0 | 0 | 0 | 30.7367 | 81.84 | 0 | 0 | -655.2391 | 1.5652 | 14.195 | 0.09 | -1 | -4.2 | 24.5574 | 0 | 0 | 33.5419 | 33.5419 | 33.5419 | 33.5419 | 39.0022 | 51.7023 | 0.024 | 0 | 13.6378 | 18.8967 | 0 | 68.2936 | 0 | 58.8522 | 1167.281 | 34.863 | 66.1927 | 0.7991 | 1.6128 | 0 | 15.209 | 2.552 | 62.04 | 947.8734 | 442.901 | -7.07 | 8.3766 | 12.47 | -1.87 | 17.2985 | 8.0864 | 46.0388 | 2025-04-03 | 2025_04_03 Hr 23 | 58.0229 | -0.000181 | -947.8734 | -655.2391 | 619.2495 | 694.6157 | 198.5545 | 27.0639 | 63.6287 | 173.3435 | 300.5687 | 145.3373 | 5.4901 | 183.0833 | 196.6405 | 0 | 0 | 30.5516 | 210.5566 | 0 | 68.2936 | 0
2025_04_03 Hr 24 | 0 | 0 | 0 | 0 | 0 | 2.6537 | 2.8364 | 0 | 0 | 123.2116 | 0 | 0.42 | 88 | 0 | 91.5416 | 91.5416 | 196.6405 | 0 | 0.06027 | 0.077 | 0.16764 | 0.7656 | 0 | 0.86856 | 0.378 | 30.5516 | 0 | 210.5566 | 0 | 0 | 0 | 0 | 29.5203 | 81.84 | 0 | 0 | -702.7523 | 1.5652 | 14.195 | 0.09 | -1 | -4.2 | 24.5574 | 0 | 0 | 31.9916 | 31.9916 | 31.9916 | 31.9916 | 37.1995 | 51.7023 | 0.024 | 0 | 13.6378 | 18.8967 | 0 | 70.807 | 0 | 59.8644 | 1157.634 | 33.4749 | 63.5571 | 0.7991 | 1.6128 | 0 | 15.209 | 2.552 | 62.04 | 886.69 | 438.8787 | -7.07 | 8.3766 | 12.47 | -1.87 | 16.6097 | 7.7644 | 44.2488 | 2025-04-03 | 2025_04_03 Hr 24 | 56.6634 | -5.2e-05 | -886.69 | -702.7523 | 602.0539 | 697.1291 | 199.5667 | 27.0639 | 63.6287 | 172.1271 | 289.624 | 140.3028 | 5.4901 | 183.0833 | 196.6405 | 0 | 0 | 30.5516 | 210.5566 | 0 | 70.807 | 0
2025_04_04 Hr 01 | 0 | 0 | 0 | 0 | 0 | 2.6537 | 2.8364 | 0 | 0 | 124.1876 | 0 | 0.42 | 82 | 0 | 91.5416 | 91.5416 | 196.6405 | 0 | 0.06027 | 0.077 | 0.16764 | 0.7656 | 0 | 0.86856 | 0.378 | 30.5516 | 0 | 210.5566 | 0 | 0 | 0 | 0 | 28.0929 | 81.1821 | 0 | 0 | -696.1862 | 1.5652 | 14.1953 | 0.09 | -1 | -4.2 | 24.5355 | 0 | 0 | 30.7632 | 30.7632 | 30.7632 | 30.7632 | 35.7712 | 47.7009 | 0.024 | 0 | 13.6234 | 19.3874 | 0 | 71.6746 | 0 | 50.8992 | 1150.979 | 32.1636 | 61.2122 | 0.7991 | 1.6128 | 0 | 15.209 | 2.552 | 62.04 | 863.59 | 415.8669 | -7.07 | 8.3418 | 12.47 | -1.87 | 16.0236 | 7.4706 | 43.2506 | 2025-04-04 | 2025_04_04 Hr 01 | 56.7053 | -7.1e-05 | -863.59 | -696.1862 | 590.4868 | 697.9966 | 180.6001 | 27.0639 | 63.6287 | 169.971 | 284.2582 | 136.2576 | 5.4901 | 183.0833 | 196.6405 | 0 | 0 | 30.5516 | 210.5566 | 0 | 71.6746 | 0
2025_04_04 Hr 02 | 0 | 0 | 0 | 0 | 0 | 2.6537 | 2.8364 | 0 | 0 | 121.9876 | 0 | 0.42 | 72 | 0 | 91.5416 | 91.5416 | 196.6405 | 0 | 0.06027 | 0.077 | 0.16764 | 0.7656 | 0 | 0.86856 | 0.378 | 30.5516 | 0 | 210.5566 | 0 | 0 | 0 | 0 | 27.2201 | 79.0003 | 0 | 0 | -718.4221 | 1.5652 | 14.1953 | 0.09 | -1 | -4.2 | 24.5355 | 0 | 0 | 29.6104 | 29.6104 | 29.6104 | 29.6104 | 34.4308 | 48.6486 | 0.024 | 0 | 13.6234 | 19.3874 | 0 | 71.6746 | 0 | 61.8888 | 1139.773 | 31.1444 | 59.2725 | 0.7991 | 1.6128 | 0 | 15.209 | 2.552 | 62.04 | 828.3817 | 414.1006 | -7.07 | 8.3418 | 12.47 | -1.87 | 15.5159 | 7.2339 | 42.1534 | 2025-04-04 | 2025_04_04 Hr 02 | 56.4778 | -0.000119 | -828.3817 | -718.4221 | 575.577 | 697.9966 | 182.5374 | 27.0639 | 63.6287 | 166.9163 | 276.1067 | 132.554 | 5.4901 | 183.0833 | 196.6405 | 0 | 0 | 30.5516 | 210.5566 | 0 | 71.6746 | 0
2025_04_04 Hr 03 | 0 | 0 | 0 | 0 | 0 | 2.6537 | 2.8364 | 0 | 0 | 122.4844 | 0 | 0.42 | 46 | 0 | 91.5416 | 91.5416 | 196.6405 | 0 | 0.06027 | 0.077 | 0.16764 | 0.7656 | 0 | 0.86856 | 0.378 | 30.5516 | 0 | 210.5566 | 0 | 0 | 0 | 0 | 27.4172 | 79.493 | 0 | 0 | -717.7872 | 1.5652 | 14.1953 | 0.09 | -1 | -4.2 | 24.5355 | 0 | 0 | 29.8708 | 29.8708 | 29.8708 | 29.8708 | 34.7334 | 51.7023 | 0.024 | 0 | 13.6234 | 19.3874 | 0 | 71.6746 | 0 | 69.8418 | 1142.304 | 31.3745 | 59.7105 | 0.7991 | 1.6128 | 0 | 15.209 | 2.552 | 62.04 | 817.39 | 399.9436 | -7.07 | 8.3418 | 12.47 | -1.87 | 15.6305 | 7.2873 | 41.7112 | 2025-04-04 | 2025_04_04 Hr 03 | 56.4778 | -4.2e-05 | -817.39 | -717.7872 | 578.9438 | 697.9966 | 167.5441 | 27.0639 | 63.6287 | 167.6061 | 277.9474 | 133.3903 | 5.4901 | 183.0833 | 196.6405 | 0 | 0 | 30.5516 | 210.5566 | 0 | 71.6746 | 0
2025_04_04 Hr 04 | 0 | 0 | 0 | 3.0612 | 3.084 | 2.6537 | 2.8364 | 3.1087 | 3.1268 | 122.3691 | 0 | 0.42 | 14 | 0 | 91.5416 | 91.5416 | 196.6405 | 0 | 0.06027 | 0.077 | 0.16764 | 0.7656 | 0 | 0.86856 | 0.378 | 30.5516 | 0 | 210.5566 | 0 | 0 | 0 | 0 | 27.3714 | 79.3786 | 0 | 0 | -693.3068 | 1.5652 | 14.1953 | 0.05 | -1 | -4.2 | 24.5355 | 0 | 0 | 29.8103 | 29.8103 | 29.8103 | 29.8103 | 34.6632 | 58.6521 | 0.024 | 0 | 13.6234 | 19.3874 | 0 | 71.6746 | 0 | 64.7808 | 1154.097 | 31.3211 | 59.6088 | 0.7991 | 1.6128 | 0 | 15.209 | 2.552 | 62.04 | 823.3583 | 369.6382 | -7.07 | 8.3418 | 12.47 | -1.87 | 15.6039 | 7.2749 | 41.6241 | 2025-04-04 | 2025_04_04 Hr 04 | 57.8612 | -3.2e-05 | -823.3583 | -693.3068 | 578.1623 | 710.3773 | 137.4329 | 27.0639 | 63.6287 | 167.446 | 277.5201 | 133.1962 | 17.8708 | 183.0833 | 196.6405 | 0 | 0 | 30.5516 | 210.5566 | 0 | 71.6746 | 0
2025_04_04 Hr 05 | 0 | 0 | 0 | 3.0612 | 3.084 | 2.6537 | 2.8364 | 3.1087 | 3.1268 | 124.2497 | 0 | 0.42 | 59 | 0 | 91.5416 | 91.5416 | 196.6405 | 0 | 0.06027 | 0.077 | 0.16764 | 0.7656 | 0 | 0.86856 | 0.378 | 30.5516 | 0 | 210.5566 | 0 | 0 | 0 | 0 | 28.1175 | 81.2437 | 0 | 0 | -731.8587 | 1.5652 | 14.1953 | 0.05 | -1 | -4.2 | 24.5355 | 0 | 0 | 30.7958 | 30.7958 | 30.7958 | 30.7958 | 35.809 | 68.5503 | 0.024 | 0 | 13.6234 | 19.3874 | 0 | 71.6746 | 0 | 64.7808 | 1163.676 | 32.1924 | 61.267 | 0.7991 | 1.6128 | 0 | 15.209 | 2.552 | 62.04 | 852.45 | 427.7024 | -7.07 | 8.3418 | 12.47 | -1.87 | 16.038 | 7.4773 | 43.2797 | 2025-04-04 | 2025_04_04 Hr 05 | 62.0413 | -5.4e-05 | -852.45 | -731.8587 | 590.9076 | 710.3773 | 192.3311 | 27.0639 | 63.6287 | 170.0572 | 284.4883 | 136.3621 | 17.8708 | 183.0833 | 196.6405 | 0 | 0 | 30.5516 | 210.5566 | 0 | 71.6746 | 0
2025_04_04 Hr 06 | 0 | 0 | 0 | 3.0612 | 3.084 | 2.6537 | 2.8364 | 3.1087 | 3.1268 | 131.6214 | 0 | 0.42 | 63 | 0 | 91.5416 | 91.5416 | 196.6405 | 0 | 0.06027 | 0.077 | 0.16764 | 0.7656 | 0 | 0.86856 | 0.378 | 30.5516 | 0 | 210.5566 | 0 | 0 | 0 | 0 | 31.0421 | 81.84 | 0 | 0 | -705.7204 | 1.5652 | 14.1953 | 0.05 | -1 | -4.2 | 24.5355 | 0 | 0 | 34.6585 | 34.6585 | 34.6585 | 34.6585 | 40.3006 | 70.551 | 0.024 | 0 | 13.6234 | 19.3874 | 0 | 71.6746 | 0 | 66.8052 | 1194.511 | 35.6077 | 67.7668 | 0.7991 | 1.6128 | 0 | 15.209 | 2.552 | 62.04 | 929.8583 | 448.1373 | -7.07 | 8.3418 | 12.47 | -1.87 | 17.7394 | 8.2706 | 45.9914 | 2025-04-04 | 2025_04_04 Hr 06 | 68.521 | -9.1e-05 | -929.8583 | -705.7204 | 634.1525 | 710.3773 | 200.3562 | 27.0639 | 63.6287 | 173.578 | 311.8025 | 148.7719 | 17.8708 | 183.0833 | 196.6405 | 0 | 0 | 30.5516 | 210.5566 | 0 | 71.6746 | 0
2025_04_04 Hr 07 | 0.52238 | 0 | 0 | 3.0612 | 3.084 | 2.6537 | 2.8364 | 3.1087 | 3.1268 | 141.344 | -14.1 | 0.42 | 57 | 0 | 91.5416 | 91.5416 | 192.8745 | 0 | 0.06027 | 0.077 | 0.16764 | 0.7656 | 0 | 0.86856 | 0.378 | 30.5516 | 0 | 207.9889 | 0 | 0 | 0 | 0 | 34.8993 | 81.84 | 0 | 0 | -651.1968 | 1.5652 | 14.1953 | 0.05 | -1 | -4.2 | 24.5355 | 0 | 0 | 39.753 | 39.753 | 39.753 | 39.753 | 46.2245 | 80.4492 | 0.024 | 0 | 13.6234 | 19.3874 | 0 | 68.717 | 0 | 67.8174 | 1225.102 | 40.1121 | 76.3393 | 0.7991 | 1.6128 | -0.52238 | 15.209 | 2.552 | 62.04 | 1022.15 | 469.9373 | -21.6924 | 8.3418 | 12.47 | -1.87 | 19.9835 | 9.3168 | 48.9171 | 2025-04-04 | 2025_04_04 Hr 07 | 57.3377 | -1.9e-05 | -1022.15 | -651.1968 | 676.3015 | 701.0861 | 205.2666 | 27.0639 | 63.6287 | 177.4352 | 347.8272 | 151.0391 | 17.8708 | 183.0833 | 192.8745 | 0 | 0 | 30.5516 | 207.9889 | 0 | 68.717 | 0
2025_04_04 Hr 08 | 3.1011 | 1.5e-05 | 0.000423 | 3.0612 | 3.084 | 2.6537 | 2.8364 | 3.1087 | 3.1268 | 145.5931 | -14.1 | 0.42 | 45 | 0 | 91.5416 | 91.5416 | 192.8745 | 0 | 0.06027 | 0.077 | 0.16764 | 0.7656 | 0 | 0.86856 | 0.378 | 30.5516 | 0 | 207.9889 | 0 | 0 | 0 | 0 | 35 | 81.84 | 0 | 0 | -598.2418 | 1.5652 | 14.1953 | 0.05 | -1 | -4.2 | 24.5355 | 0 | 0 | 41.9796 | 41.9796 | 41.9796 | 41.9796 | 48.8135 | 81.5022 | 0.024 | 0 | 13.6234 | 19.3874 | 0 | 54.0574 | 0 | 75.7704 | 1226.288 | 42.0807 | 80.0859 | 0.7991 | 1.6128 | -3.1011 | 15.209 | 2.552 | 62.04 | 1080.45 | 476.6751 | -24.2711 | 8.3418 | 12.47 | -1.87 | 20.9642 | 9.774 | 50.5216 | 2025-04-04 | 2025_04_04 Hr 08 | 44.389 | -7.3e-05 | -1080.45 | -598.2418 | 699.2997 | 686.4264 | 202.273 | 27.0639 | 63.6287 | 177.5359 | 363.5715 | 158.1923 | 17.8708 | 183.0833 | 192.8745 | 0 | 0 | 30.5516 | 207.9889 | 0 | 54.0574 | 0
2025_04_04 Hr 09 | 10.8903 | 0.001005 | 0.028341 | 0 | 0 | 2.6537 | 0 | 0 | 0 | 146.9681 | -14.1 | 0.42 | 29 | 0 | 91.5416 | 91.5416 | 192.8745 | 0 | 0.06027 | 0.077 | 0.16764 | 0.7656 | 0 | 0.86856 | 0.378 | 30.5516 | 0 | 207.9889 | 0 | 0 | 0 | 0 | 35 | 81.84 | 0 | 0 | -480.2687 | 1.5652 | 14.1953 | 0.15 | -1 | -4.2 | 24.5355 | 0 | 0 | 42.7001 | 42.7001 | 42.7001 | 42.7001 | 49.6512 | 81.5022 | 0.024 | 0 | 13.6234 | 19.3874 | 0 | 0 | 0 | 69.8418 | 1162.136 | 42.7177 | 81.2982 | 0.7991 | 1.6128 | -10.8903 | 15.209 | 2.552 | 62.04 | 1114.658 | 464.8514 | -32.0603 | 8.3418 | 12.47 | -1.87 | 21.2816 | 9.922 | 50.321 | 2025-04-04 | 2025_04_04 Hr 09 | 37.7571 | 0.000342 | -1114.658 | -480.2687 | 706.7091 | 617.152 | 180.3733 | 27.0639 | 63.6287 | 177.5359 | 368.6662 | 160.507 | 2.6537 | 183.0833 | 192.8745 | 0 | 0 | 30.5516 | 207.9889 | 0 | 0 | 0
2025_04_04 Hr 10 | 12.9317 | 0.00216 | 0.060912 | 0 | 0 | 0 | 0 | 0 | 0 | 148.4673 | -14.1 | 0.42 | 35 | 0 | 91.5416 | 91.5416 | 119.5822 | 0 | 0.06027 | 0.077 | 0.16764 | 0.7656 | 0 | 0.86856 | 0.378 | 20.164 | 0 | 147.2637 | 0 | 0 | 0 | 0 | 35 | 81.84 | 0 | 0 | -351.2175 | 1.5652 | 14.1953 | 0.16 | -1 | -4.2 | 24.5355 | 0 | 0 | 43.4856 | 43.4856 | 43.4856 | 43.4856 | 50.5647 | 87.399 | 0.024 | 0 | 13.6234 | 19.3874 | 0 | 0 | 0 | 69.8418 | 1020.665 | 43.4123 | 82.6201 | 0.7991 | 1.6128 | -12.9317 | 15.209 | 2.552 | 62.04 | 1116.66 | 481.3146 | -34.1017 | 8.3418 | 12.47 | -1.87 | 21.6276 | 10.0833 | 48.7021 | 2025-04-04 | 2025_04_04 Hr 10 | 26.9103 | 7e-06 | -1116.66 | -351.2175 | 714.7878 | 470.0932 | 192.3039 | 27.0639 | 63.6287 | 177.5359 | 374.2211 | 163.0308 | 0 | 183.0833 | 119.5822 | 0 | 0 | 20.164 | 147.2637 | 0 | 0 | 0
2025_04_04 Hr 11 | 12.9499 | 0.00408 | 0.11506 | 0 | 0 | 0 | 0 | 0 | 0 | 147.1721 | -14.1 | 0.42 | 35 | 0 | 91.5416 | 91.5416 | 123.4917 | 0 | 0.06027 | 0.077 | 0.16764 | 0.7656 | 0 | 0.86856 | 0.378 | 14.8694 | 0 | 181.0535 | 0 | 0 | 0 | 0 | 35 | 81.84 | 0 | 0 | -367.7855 | 1.5652 | 14.1953 | 0.16 | -1 | -4.2 | 24.5355 | 0 | 0 | 42.807 | 42.807 | 42.807 | 42.807 | 49.7756 | 84.4506 | 0.024 | 0 | 13.6234 | 19.3874 | 0 | 0 | 0 | 60.8766 | 1048.325 | 42.8122 | 81.4781 | 0.7991 | 1.6128 | -12.9499 | 15.209 | 2.552 | 62.04 | 1113.66 | 467.2408 | -34.1199 | 8.3418 | 12.47 | -1.87 | 21.3287 | 9.944 | 48.8017 | 2025-04-04 | 2025_04_04 Hr 11 | 30.4724 | -0.000128 | -1113.66 | -367.7855 | 707.8085 | 502.4979 | 180.4463 | 27.0639 | 63.6287 | 177.5359 | 369.4221 | 160.8505 | 0 | 183.0833 | 123.4917 | 0 | 0 | 14.8694 | 181.0535 | 0 | 0 | 0
2025_04_04 Hr 12 | 14.5104 | 0.00477 | 0.13451 | 0 | 0 | 0 | 0 | 0 | 0 | 147.4383 | -14.1 | 0.42 | 42 | 0 | 91.5416 | 91.5416 | 167.2213 | 0 | 0.06027 | 0.077 | 0.16764 | 0.7656 | 0 | 0.86856 | 0.378 | 24.2744 | 0 | 186.2508 | 0 | 0 | 0 | 0 | 35 | 81.84 | 0 | 0 | -470.7273 | 1.5652 | 14.1953 | 0.16 | -1 | -4.2 | 24.5355 | 0 | 0 | 42.9464 | 42.9464 | 42.9464 | 42.9464 | 49.9377 | 81.5022 | 0.024 | 0 | 13.6234 | 19.3874 | 0 | 0 | 0 | 64.7808 | 1107.662 | 42.9355 | 81.7128 | 0.7991 | 1.6128 | -14.5104 | 15.209 | 2.552 | 62.04 | 1078.46 | 477.2058 | -35.6804 | 8.3418 | 12.47 | -1.87 | 21.3901 | 9.9726 | 48.7667 | 2025-04-04 | 2025_04_04 Hr 12 | 31.9492 | 8.8e-05 | -1078.46 | -470.7273 | 709.2427 | 560.8298 | 188.4223 | 27.0639 | 63.6287 | 177.5359 | 370.4083 | 161.2985 | 0 | 183.0833 | 167.2213 | 0 | 0 | 24.2744 | 186.2508 | 0 | 0 | 0
2025_04_04 Hr 13 | 14.9615 | 0.0039 | 0.10998 | 0 | 0 | 0 | 0 | 0 | 0 | 145.806 | -14.1 | 0.42 | 44 | 0 | 91.5416 | 91.5416 | 155.5778 | 0 | 0.06027 | 0.077 | 0.16764 | 0.7656 | 0 | 0.86856 | 0.378 | 30.4208 | 0 | 207.9889 | 0 | 0 | 0 | 0 | 35 | 81.84 | 0 | 0 | -474.1093 | 1.5652 | 14.1953 | 0.16 | -1 | -4.2 | 24.5355 | 0 | 0 | 42.0911 | 42.0911 | 42.0911 | 42.0911 | 48.9432 | 73.4994 | 0.024 | 0 | 13.6234 | 19.3874 | 0 | 0 | 0 | 70.854 | 1117.83 | 42.1793 | 80.2736 | 0.7991 | 1.6128 | -14.9615 | 15.209 | 2.552 | 62.04 | 1082.568 | 474.9786 | -36.1315 | 8.3418 | 12.47 | -1.87 | 21.0134 | 9.7969 | 48.9734 | 2025-04-04 | 2025_04_04 Hr 13 | 31.352 | 0.00025 | -1082.568 | -474.1093 | 700.447 | 577.0707 | 188.4673 | 27.0639 | 63.6287 | 177.5359 | 364.3603 | 158.5507 | 0 | 183.0833 | 155.5778 | 0 | 0 | 30.4208 | 207.9889 | 0 | 0 | 0
2025_04_04 Hr 14 | 15.5402 | 0.00399 | 0.11252 | 0 | 0 | 0 | 0 | 0 | 0 | 143.0472 | -14.1 | 0.42 | 50 | 0 | 91.5416 | 91.5416 | 172.6805 | 0 | 0.06027 | 0.077 | 0.16764 | 0.7656 | 0 | 0.86856 | 0.378 | 30.5516 | 0 | 207.9889 | 0 | 0 | 0 | 0 | 35 | 81.84 | 0 | 0 | -470.6453 | 1.5652 | 14.1953 | 0.16 | -1 | -4.2 | 24.5355 | 0 | 0 | 40.6455 | 40.6455 | 40.6455 | 40.6455 | 47.2622 | 61.6005 | 0.024 | 0 | 13.6234 | 19.3874 | 0 | 0 | 0 | 56.8278 | 1124.844 | 40.9012 | 77.8411 | 0.7991 | 1.6128 | -15.5402 | 15.209 | 2.552 | 62.04 | 1068.477 | 450.988 | -36.7102 | 8.3418 | 12.47 | -1.87 | 20.3766 | 9.5001 | 48.3715 | 2025-04-04 | 2025_04_04 Hr 14 | 35.2903 | -0.000269 | -1068.477 | -470.6453 | 685.5804 | 594.3043 | 168.5448 | 27.0639 | 63.6287 | 177.5359 | 354.1381 | 153.9063 | 0 | 183.0833 | 172.6805 | 0 | 0 | 30.5516 | 207.9889 | 0 | 0 | 0
2025_04_04 Hr 15 | 15.0195 | 0.00273 | 0.076986 | 0 | 0 | 0 | 0 | 0 | 0 | 141.1399 | -14.1 | 0.42 | 49 | 0 | 91.5416 | 91.5416 | 192.2231 | 0 | 0.06027 | 0.077 | 0.16764 | 0.7656 | 0 | 0.86856 | 0.378 | 30.5516 | 0 | 207.9889 | 0 | 0 | 0 | 0 | 34.8184 | 81.84 | 0 | 0 | -466.6946 | 1.5652 | 14.1953 | 0.16 | -1 | -4.2 | 24.5355 | 0 | 0 | 39.6461 | 39.6461 | 39.6461 | 39.6461 | 46.1002 | 61.6005 | 0.024 | 0 | 13.6234 | 19.3874 | 0 | 0 | 0 | 43.8138 | 1137.103 | 40.0176 | 76.1594 | 0.7991 | 1.6128 | -15.0195 | 15.209 | 2.552 | 62.04 | 1067.46 | 433.2413 | -36.1895 | 8.3418 | 12.47 | -1.87 | 19.9364 | 9.2948 | 48.2794 | 2025-04-04 | 2025_04_04 Hr 15 | 33.2327 | -4.8e-05 | -1067.46 | -466.6946 | 675.1211 | 613.8469 | 154.494 | 27.0639 | 63.6287 | 177.3543 | 347.0711 | 150.6956 | 0 | 183.0833 | 192.2231 | 0 | 0 | 30.5516 | 207.9889 | 0 | 0 | 0
2025_04_04 Hr 16 | 11.9234 | 0.00366 | 0.10321 | 0 | 0 | 0 | 0 | 0 | 0 | 138.39 | -14.1 | 0.42 | 47 | 0 | 91.5416 | 91.5416 | 148.8965 | 0 | 0.06027 | 0.077 | 0.16764 | 0.7656 | 0 | 0.86856 | 0.378 | 29.8988 | 0 | 187.9414 | 0 | 0 | 0 | 0 | 33.7274 | 81.84 | 0 | 0 | -386.8405 | 1.5652 | 14.1953 | 0.16 | -1 | -4.2 | 24.5355 | 0 | 0 | 38.2052 | 38.2052 | 38.2052 | 38.2052 | 44.4246 | 58.6521 | 0.024 | 0 | 13.6234 | 19.3874 | 0 | 0 | 0 | 44.826 | 1061.822 | 38.7435 | 73.7347 | 0.7991 | 1.6128 | -11.9234 | 15.209 | 2.552 | 62.04 | 1063.468 | 421.5806 | -33.0934 | 8.3418 | 12.47 | -1.87 | 19.3017 | 8.9989 | 47.0711 | 2025-04-04 | 2025_04_04 Hr 16 | 29.9305 | 0.000375 | -1063.468 | -386.8405 | 659.2113 | 549.82 | 150.585 | 27.0639 | 63.6287 | 176.2633 | 336.8818 | 146.0662 | 0 | 183.0833 | 148.8965 | 0 | 0 | 29.8988 | 187.9414 | 0 | 0 | 0
2025_04_04 Hr 17 | 9.8505 | 0.00441 | 0.12436 | 0 | 0 | 0 | 0 | 0 | 0 | 137.9553 | -14.1 | 0.42 | 39 | 0 | 91.5416 | 91.5416 | 163.5639 | 0 | 0.06027 | 0.077 | 0.16764 | 0.7656 | 0 | 0.86856 | 0.378 | 29.8988 | 0 | 196.2945 | 0 | 0 | 0 | 0 | 33.5549 | 81.84 | 0 | 0 | -386.4861 | 1.5652 | 14.1953 | 0.16 | -1 | -4.2 | 24.5355 | 0 | 0 | 37.9774 | 37.9774 | 37.9774 | 37.9774 | 44.1598 | 50.6493 | 0.024 | 0 | 13.6234 | 19.3874 | 0 | 0 | 0 | 40.9218 | 1083.08 | 38.5421 | 73.3514 | 0.7991 | 1.6128 | -9.8505 | 15.209 | 2.552 | 62.04 | 1064.443 | 398.8697 | -31.0205 | 8.3418 | 12.47 | -1.87 | 19.2013 | 8.9521 | 47.105 | 2025-04-04 | 2025_04_04 Hr 17 | 35.1084 | 0.000351 | -1064.443 | -386.4861 | 656.6965 | 572.8405 | 130.6999 | 27.0639 | 63.6287 | 176.0908 | 335.2712 | 145.3345 | 0 | 183.0833 | 163.5639 | 0 | 0 | 29.8988 | 196.2945 | 0 | 0 | 0
2025_04_04 Hr 18 | 8.3033 | 0.00201 | 0.056682 | 0 | 0 | 0 | 0 | 0 | 0 | 136.6512 | -14.1 | 0.42 | 26 | 0 | 91.5416 | 91.5416 | 163.5639 | 0 | 0.06027 | 0.077 | 0.16764 | 0.7656 | 0 | 0.86856 | 0.378 | 29.8988 | 0 | 192.3964 | 0 | 0 | 0 | 0 | 33.0376 | 81.84 | 0 | 0 | -357.8689 | 1.5652 | 14.1953 | 0.16 | -1 | -4.2 | 24.5355 | 0 | 0 | 37.2941 | 37.2941 | 37.2941 | 37.2941 | 43.3652 | 50.6493 | 0.024 | 0 | 13.6234 | 19.3874 | 0 | 0 | 0 | 46.8504 | 1073.765 | 37.938 | 72.2017 | 0.7991 | 1.6128 | -8.3033 | 15.209 | 2.552 | 62.04 | 1074.477 | 388.0534 | -29.4733 | 8.3418 | 12.47 | -1.87 | 18.9004 | 8.8118 | 47.1245 | 2025-04-04 | 2025_04_04 Hr 18 | 33.5873 | -0.000434 | -1074.477 | -357.8689 | 649.1521 | 568.9424 | 123.5584 | 27.0639 | 63.6287 | 175.5735 | 330.4393 | 143.1392 | 0 | 183.0833 | 163.5639 | 0 | 0 | 29.8988 | 192.3964 | 0 | 0 | 0
2025_04_04 Hr 19 | 2.0729 | 0.000705 | 0.019881 | 0 | 0 | 0 | 0 | 0 | 0 | 139.2682 | -14.1 | 0.42 | 33 | 0 | 91.5416 | 91.5416 | 192.8745 | 0 | 0.06027 | 0.077 | 0.16764 | 0.7656 | 0 | 0.86856 | 0.378 | 30.5516 | 0 | 207.9889 | 0 | 0 | 0 | 0 | 34.0758 | 81.84 | 0 | 0 | -443.6207 | 1.5652 | 14.1953 | 0.16 | -1 | -4.2 | 24.5355 | 0 | 0 | 38.6653 | 38.6653 | 38.6653 | 38.6653 | 44.9597 | 51.7023 | 0.024 | 0 | 13.6234 | 19.3874 | 0 | 0 | 0 | 48.8748 | 1130.019 | 39.1504 | 74.509 | 0.7991 | 1.6128 | -2.0729 | 15.209 | 2.552 | 62.04 | 1059.46 | 396.3045 | -23.2429 | 8.3418 | 12.47 | -1.87 | 19.5044 | 9.0934 | 47.66 | 2025-04-04 | 2025_04_04 Hr 19 | 44.7881 | 3.4e-05 | -1059.46 | -443.6207 | 664.2922 | 614.4983 | 133.5977 | 27.0639 | 63.6287 | 176.6117 | 340.1358 | 147.5446 | 0 | 183.0833 | 192.8745 | 0 | 0 | 30.5516 | 207.9889 | 0 | 0 | 0
2025_04_04 Hr 20 | 0.51574 | 0 | 0 | 0 | 0 | 0 | 0 | 0 | 0 | 141.3262 | -14.1 | 0.42 | 33 | 0 | 91.5416 | 91.5416 | 120.234 | 0 | 0.06027 | 0.077 | 0.16764 | 0.7656 | 0 | 0.86856 | 0.378 | 9.9723 | 0 | 146.1491 | 0 | 0 | 0 | 0 | 34.8922 | 81.84 | 0 | 0 | -298.2953 | 1.5652 | 14.1953 | 0.16 | -1 | -4.2 | 24.5355 | 0 | 0 | 39.7437 | 39.7437 | 39.7437 | 39.7437 | 46.2137 | 57.5991 | 0.024 | 0 | 13.6234 | 19.3874 | 0 | 0 | 0 | 44.826 | 983.3818 | 40.1039 | 76.3237 | 0.7991 | 1.6128 | -0.51574 | 15.209 | 2.552 | 62.04 | 1063.46 | 400.0592 | -21.6857 | 8.3418 | 12.47 | -1.87 | 19.9794 | 9.3149 | 45.9057 | 2025-04-04 | 2025_04_04 Hr 20 | 24.9364 | -4.4e-05 | -1063.46 | -298.2953 | 676.1988 | 459.4387 | 135.4251 | 27.0639 | 63.6287 | 177.4282 | 347.7614 | 151.0092 | 0 | 183.0833 | 120.234 | 0 | 0 | 9.9723 | 146.1491 | 0 | 0 | 0
2025_04_04 Hr 21 | 0 | 0 | 0 | 0 | 0 | 0 | 0 | 0 | 0 | 139.7561 | -14.1 | 0.42 | 29 | 0 | 91.5416 | 91.5416 | 119.5822 | 0 | 0.06027 | 0.077 | 0.16764 | 0.7656 | 0 | 0.86856 | 0.378 | 9.7765 | 0 | 145.5922 | 0 | 0 | 0 | 0 | 34.2693 | 81.84 | 0 | 0 | -305.8196 | 1.5652 | 14.1953 | 0.16 | -1 | -4.2 | 24.5355 | 0 | 0 | 38.921 | 38.921 | 38.921 | 38.921 | 45.257 | 75.5001 | 0.024 | 0 | 13.6234 | 19.3874 | 0 | 0 | 0 | 42.9462 | 975.5365 | 39.3764 | 74.9392 | 0.7991 | 1.6128 | 0 | 15.209 | 2.552 | 62.04 | 1057.468 | 408.9214 | -21.17 | 8.3418 | 12.47 | -1.87 | 19.617 | 9.1459 | 45.7682 | 2025-04-04 | 2025_04_04 Hr 21 | 23.7915 | 0.000381 | -1057.468 | -305.8196 | 667.1149 | 458.0342 | 147.4463 | 27.0639 | 63.6287 | 176.8053 | 341.9436 | 148.366 | 0 | 183.0833 | 119.5822 | 0 | 0 | 9.7765 | 145.5922 | 0 | 0 | 0
2025_04_04 Hr 22 | 0 | 0 | 0 | 0 | 0 | 0 | 0 | 0 | 0 | 138.319 | -14.1 | 0.42 | 35 | 0 | 91.5416 | 91.5416 | 119.5822 | 0 | 0.06027 | 0.077 | 0.16764 | 0.7656 | 0 | 0.86856 | 0.378 | 10.431 | 0 | 145.5922 | 0 | 0 | 0 | 0 | 33.6992 | 81.84 | 0 | 0 | -358.2233 | 1.5652 | 14.1953 | 0.16 | -1 | -4.2 | 24.5355 | 0 | 0 | 38.168 | 38.168 | 38.168 | 38.168 | 44.3814 | 69.498 | 0.024 | 0 | 13.6234 | 19.3874 | 0 | 0 | 0 | 54.8034 | 970.296 | 38.7106 | 73.6721 | 0.7991 | 1.6128 | 0 | 15.209 | 2.552 | 62.04 | 1009.26 | 418.3573 | -21.17 | 8.3418 | 12.47 | -1.87 | 19.2853 | 8.9913 | 44.5548 | 2025-04-04 | 2025_04_04 Hr 22 | 24.505 | 2.7e-05 | -1009.26 | -358.2233 | 658.8007 | 458.6886 | 159.3014 | 27.0639 | 63.6287 | 176.2351 | 336.6188 | 145.9468 | 0 | 183.0833 | 119.5822 | 0 | 0 | 10.431 | 145.5922 | 0 | 0 | 0
2025_04_04 Hr 23 | 0 | 0 | 0 | 0 | 0 | 0 | 0 | 0 | 0 | 132.3311 | 0 | 0.42 | 29 | 0 | 91.5416 | 91.5416 | 164.2594 | 0 | 0.06027 | 0.077 | 0.16764 | 0.7656 | 0 | 0.86856 | 0.378 | 14.8694 | 0 | 183.2862 | 0 | 0 | 0 | 0 | 31.3237 | 81.84 | 0 | 0 | -491.86 | 1.5652 | 14.1953 | 0.16 | -1 | -4.2 | 24.5355 | 0 | 0 | 35.0304 | 35.0304 | 35.0304 | 35.0304 | 40.733 | 69.498 | 0.024 | 0 | 13.6234 | 19.3874 | 0 | 0 | 0 | 59.8644 | 1032.543 | 35.9365 | 68.3925 | 0.7991 | 1.6128 | 0 | 15.209 | 2.552 | 62.04 | 940.9517 | 407.3382 | -7.07 | 8.3418 | 12.47 | -1.87 | 17.9032 | 8.3469 | 43.6168 | 2025-04-04 | 2025_04_04 Hr 23 | 35.4515 | -9.1e-05 | -940.9517 | -491.86 | 638.2583 | 545.4983 | 158.3624 | 27.0639 | 63.6287 | 173.8596 | 314.4321 | 149.9666 | 0 | 183.0833 | 164.2594 | 0 | 0 | 14.8694 | 183.2862 | 0 | 0 | 0
2025_04_04 Hr 24 | 0 | 0 | 0 | 0 | 0 | 0 | 0 | 0 | 0 | 127.9578 | 0 | 0.42 | 33 | 0 | 91.5416 | 91.5416 | 196.6405 | 0 | 0.06027 | 0.077 | 0.16764 | 0.7656 | 0 | 0.86856 | 0.378 | 24.2782 | 0 | 210.5566 | 0 | 0 | 0 | 0 | 29.5886 | 81.84 | 0 | 0 | -597.7548 | 1.5652 | 14.1953 | 0.16 | -1 | -4.2 | 24.5355 | 0 | 0 | 32.7388 | 32.7388 | 32.7388 | 32.7388 | 38.0683 | 69.498 | 0.024 | 0 | 13.6234 | 19.3874 | 0 | 0 | 0 | 67.8174 | 1083.664 | 33.9103 | 64.5364 | 0.7991 | 1.6128 | 0 | 15.209 | 2.552 | 62.04 | 890.7683 | 411.9289 | -7.07 | 8.3418 | 12.47 | -1.87 | 16.8938 | 7.8763 | 43.0292 | 2025-04-04 | 2025_04_04 Hr 24 | 38.865 | 2.7e-05 | -890.7683 | -597.7548 | 612.9566 | 614.5585 | 170.3154 | 27.0639 | 63.6287 | 172.1246 | 298.2277 | 142.6043 | 0 | 183.0833 | 196.6405 | 0 | 0 | 24.2782 | 210.5566 | 0 | 0 | 0
2025_04_05 Hr 01 | 0 | 0 | 0 | 0 | 0 | 0 | 0 | 0 | 0 | 128.6419 | 0 | 0.42 | 37 | 0 | 91.5416 | 91.5416 | 196.6405 | 0 | 0.06027 | 0.077 | 0.16764 | 0.7656 | 0 | 0.86856 | 0.378 | 30.4208 | 0 | 210.5566 | 0 | 0 | 0 | 0 | 28.4793 | 80.5302 | 0 | 0 | -616.3747 | 1.5652 | 14.1956 | 0.16 | -1 | -4.2 | 24.5135 | 0 | 0 | 32.1401 | 32.1401 | 32.1401 | 32.1401 | 37.3723 | 61.6005 | 0.024 | 0 | 13.609 | 19.4323 | 0 | 0 | 0 | 69.8418 | 1084.911 | 33.0538 | 63.053 | 0.7991 | 1.6128 | 0 | 15.209 | 2.552 | 62.04 | 868.6767 | 407.2108 | -7.07 | 8.307 | 12.47 | -1.87 | 16.5326 | 7.6878 | 42.4022 | 2025-04-05 | 2025_04_05 Hr 01 | 36.7874 | -0.000104 | -868.6767 | -616.3747 | 605.2153 | 620.7011 | 168.4423 | 27.0639 | 63.6287 | 169.6347 | 295.8212 | 139.7594 | 0 | 183.0833 | 196.6405 | 0 | 0 | 30.4208 | 210.5566 | 0 | 0 | 0
2025_04_05 Hr 02 | 0 | 0 | 0 | 0 | 0 | 0 | 0 | 0 | 0 | 128.3237 | 0 | 0.42 | 25 | 0 | 91.5416 | 91.5416 | 196.6405 | 0 | 0.06027 | 0.077 | 0.16764 | 0.7656 | 0 | 0.86856 | 0.378 | 30.5516 | 0 | 210.5566 | 0 | 0 | 0 | 0 | 28.3553 | 80.2216 | 0 | 0 | -633.3698 | 1.5652 | 14.1956 | 0.16 | -1 | -4.2 | 24.5135 | 0 | 0 | 31.9743 | 31.9743 | 31.9743 | 31.9743 | 37.1795 | 55.5984 | 0.024 | 0 | 13.609 | 19.4323 | 0 | 0 | 0 | 72.7338 | 1083.434 | 32.9089 | 62.7768 | 0.7991 | 1.6128 | 0 | 15.209 | 2.552 | 62.04 | 834.5684 | 391.5737 | -7.07 | 8.307 | 12.47 | -1.87 | 16.4601 | 7.6541 | 41.2794 | 2025-04-05 | 2025_04_05 Hr 02 | 45.5309 | -6.1e-05 | -834.5684 | -633.3698 | 603.0814 | 620.832 | 153.3322 | 27.0639 | 63.6287 | 169.202 | 294.6471 | 139.2323 | 0 | 183.0833 | 196.6405 | 0 | 0 | 30.5516 | 210.5566 | 0 | 0 | 0
2025_04_05 Hr 03 | 0 | 0 | 0 | 0 | 0 | 0 | 0 | 0 | 0 | 127.2326 | 0 | 0.42 | 15 | 0 | 91.5416 | 91.5416 | 196.6405 | 0 | 0.06027 | 0.077 | 0.16764 | 0.7656 | 0 | 0.86856 | 0.378 | 30.5516 | 0 | 210.5566 | 0 | 0 | 0 | 0 | 27.9301 | 79.1634 | 0 | 0 | -608.2444 | 1.5652 | 14.1956 | 0.16 | -1 | -4.2 | 24.5135 | 0 | 0 | 31.4059 | 31.4059 | 31.4059 | 31.4059 | 36.5185 | 48.6486 | 0.024 | 0 | 13.609 | 19.4323 | 0 | 0 | 0 | 71.8662 | 1077.925 | 32.4125 | 61.8298 | 0.7991 | 1.6128 | 0 | 15.209 | 2.552 | 62.04 | 834.56 | 371.9491 | -7.07 | 8.307 | 12.47 | -1.87 | 16.2118 | 7.5387 | 40.9485 | 2025-04-05 | 2025_04_05 Hr 03 | 43.7941 | -7.2e-05 | -834.56 | -608.2444 | 595.765 | 620.832 | 135.5148 | 27.0639 | 63.6287 | 167.7186 | 290.6212 | 137.4251 | 0 | 183.0833 | 196.6405 | 0 | 0 | 30.5516 | 210.5566 | 0 | 0 | 0
2025_04_05 Hr 04 | 0 | 0 | 0 | 0 | 0 | 0 | 0 | 0 | 0 | 127.3599 | 0 | 0.42 | 6 | 0 | 91.5416 | 91.5416 | 196.6405 | 0 | 0.06027 | 0.077 | 0.16764 | 0.7656 | 0 | 0.86856 | 0.378 | 30.5516 | 0 | 210.5566 | 0 | 0 | 0 | 0 | 27.9797 | 79.2869 | 0 | 0 | -636.0792 | 1.5652 | 14.1956 | 0.16 | -1 | -4.2 | 24.5135 | 0 | 0 | 31.4722 | 31.4722 | 31.4722 | 31.4722 | 36.5956 | 58.6521 | 0.024 | 0 | 13.609 | 19.4323 | 0 | 0 | 0 | 84.7356 | 1078.568 | 32.4704 | 61.9403 | 0.7991 | 1.6128 | 0 | 15.209 | 2.552 | 62.04 | 821.4517 | 386.0328 | -7.07 | 8.307 | 12.47 | -1.87 | 16.2408 | 7.5521 | 40.7973 | 2025-04-05 | 2025_04_05 Hr 04 | 48.094 | -6.2e-05 | -821.4517 | -636.0792 | 596.6186 | 620.832 | 149.3877 | 27.0639 | 63.6287 | 167.8917 | 291.091 | 137.636 | 0 | 183.0833 | 196.6405 | 0 | 0 | 30.5516 | 210.5566 | 0 | 0 | 0
2025_04_05 Hr 05 | 0 | 0 | 0 | 0 | 0 | 0 | 0 | 0 | 0 | 129.1601 | 0 | 0.42 | 5 | 0 | 91.5416 | 91.5416 | 196.6405 | 0 | 0.06027 | 0.077 | 0.16764 | 0.7656 | 0 | 0.86856 | 0.378 | 30.5516 | 0 | 210.5566 | 0 | 0 | 0 | 0 | 28.6813 | 81.0329 | 0 | 0 | -639.9999 | 1.5652 | 14.1956 | 0.16 | -1 | -4.2 | 24.5135 | 0 | 0 | 32.4101 | 32.4101 | 32.4101 | 32.4101 | 37.6862 | 62.5482 | 0.024 | 0 | 13.609 | 19.4323 | 0 | 0 | 0 | 89.7966 | 1087.658 | 33.2895 | 63.5028 | 0.7991 | 1.6128 | 0 | 15.209 | 2.552 | 62.04 | 837.56 | 396.9717 | -7.07 | 8.307 | 12.47 | -1.87 | 16.6505 | 7.7427 | 41.4847 | 2025-04-05 | 2025_04_05 Hr 05 | 50.0463 | -4e-05 | -837.56 | -639.9999 | 608.6905 | 620.832 | 157.3448 | 27.0639 | 63.6287 | 170.3393 | 297.7334 | 140.6178 | 0 | 183.0833 | 196.6405 | 0 | 0 | 30.5516 | 210.5566 | 0 | 0 | 0
2025_04_05 Hr 06 | 0 | 0 | 0 | 0 | 0 | 2.6537 | 0 | 0 | 0 | 134.0153 | 0 | 0.42 | 5 | 0 | 91.5416 | 91.5416 | 196.6405 | 0 | 0.06027 | 0.077 | 0.16764 | 0.7656 | 0 | 0.86856 | 0.378 | 30.5516 | 0 | 210.5566 | 0 | 0 | 0 | 0 | 30.5735 | 81.84 | 0 | 0 | -621.1718 | 1.5652 | 14.1956 | 0.15 | -1 | -4.2 | 24.5135 | 0 | 0 | 34.9397 | 34.9397 | 34.9397 | 34.9397 | 40.6275 | 61.6005 | 0.024 | 0 | 13.609 | 19.4323 | 0 | 0 | 0 | 89.7966 | 1110.926 | 35.4986 | 67.7169 | 0.7991 | 1.6128 | 0 | 15.209 | 2.552 | 62.04 | 886.75 | 404.0659 | -7.07 | 8.307 | 12.47 | -1.87 | 17.7554 | 8.2565 | 43.1786 | 2025-04-05 | 2025_04_05 Hr 06 | 43.0336 | -9.1e-05 | -886.75 | -621.1718 | 637.3463 | 623.4857 | 156.3971 | 27.0639 | 63.6287 | 173.0386 | 315.648 | 148.6597 | 2.6537 | 183.0833 | 196.6405 | 0 | 0 | 30.5516 | 210.5566 | 0 | 0 | 0
2025_04_05 Hr 07 | 0 | 0 | 0 | 0 | 0 | 2.6537 | 0 | 0 | 0 | 138.6249 | -14.1 | 0.42 | 5 | 0 | 91.5416 | 91.5416 | 168.4437 | 0 | 0.06027 | 0.077 | 0.16764 | 0.7656 | 0 | 0.86856 | 0.378 | 30.5516 | 0 | 202.7892 | 0 | 0 | 0 | 0 | 32.3701 | 81.84 | 0 | 0 | -565.3007 | 1.5652 | 14.1956 | 0.15 | -1 | -4.2 | 24.5135 | 0 | 0 | 37.3413 | 37.3413 | 37.3413 | 37.3413 | 43.4201 | 64.5489 | 0.024 | 0 | 13.609 | 19.4323 | 0 | 0 | 0 | 93.7008 | 1093.767 | 37.596 | 71.7178 | 0.7991 | 1.6128 | 0 | 15.209 | 2.552 | 62.04 | 925.85 | 418.5538 | -21.17 | 8.307 | 12.47 | -1.87 | 18.8045 | 8.7443 | 43.9868 | 2025-04-05 | 2025_04_05 Hr 07 | 33.3854 | -4.6e-05 | -925.85 | -565.3007 | 649.6869 | 587.5215 | 163.2497 | 27.0639 | 63.6287 | 174.8352 | 332.6567 | 142.1949 | 2.6537 | 183.0833 | 168.4437 | 0 | 0 | 30.5516 | 202.7892 | 0 | 0 | 0
2025_04_05 Hr 08 | 2.5887 | 1.5e-05 | 0.000423 | 0 | 0 | 2.6537 | 0 | 0 | 0 | 141.8889 | -14.1 | 0.42 | 5 | 0 | 91.5416 | 91.5416 | 129.355 | 0 | 0.06027 | 0.077 | 0.16764 | 0.7656 | 0 | 0.86856 | 0.378 | 23.6266 | 0 | 165.641 | 0 | 0 | 0 | 0 | 33.6422 | 81.84 | 0 | 0 | -433.6722 | 1.5652 | 14.1956 | 0.15 | -1 | -4.2 | 24.5135 | 0 | 0 | 39.0418 | 39.0418 | 39.0418 | 39.0418 | 45.3975 | 61.6005 | 0.024 | 0 | 13.609 | 19.4323 | 0 | 0 | 0 | 86.76 | 1023.921 | 39.0812 | 74.5509 | 0.7991 | 1.6128 | -2.5887 | 15.209 | 2.552 | 62.04 | 983.15 | 416.6597 | -23.7587 | 8.307 | 12.47 | -1.87 | 19.5473 | 9.0897 | 44.5167 | 2025-04-05 | 2025_04_05 Hr 08 | 28.2192 | -3.5e-05 | -983.15 | -433.6722 | 668.4091 | 504.3595 | 153.3609 | 27.0639 | 63.6287 | 176.1073 | 344.7004 | 147.6014 | 2.6537 | 183.0833 | 129.355 | 0 | 0 | 23.6266 | 165.641 | 0 | 0 | 0
2025_04_05 Hr 09 | 10.8903 | 0.00039 | 0.010998 | 0 | 0 | 2.6537 | 0 | 0 | 0 | 144.3256 | -14.1 | 0.42 | 5 | 0 | 91.5416 | 91.5416 | 137.8238 | 0 | 0.06027 | 0.077 | 0.16764 | 0.7656 | 0 | 0.86856 | 0.378 | 12.1269 | 0 | 161.1847 | 0 | 0 | 0 | 0 | 34.5919 | 81.84 | 0 | 0 | -408.246 | 1.5652 | 14.1956 | 0.15 | -1 | -4.2 | 24.5135 | 0 | 0 | 40.3113 | 40.3113 | 40.3113 | 40.3113 | 46.8737 | 61.6005 | 0.024 | 0 | 13.609 | 19.4323 | 0 | 0 | 0 | 69.8418 | 1026.385 | 40.1899 | 76.6658 | 0.7991 | 1.6128 | -10.8903 | 15.209 | 2.552 | 62.04 | 998.1583 | 412.0795 | -32.0603 | 8.307 | 12.47 | -1.87 | 20.1018 | 9.3476 | 44.7746 | 2025-04-05 | 2025_04_05 Hr 09 | 30.5258 | -2.1e-05 | -998.1583 | -408.246 | 682.3856 | 496.8724 | 136.4537 | 27.0639 | 63.6287 | 177.057 | 353.6912 | 151.6374 | 2.6537 | 183.0833 | 137.8238 | 0 | 0 | 12.1269 | 161.1847 | 0 | 0 | 0
2025_04_05 Hr 10 | 13.7957 | 0.001575 | 0.044415 | 0 | 0 | 0 | 0 | 0 | 0 | 147.7078 | -14.1 | 0.42 | 4 | 0 | 91.5416 | 91.5416 | 167.2208 | 0 | 0.06027 | 0.077 | 0.16764 | 0.7656 | 0 | 0.86856 | 0.378 | 14.8694 | 0 | 186.2508 | 0 | 0 | 0 | 0 | 35 | 81.84 | 0 | 0 | -483.2547 | 1.5652 | 14.1956 | 0.16 | -1 | -4.2 | 24.5135 | 0 | 0 | 42.0735 | 42.0735 | 42.0735 | 42.0735 | 48.9227 | 68.5503 | 0.024 | 0 | 13.609 | 19.4323 | 0 | 0 | 0 | 67.8174 | 1093.858 | 41.7288 | 79.6014 | 0.7991 | 1.6128 | -13.7957 | 15.209 | 2.552 | 62.04 | 1000.152 | 424.5137 | -34.9657 | 8.307 | 12.47 | -1.87 | 20.8716 | 9.7055 | 45.8404 | 2025-04-05 | 2025_04_05 Hr 10 | 36.4553 | -0.000413 | -1000.152 | -483.2547 | 700.8757 | 551.4243 | 140.4137 | 27.0639 | 63.6287 | 177.4651 | 366.171 | 157.2396 | 0 | 183.0833 | 167.2208 | 0 | 0 | 14.8694 | 186.2508 | 0 | 0 | 0
2025_04_05 Hr 11 | 15.0195 | 0.002745 | 0.077409 | 0 | 0 | 0 | 0 | 0 | 0 | 148.9898 | -14.1 | 0.42 | 5 | 0 | 91.5416 | 91.5416 | 139.8598 | 0 | 0.06027 | 0.077 | 0.16764 | 0.7656 | 0 | 0.86856 | 0.378 | 24.2744 | 0 | 176.7851 | 0 | 0 | 0 | 0 | 35 | 81.84 | 0 | 0 | -469.7278 | 1.5652 | 14.1956 | 0.16 | -1 | -4.2 | 24.5135 | 0 | 0 | 42.7414 | 42.7414 | 42.7414 | 42.7414 | 49.6993 | 64.5489 | 0.024 | 0 | 13.609 | 19.4323 | 0 | 0 | 0 | 67.8174 | 1071.2 | 42.3121 | 80.7142 | 0.7991 | 1.6128 | -15.0195 | 15.209 | 2.552 | 62.04 | 990.1433 | 424.8607 | -36.1895 | 8.307 | 12.47 | -1.87 | 21.1633 | 9.8412 | 45.2674 | 2025-04-05 | 2025_04_05 Hr 11 | 29.6463 | -5.2e-05 | -990.1433 | -469.7278 | 707.7294 | 524.0026 | 137.4465 | 27.0639 | 63.6287 | 177.4651 | 370.9013 | 159.363 | 0 | 183.0833 | 139.8598 | 0 | 0 | 24.2744 | 176.7851 | 0 | 0 | 0
2025_04_05 Hr 12 | 16.4573 | 0.003045 | 0.085869 | 0 | 0 | 0 | 0 | 0 | 0 | 146.9896 | -14.1 | 0.42 | 5 | 0 | 91.5416 | 91.5416 | 121.5372 | 0 | 0.06027 | 0.077 | 0.16764 | 0.7656 | 0 | 0.86856 | 0.378 | 27.317 | 0 | 170.6541 | 0 | 0 | 0 | 0 | 35 | 81.84 | 0 | 0 | -455.7349 | 1.5652 | 14.1956 | 0.16 | -1 | -4.2 | 24.5135 | 0 | 0 | 41.6993 | 41.6993 | 41.6993 | 41.6993 | 48.4875 | 62.5482 | 0.024 | 0 | 13.609 | 19.4323 | 0 | 0 | 0 | 68.8296 | 1042.417 | 41.402 | 78.978 | 0.7991 | 1.6128 | -16.4573 | 15.209 | 2.552 | 62.04 | 971.0517 | 421.9972 | -37.6273 | 8.307 | 12.47 | -1.87 | 20.7081 | 9.6295 | 44.3296 | 2025-04-05 | 2025_04_05 Hr 12 | 28.4239 | 4.8e-05 | -971.0517 | -455.7349 | 697.0358 | 502.5915 | 136.4667 | 27.0639 | 63.6287 | 177.4651 | 363.5208 | 156.0499 | 0 | 183.0833 | 121.5372 | 0 | 0 | 27.317 | 170.6541 | 0 | 0 | 0
2025_04_05 Hr 13 | 12.9483 | 0.003615 | 0.10194 | 0 | 0 | 0 | 0 | 0 | 0 | 147.4532 | -14.1 | 0.42 | 7 | 0 | 91.5416 | 91.5416 | 130.0064 | 0 | 0.06027 | 0.077 | 0.16764 | 0.7656 | 0 | 0.86856 | 0.378 | 14.8682 | 0 | 181.6154 | 0 | 0 | 0 | 0 | 35 | 81.84 | 0 | 0 | -494.3367 | 1.5652 | 14.1956 | 0.16 | -1 | -4.2 | 24.5135 | 0 | 0 | 41.9409 | 41.9409 | 41.9409 | 41.9409 | 48.7684 | 62.5482 | 0.024 | 0 | 13.609 | 19.4323 | 0 | 0 | 0 | 70.854 | 1051.125 | 41.613 | 79.3805 | 0.7991 | 1.6128 | -12.9483 | 15.209 | 2.552 | 62.04 | 945.9517 | 423.2812 | -34.1183 | 8.307 | 12.47 | -1.87 | 20.8136 | 9.6786 | 43.8467 | 2025-04-05 | 2025_04_05 Hr 13 | 29.5746 | -0.000106 | -945.9517 | -494.3367 | 699.5147 | 509.5732 | 140.5078 | 27.0639 | 63.6287 | 177.4651 | 365.2316 | 156.8179 | 0 | 183.0833 | 130.0064 | 0 | 0 | 14.8682 | 181.6154 | 0 | 0 | 0
2025_04_05 Hr 14 | 12.4408 | 0.004005 | 0.11294 | 0 | 0 | 0 | 0 | 0 | 0 | 145.5257 | -14.1 | 0.42 | 9 | 0 | 91.5416 | 91.5416 | 165.9254 | 0 | 0.06027 | 0.077 | 0.16764 | 0.7656 | 0 | 0.86856 | 0.378 | 24.269 | 0 | 204.0908 | 0 | 0 | 0 | 0 | 35 | 81.84 | 0 | 0 | -576.9141 | 1.5652 | 14.1956 | 0.16 | -1 | -4.2 | 24.5135 | 0 | 0 | 40.9366 | 40.9366 | 40.9366 | 40.9366 | 47.6007 | 62.5482 | 0.024 | 0 | 13.609 | 19.4323 | 0 | 0 | 0 | 68.8296 | 1111.82 | 40.736 | 77.7075 | 0.7991 | 1.6128 | -12.4408 | 15.209 | 2.552 | 62.04 | 920.8517 | 419.5571 | -33.6108 | 8.307 | 12.47 | -1.87 | 20.375 | 9.4746 | 43.9425 | 2025-04-05 | 2025_04_05 Hr 14 | 30.2936 | -8.1e-05 | -920.8517 | -576.9141 | 689.2099 | 577.3685 | 140.4947 | 27.0639 | 63.6287 | 177.4651 | 358.1195 | 153.6253 | 0 | 183.0833 | 165.9254 | 0 | 0 | 24.269 | 204.0908 | 0 | 0 | 0
2025_04_05 Hr 15 | 13.9897 | 0.007515 | 0.21192 | 0 | 0 | 0 | 0 | 0 | 0 | 144.6256 | -14.1 | 0.42 | 10 | 0 | 91.426 | 91.426 | 151.3489 | 0 | 0.06027 | 0.077 | 0.16764 | 0.7656 | 0 | 0.86856 | 0.378 | 26.9613 | 0 | 177.7298 | 0 | 0 | 0 | 0 | 34.7088 | 81.84 | 0 | 0 | -535.4408 | 1.5652 | 14.1956 | 0.16 | -1 | -4.2 | 24.5135 | 0 | 0 | 40.4677 | 40.4677 | 40.4677 | 40.4677 | 47.0554 | 64.5489 | 0.024 | 0 | 13.609 | 19.4323 | 0 | 0 | 0 | 71.8662 | 1069.83 | 40.3264 | 76.9262 | 0.7991 | 1.6128 | -13.9897 | 15.209 | 2.552 | 62.04 | 924.885 | 425.6558 | -35.1597 | 8.307 | 12.47 | -1.87 | 20.1701 | 9.3793 | 43.556 | 2025-04-05 | 2025_04_05 Hr 15 | 30.4651 | -6.4e-05 | -924.885 | -535.4408 | 684.1065 | 538.892 | 146.6345 | 27.0639 | 63.6287 | 177.1739 | 354.7983 | 152.1344 | 0 | 182.852 | 151.3489 | 0 | 0 | 26.9613 | 177.7298 | 0 | 0 | 0
2025_04_05 Hr 16 | 7.7826 | 0.005115 | 0.14424 | 0 | 0 | 0 | 0 | 0 | 0 | 144.2983 | -14.1 | 0.42 | 11 | 0 | 91.5416 | 91.5416 | 169.4264 | 0 | 0.06027 | 0.077 | 0.16764 | 0.7656 | 0 | 0.86856 | 0.378 | 30.5516 | 0 | 207.432 | 0 | 0 | 0 | 0 | 34.5812 | 81.84 | 0 | 0 | -580.1223 | 1.5652 | 14.1956 | 0.16 | -1 | -4.2 | 24.5135 | 0 | 0 | 40.2971 | 40.2971 | 40.2971 | 40.2971 | 46.8571 | 61.6005 | 0.024 | 0 | 13.609 | 19.4323 | 0 | 0 | 0 | 67.8174 | 1120.028 | 40.1775 | 76.6421 | 0.7991 | 1.6128 | -7.7826 | 15.209 | 2.552 | 62.04 | 923.86 | 412.907 | -28.9526 | 8.307 | 12.47 | -1.87 | 20.0956 | 9.3447 | 44.1034 | 2025-04-05 | 2025_04_05 Hr 16 | 32.8767 | -5.3e-05 | -923.86 | -580.1223 | 682.2291 | 590.4933 | 140.5673 | 27.0639 | 63.6287 | 177.0463 | 353.5906 | 151.5922 | 0 | 183.0833 | 169.4264 | 0 | 0 | 30.5516 | 207.432 | 0 | 0 | 0
2025_04_05 Hr 17 | 4.6583 | 0.003315 | 0.093483 | 0 | 0 | 0 | 0 | 0 | 0 | 143.5346 | -14.1 | 0.42 | 15 | 0 | 91.5416 | 91.5416 | 192.8745 | 0 | 0.06027 | 0.077 | 0.16764 | 0.7656 | 0 | 0.86856 | 0.378 | 30.5516 | 0 | 207.9889 | 0 | 0 | 0 | 0 | 34.2836 | 81.84 | 0 | 0 | -584.6581 | 1.5652 | 14.1956 | 0.16 | -1 | -4.2 | 24.5135 | 0 | 0 | 39.8992 | 39.8992 | 39.8992 | 39.8992 | 46.3945 | 57.5991 | 0.024 | 0 | 13.609 | 19.4323 | 0 | 0 | 0 | 53.7912 | 1140.866 | 39.83 | 75.9793 | 0.7991 | 1.6128 | -4.6583 | 15.209 | 2.552 | 62.04 | 924.8683 | 394.4882 | -25.8283 | 8.307 | 12.47 | -1.87 | 19.9218 | 9.2639 | 44.2029 | 2025-04-05 | 2025_04_05 Hr 17 | 44.847 | 4e-06 | -924.8683 | -584.6581 | 677.8484 | 614.4983 | 126.4871 | 27.0639 | 63.6287 | 176.7487 | 350.7725 | 150.3272 | 0 | 183.0833 | 192.8745 | 0 | 0 | 30.5516 | 207.9889 | 0 | 0 | 0
2025_04_05 Hr 18 | 6.2105 | 0.002655 | 0.074871 | 0 | 0 | 0 | 0 | 0 | 0 | 143.9892 | -14.1 | 0.42 | 28 | 0 | 91.5416 | 91.5416 | 190.9208 | 0 | 0.06027 | 0.077 | 0.16764 | 0.7656 | 0 | 0.86856 | 0.378 | 30.5516 | 0 | 207.9889 | 0 | 0 | 0 | 0 | 34.4607 | 81.84 | 0 | 0 | -565.3752 | 1.5652 | 14.1956 | 0.16 | -1 | -4.2 | 24.5135 | 0 | 0 | 40.1361 | 40.1361 | 40.1361 | 40.1361 | 46.6699 | 50.6493 | 0.024 | 0 | 13.609 | 19.4323 | 0 | 0 | 0 | 52.9236 | 1140.749 | 40.0368 | 76.3738 | 0.7991 | 1.6128 | -6.2105 | 15.209 | 2.552 | 62.04 | 949.9683 | 401.9753 | -27.3805 | 8.307 | 12.47 | -1.87 | 20.0253 | 9.312 | 44.94 | 2025-04-05 | 2025_04_05 Hr 18 | 54.4991 | 9.1e-05 | -949.9683 | -565.3752 | 680.456 | 612.5446 | 131.6504 | 27.0639 | 63.6287 | 176.9259 | 352.4499 | 151.0802 | 0 | 183.0833 | 190.9208 | 0 | 0 | 30.5516 | 207.9889 | 0 | 0 | 0
2025_04_05 Hr 19 | 1.0298 | 0.000555 | 0.015651 | 0 | 0 | 0 | 0 | 0 | 0 | 143.2255 | -14.1 | 0.42 | 68 | 0 | 91.5416 | 91.5416 | 192.8745 | 0 | 0.06027 | 0.077 | 0.16764 | 0.7656 | 0 | 0.86856 | 0.378 | 30.5516 | 0 | 207.9889 | 0 | 0 | 0 | 0 | 34.1631 | 81.84 | 0 | 0 | -614.6048 | 1.5652 | 14.1956 | 0.16 | -1 | -4.2 | 24.5135 | 0 | 0 | 39.7382 | 39.7382 | 39.7382 | 39.7382 | 46.2072 | 48.6486 | 0.024 | 0 | 13.609 | 19.4323 | 0 | 0 | 0 | 72.7338 | 1139.527 | 39.6893 | 75.7109 | 0.7991 | 1.6128 | -1.0298 | 15.209 | 2.552 | 62.04 | 956.06 | 453.3371 | -22.1998 | 8.307 | 12.47 | -1.87 | 19.8515 | 9.2312 | 45.8282 | 2025-04-05 | 2025_04_05 Hr 19 | 49.0397 | 3.8e-05 | -956.06 | -614.6048 | 676.0754 | 614.4983 | 189.3986 | 27.0639 | 63.6287 | 176.6282 | 349.632 | 149.8152 | 0 | 183.0833 | 192.8745 | 0 | 0 | 30.5516 | 207.9889 | 0 | 0 | 0
2025_04_05 Hr 20 | 0 | 0 | 0 | 0 | 0 | 0 | 0 | 0 | 0 | 144.4347 | -14.1 | 0.42 | 81 | 0 | 91.5416 | 91.5416 | 192.8745 | 0 | 0.06027 | 0.077 | 0.16764 | 0.7656 | 0 | 0.86856 | 0.378 | 30.5516 | 0 | 207.9889 | 0 | 0 | 0 | 0 | 34.6344 | 81.84 | 0 | 0 | -629.6229 | 1.5652 | 14.1956 | 0.16 | -1 | -4.2 | 24.5135 | 0 | 0 | 40.3682 | 40.3682 | 40.3682 | 40.3682 | 46.9398 | 50.6493 | 0.024 | 0 | 13.609 | 19.4323 | 0 | 0 | 0 | 80.8314 | 1144.445 | 40.2395 | 76.7605 | 0.7991 | 1.6128 | 0 | 15.209 | 2.552 | 62.04 | 971.06 | 477.408 | -21.17 | 8.307 | 12.47 | -1.87 | 20.1267 | 9.3591 | 46.6179 | 2025-04-05 | 2025_04_05 Hr 20 | 45.2397 | 4.2e-05 | -971.06 | -629.6229 | 683.0114 | 614.4983 | 212.4807 | 27.0639 | 63.6287 | 177.0995 | 354.0938 | 151.8181 | 0 | 183.0833 | 192.8745 | 0 | 0 | 30.5516 | 207.9889 | 0 | 0 | 0
2025_04_05 Hr 21 | 0 | 0 | 0 | 0 | 0 | 0 | 0 | 0 | 0 | 145.8349 | -14.1 | 0.42 | 90 | 0 | 91.5416 | 91.5416 | 192.8745 | 0 | 0.06027 | 0.077 | 0.16764 | 0.7656 | 0 | 0.86856 | 0.378 | 30.5516 | 0 | 207.9889 | 0 | 0 | 0 | 0 | 35 | 81.84 | 0 | 0 | -643.439 | 1.5652 | 14.1956 | 0.16 | -1 | -4.2 | 24.5135 | 0 | 0 | 41.0977 | 41.0977 | 41.0977 | 41.0977 | 47.788 | 54.6507 | 0.024 | 0 | 13.609 | 19.4323 | 0 | 0 | 0 | 77.7948 | 1149.977 | 40.8766 | 77.9758 | 0.7991 | 1.6128 | 0 | 15.209 | 2.552 | 62.04 | 975.06 | 489.692 | -21.17 | 8.307 | 12.47 | -1.87 | 20.4453 | 9.5073 | 46.9576 | 2025-04-05 | 2025_04_05 Hr 21 | 44.6202 | -3.2e-05 | -975.06 | -643.439 | 690.8626 | 614.4983 | 222.4455 | 27.0639 | 63.6287 | 177.4651 | 359.2602 | 154.1373 | 0 | 183.0833 | 192.8745 | 0 | 0 | 30.5516 | 207.9889 | 0 | 0 | 0
2025_04_05 Hr 22 | 0 | 0 | 0 | 0 | 0 | 0 | 0 | 0 | 0 | 142.7618 | -14.1 | 0.42 | 93 | 0 | 91.5416 | 91.5416 | 192.8745 | 0 | 0.06027 | 0.077 | 0.16764 | 0.7656 | 0 | 0.86856 | 0.378 | 30.5516 | 0 | 207.9889 | 0 | 0 | 0 | 0 | 33.9824 | 81.84 | 0 | 0 | -644.1146 | 1.5652 | 14.1956 | 0.16 | -1 | -4.2 | 24.5135 | 0 | 0 | 39.4966 | 39.4966 | 39.4966 | 39.4966 | 45.9263 | 54.6507 | 0.024 | 0 | 13.609 | 19.4323 | 0 | 0 | 0 | 67.8174 | 1137.62 | 39.4783 | 75.3085 | 0.7991 | 1.6128 | 0 | 15.209 | 2.552 | 62.04 | 949.96 | 477.6244 | -21.17 | 8.307 | 12.47 | -1.87 | 19.746 | 9.1821 | 45.9757 | 2025-04-05 | 2025_04_05 Hr 22 | 46.4566 | 2.1e-05 | -949.96 | -644.1146 | 673.4157 | 614.4983 | 215.4681 | 27.0639 | 63.6287 | 176.4475 | 347.921 | 149.0471 | 0 | 183.0833 | 192.8745 | 0 | 0 | 30.5516 | 207.9889 | 0 | 0 | 0
2025_04_05 Hr 23 | 0 | 0 | 0 | 0 | 0 | 0 | 0 | 0 | 0 | 137.3884 | 0 | 0.42 | 89 | 0 | 91.5416 | 91.5416 | 196.6405 | 0 | 0.06027 | 0.077 | 0.16764 | 0.7656 | 0 | 0.86856 | 0.378 | 30.5516 | 0 | 210.5566 | 0 | 0 | 0 | 0 | 31.8882 | 81.84 | 0 | 0 | -691.8354 | 1.5652 | 14.1956 | 0.16 | -1 | -4.2 | 24.5135 | 0 | 0 | 36.6971 | 36.6971 | 36.6971 | 36.6971 | 42.671 | 53.5977 | 0.024 | 0 | 13.609 | 19.4323 | 0 | 0 | 0 | 75.7704 | 1122.033 | 37.0334 | 70.6446 | 0.7991 | 1.6128 | 0 | 15.209 | 2.552 | 62.04 | 894.7516 | 471.6241 | -7.07 | 8.307 | 12.47 | -1.87 | 18.5231 | 8.6134 | 44.4243 | 2025-04-05 | 2025_04_05 Hr 23 | 56.3345 | -7e-06 | -894.7516 | -691.8354 | 656.6943 | 620.832 | 218.3681 | 27.0639 | 63.6287 | 174.3533 | 328.0942 | 154.2468 | 0 | 183.0833 | 196.6405 | 0 | 0 | 30.5516 | 210.5566 | 0 | 0 | 0
2025_04_05 Hr 24 | 0 | 0 | 0 | 0 | 0 | 0 | 0 | 0 | 0 | 133.4697 | 0 | 0.42 | 59 | 0 | 91.5416 | 91.5416 | 196.6405 | 0 | 0.06027 | 0.077 | 0.16764 | 0.7656 | 0 | 0.86856 | 0.378 | 30.5516 | 0 | 210.5566 | 0 | 0 | 0 | 0 | 30.3609 | 81.84 | 0 | 0 | -697.5771 | 1.5652 | 14.1956 | 0.16 | -1 | -4.2 | 24.5135 | 0 | 0 | 34.6555 | 34.6555 | 34.6555 | 34.6555 | 40.297 | 50.6493 | 0.024 | 0 | 13.609 | 19.4323 | 0 | 0 | 0 | 73.746 | 1106.047 | 35.2504 | 67.2434 | 0.7991 | 1.6128 | 0 | 15.209 | 2.552 | 62.04 | 831.56 | 430.1606 | -7.07 | 8.307 | 12.47 | -1.87 | 17.6313 | 8.1987 | 42.0055 | 2025-04-05 | 2025_04_05 Hr 24 | 56.3105 | -2.7e-05 | -831.56 | -697.5771 | 634.2172 | 620.832 | 183.3953 | 27.0639 | 63.6287 | 172.826 | 313.6351 | 147.7561 | 0 | 183.0833 | 196.6405 | 0 | 0 | 30.5516 | 210.5566 | 0 | 0 | 0
2025_04_06 Hr 01 | 0 | 0 | 0 | 0 | 0 | 0 | 0 | 0 | 0 | 135.4282 | 0 | 0.42 | 55 | 0 | 91.5416 | 91.5416 | 196.6405 | 0 | 0.06027 | 0.077 | 0.16764 | 0.7656 | 0 | 0.86856 | 0.378 | 30.5516 | 0 | 210.5566 | 0 | 0 | 0 | 0 | 29.3771 | 81.5837 | 0 | 0 | -768.9508 | 1.5652 | 14.1959 | 0.11 | -1 | -4.2 | 24.4915 | 0 | 0 | 34.09 | 34.09 | 34.09 | 34.09 | 39.6396 | 48.6486 | 0.024 | 0 | 13.5947 | 19.8231 | 0 | 69.5503 | 0 | 64.7808 | 1173.325 | 34.5107 | 65.9835 | 0.7991 | 1.6128 | 0 | 15.209 | 2.552 | 62.04 | 810.4267 | 413.1221 | -7.07 | 8.2723 | 12.47 | -1.87 | 17.3287 | 8.0375 | 42.1097 | 2025-04-06 | 2025_04_06 Hr 01 | 57.7658 | -9.6e-05 | -810.4267 | -768.9508 | 629.8731 | 690.3823 | 168.4294 | 27.0639 | 63.6287 | 171.5151 | 312.6745 | 145.6835 | 0 | 183.0833 | 196.6405 | 0 | 0 | 30.5516 | 210.5566 | 0 | 69.5503 | 0
2025_04_06 Hr 02 | 0 | 0 | 0 | 0 | 0 | 0 | 0 | 0 | 0 | 133.9939 | 0 | 0.42 | 75 | 0 | 91.5416 | 91.5416 | 196.6405 | 0 | 0.06027 | 0.077 | 0.16764 | 0.7656 | 0 | 0.86856 | 0.378 | 30.5516 | 0 | 210.5566 | 0 | 0 | 0 | 0 | 28.8372 | 80.2463 | 0 | 0 | -779.6091 | 1.5652 | 14.1959 | 0.11 | -1 | -4.2 | 24.4915 | 0 | 0 | 33.3469 | 33.3469 | 33.3469 | 33.3469 | 38.7755 | 54.6507 | 0.024 | 0 | 13.5947 | 19.8231 | 0 | 71.6746 | 0 | 53.7912 | 1168.302 | 33.8694 | 64.7574 | 0.7991 | 1.6128 | 0 | 15.209 | 2.552 | 62.04 | 807.4183 | 425.796 | -7.07 | 8.2723 | 12.47 | -1.87 | 17.0068 | 7.8881 | 42.1312 | 2025-04-06 | 2025_04_06 Hr 02 | 51.1483 | -7.1e-05 | -807.4183 | -779.6091 | 620.3863 | 692.5065 | 183.4419 | 27.0639 | 63.6287 | 169.6379 | 307.4035 | 143.3449 | 0 | 183.0833 | 196.6405 | 0 | 0 | 30.5516 | 210.5566 | 0 | 71.6746 | 0
2025_04_06 Hr 03 | 0 | 0 | 0 | 0 | 0 | 2.6537 | 2.8364 | 0 | 0 | 132.8764 | 0 | 0.42 | 84 | 0 | 91.5416 | 91.5416 | 196.6405 | 0 | 0.06027 | 0.077 | 0.16764 | 0.7656 | 0 | 0.86856 | 0.378 | 30.5516 | 0 | 210.5566 | 0 | 0 | 0 | 0 | 28.4166 | 79.2042 | 0 | 0 | -799.8146 | 1.5652 | 14.1959 | 0.09 | -1 | -4.2 | 24.4915 | 0 | 0 | 32.7678 | 32.7678 | 32.7678 | 32.7678 | 38.1021 | 57.5991 | 0.024 | 0 | 13.5947 | 19.8231 | 0 | 71.6746 | 0 | 43.8138 | 1168.222 | 33.3698 | 63.8021 | 0.7991 | 1.6128 | 0 | 15.209 | 2.552 | 62.04 | 787.2817 | 425.9447 | -7.07 | 8.2723 | 12.47 | -1.87 | 16.7559 | 7.7717 | 41.602 | 2025-04-06 | 2025_04_06 Hr 03 | 54.9391 | -5.1e-05 | -787.2817 | -799.8146 | 612.9941 | 697.9966 | 185.4129 | 27.0639 | 63.6287 | 168.1751 | 303.2964 | 141.5226 | 5.4901 | 183.0833 | 196.6405 | 0 | 0 | 30.5516 | 210.5566 | 0 | 71.6746 | 0
2025_04_06 Hr 04 | 0 | 0 | 0 | 3.0612 | 3.084 | 2.6537 | 2.8364 | 3.1087 | 3.1268 | 132.6063 | 0 | 0.42 | 82 | 0 | 91.5416 | 91.5416 | 196.6405 | 0 | 0.06027 | 0.077 | 0.16764 | 0.7656 | 0 | 0.86856 | 0.378 | 30.5516 | 0 | 210.5566 | 0 | 0 | 0 | 0 | 28.3149 | 78.9524 | 0 | 0 | -789.4819 | 1.5652 | 14.1959 | 0.05 | -1 | -4.2 | 24.4915 | 0 | 0 | 32.6279 | 32.6279 | 32.6279 | 32.6279 | 37.9394 | 59.5998 | 0.024 | 0 | 13.5947 | 19.8231 | 0 | 71.6746 | 0 | 42.9462 | 1179.256 | 33.249 | 63.5712 | 0.7991 | 1.6128 | 0 | 15.209 | 2.552 | 62.04 | 807.3417 | 424.6374 | -7.07 | 8.2723 | 12.47 | -1.87 | 16.6952 | 7.7436 | 42.2573 | 2025-04-06 | 2025_04_06 Hr 04 | 55.7715 | -7.8e-05 | -807.3417 | -789.4819 | 611.2076 | 710.3773 | 184.546 | 27.0639 | 63.6287 | 167.8216 | 302.3038 | 141.0822 | 17.8708 | 183.0833 | 196.6405 | 0 | 0 | 30.5516 | 210.5566 | 0 | 71.6746 | 0
2025_04_06 Hr 05 | 0 | 0 | 0 | 3.0612 | 3.084 | 2.6537 | 2.8364 | 3.1087 | 3.1268 | 133.9288 | 0 | 0.42 | 80 | 0 | 91.5416 | 91.5416 | 196.6405 | 0 | 0.06027 | 0.077 | 0.16764 | 0.7656 | 0 | 0.86856 | 0.378 | 30.5516 | 0 | 210.5566 | 0 | 0 | 0 | 0 | 28.8127 | 80.1856 | 0 | 0 | -801.2534 | 1.5652 | 14.1959 | 0.05 | -1 | -4.2 | 24.4915 | 0 | 0 | 33.3131 | 33.3131 | 33.3131 | 33.3131 | 38.7362 | 62.5482 | 0.024 | 0 | 13.5947 | 19.8231 | 0 | 71.6746 | 0 | 40.9218 | 1185.847 | 33.8403 | 64.7017 | 0.7991 | 1.6128 | 0 | 15.209 | 2.552 | 62.04 | 803.2416 | 425.7178 | -7.07 | 8.2723 | 12.47 | -1.87 | 16.9921 | 7.8813 | 42.2504 | 2025-04-06 | 2025_04_06 Hr 05 | 53.0646 | 0.00011 | -803.2416 | -801.2534 | 619.9552 | 710.3773 | 183.47 | 27.0639 | 63.6287 | 169.5525 | 307.1641 | 143.2386 | 17.8708 | 183.0833 | 196.6405 | 0 | 0 | 30.5516 | 210.5566 | 0 | 71.6746 | 0
2025_04_06 Hr 06 | 0 | 0 | 0 | 3.0612 | 3.084 | 2.6537 | 2.8364 | 3.1087 | 3.1268 | 137.2628 | 0 | 0.42 | 77 | 0 | 91.5416 | 91.5416 | 196.6405 | 0 | 0.06027 | 0.077 | 0.16764 | 0.7656 | 0 | 0.86856 | 0.378 | 30.5516 | 0 | 210.5566 | 0 | 0 | 0 | 0 | 30.0677 | 81.84 | 0 | 0 | -772.5748 | 1.5652 | 14.1959 | 0.05 | -1 | -4.2 | 24.4915 | 0 | 0 | 35.0407 | 35.0407 | 35.0407 | 35.0407 | 40.745 | 62.5482 | 0.024 | 0 | 13.5947 | 19.8231 | 0 | 71.6746 | 0 | 35.8608 | 1201.01 | 35.331 | 67.5519 | 0.7991 | 1.6128 | 0 | 15.209 | 2.552 | 62.04 | 844.4583 | 423.0933 | -7.07 | 8.2723 | 12.47 | -1.87 | 17.7406 | 8.2285 | 43.5 | 2025-04-06 | 2025_04_06 Hr 06 | 54.478 | -7.2e-05 | -844.4583 | -772.5748 | 640.5541 | 710.3773 | 175.409 | 27.0639 | 63.6287 | 172.4619 | 319.4171 | 148.6751 | 17.8708 | 183.0833 | 196.6405 | 0 | 0 | 30.5516 | 210.5566 | 0 | 71.6746 | 0
2025_04_06 Hr 07 | 0.52238 | 0 | 0 | 3.0612 | 3.084 | 2.6537 | 2.8364 | 3.1087 | 3.1268 | 142.562 | 0 | 0.42 | 68 | 0 | 91.5416 | 91.5416 | 192.8745 | 0 | 0.06027 | 0.077 | 0.16764 | 0.7656 | 0 | 0.86856 | 0.378 | 30.5516 | 0 | 207.9889 | 0 | 0 | 0 | 0 | 32.0622 | 81.84 | 0 | 0 | -718.8854 | 1.5652 | 14.1959 | 0.05 | -1 | -4.2 | 24.4915 | 0 | 0 | 37.7864 | 37.7864 | 37.7864 | 37.7864 | 43.9377 | 57.5991 | 0.024 | 0 | 13.5947 | 19.8231 | 0 | 59.3882 | 0 | 43.8138 | 1203.859 | 37.7003 | 72.0819 | 0.7991 | 1.6128 | -0.52238 | 15.209 | 2.552 | 62.04 | 903.6417 | 426.2603 | -7.5924 | 8.2723 | 12.47 | -1.87 | 18.9303 | 8.7803 | 45.1297 | 2025-04-06 | 2025_04_06 Hr 07 | 44.9377 | -3e-06 | -903.6417 | -718.8854 | 670.6644 | 691.7572 | 169.4129 | 27.0639 | 63.6287 | 174.4565 | 338.892 | 157.3159 | 17.8708 | 183.0833 | 192.8745 | 0 | 0 | 30.5516 | 207.9889 | 0 | 59.3882 | 0
2025_04_06 Hr 08 | 4.1409 | 6e-05 | 0.001692 | 3.0612 | 3.084 | 2.6537 | 2.8364 | 3.1087 | 3.1268 | 146.6877 | 0 | 0.42 | 28 | 0 | 91.5416 | 91.5416 | 168.4437 | 0 | 0.06027 | 0.077 | 0.16764 | 0.7656 | 0 | 0.86856 | 0.378 | 30.5516 | 0 | 207.9889 | 0 | 0 | 0 | 0 | 33.6151 | 81.84 | 0 | 0 | -609.3746 | 1.5652 | 14.1959 | 0.05 | -1 | -4.2 | 24.4915 | 0 | 0 | 39.9242 | 39.9242 | 39.9242 | 39.9242 | 46.4234 | 54.6507 | 0.024 | 0 | 13.5947 | 19.8231 | 0 | 54.0574 | 0 | 37.8852 | 1190.815 | 39.5449 | 75.6087 | 0.7991 | 1.6128 | -4.1409 | 15.209 | 2.552 | 62.04 | 957.9583 | 387.7292 | -11.2109 | 8.2723 | 12.47 | -1.87 | 19.8565 | 9.2099 | 45.8329 | 2025-04-06 | 2025_04_06 Hr 08 | 31.571 | -4.3e-05 | -957.9583 | -609.3746 | 694.107 | 661.9956 | 120.5377 | 27.0639 | 63.6287 | 176.0094 | 354.0543 | 164.0432 | 17.8708 | 183.0833 | 168.4437 | 0 | 0 | 30.5516 | 207.9889 | 0 | 54.0574 | 0
2025_04_06 Hr 09 | 9.3314 | 0.00036 | 0.010152 | 0 | 0 | 0 | 0 | 0 | 0 | 150.562 | 0 | 0.42 | 7 | 0 | 91.5416 | 91.5416 | 133.2637 | 0 | 0.06027 | 0.077 | 0.16764 | 0.7656 | 0 | 0.86856 | 0.378 | 21.8953 | 0 | 181.9903 | 0 | 0 | 0 | 0 | 35 | 81.84 | 0 | 0 | -455.6021 | 1.5652 | 14.1959 | 0.11 | -1 | -4.2 | 24.4915 | 0 | 0 | 41.9316 | 41.9316 | 41.9316 | 41.9316 | 48.7577 | 50.6493 | 0.024 | 0 | 13.5947 | 19.8231 | 0 | 54.0574 | 0 | 13.014 | 1118.74 | 41.2771 | 78.9206 | 0.7991 | 1.6128 | -9.3314 | 15.209 | 2.552 | 62.04 | 996.1017 | 349.3648 | -16.4014 | 8.2723 | 12.47 | -1.87 | 20.7263 | 9.6133 | 45.316 | 2025-04-06 | 2025_04_06 Hr 09 | 29.966 | -1.7e-05 | -996.1017 | -455.6021 | 716.0474 | 574.2899 | 70.6738 | 27.0639 | 63.6287 | 177.3943 | 368.2926 | 170.3605 | 0 | 183.0833 | 133.2637 | 0 | 0 | 21.8953 | 181.9903 | 0 | 54.0574 | 0
2025_04_06 Hr 10 | 10.3712 | 0.002325 | 0.065565 | 0 | 0 | 0 | 0 | 0 | 0 | 152.7878 | 0 | 0.42 | 9 | 0 | 91.5416 | 91.5416 | 167.2208 | 0 | 0.06027 | 0.077 | 0.16764 | 0.7656 | 0 | 0.86856 | 0.378 | 14.8694 | 0 | 186.2508 | 0 | 0 | 0 | 0 | 35 | 81.84 | 0 | 0 | -498.6113 | 1.5652 | 14.1959 | 0.11 | -1 | -4.2 | 24.4915 | 0 | 0 | 43.0849 | 43.0849 | 43.0849 | 43.0849 | 50.0987 | 48.6486 | 0.024 | 0 | 13.5947 | 19.8231 | 0 | 54.0574 | 0 | 8.9652 | 1158.168 | 42.2723 | 80.8234 | 0.7991 | 1.6128 | -10.3712 | 15.209 | 2.552 | 62.04 | 992.1017 | 349.9865 | -17.4412 | 8.2723 | 12.47 | -1.87 | 21.226 | 9.8451 | 45.724 | 2025-04-06 | 2025_04_06 Hr 10 | 35.9547 | -7.4e-05 | -992.1017 | -498.6113 | 727.857 | 605.4817 | 66.6817 | 27.0639 | 63.6287 | 177.3943 | 376.4727 | 173.9899 | 0 | 183.0833 | 167.2208 | 0 | 0 | 14.8694 | 186.2508 | 0 | 54.0574 | 0
2025_04_06 Hr 11 | 10.8903 | 0.008895 | 0.25084 | 0 | 0 | 0 | 0 | 0 | 0 | 154.1662 | 0 | 0.42 | 12 | 0 | 91.5416 | 91.5416 | 141.8144 | 0 | 0.06027 | 0.077 | 0.16764 | 0.7656 | 0 | 0.86856 | 0.378 | 24.2744 | 0 | 181.2397 | 0 | 0 | 0 | 0 | 35 | 81.84 | 0 | 0 | -444.049 | 1.5652 | 14.1959 | 0.16 | -1 | -4.2 | 24.4915 | 0 | 0 | 43.7991 | 43.7991 | 43.7991 | 43.7991 | 50.9292 | 48.6486 | 0.024 | 0 | 13.5947 | 19.8231 | 0 | 0 | 0 | 14.0262 | 1088.349 | 42.8885 | 82.0017 | 0.7991 | 1.6128 | -10.8903 | 15.209 | 2.552 | 62.04 | 987.16 | 360.8206 | -17.9603 | 8.2723 | 12.47 | -1.87 | 21.5355 | 9.9886 | 44.8117 | 2025-04-06 | 2025_04_06 Hr 11 | 29.966 | -1.4e-05 | -987.16 | -444.049 | 735.1701 | 530.4118 | 74.9345 | 27.0639 | 63.6287 | 177.3943 | 381.5383 | 176.2375 | 0 | 183.0833 | 141.8144 | 0 | 0 | 24.2744 | 181.2397 | 0 | 0 | 0
2025_04_06 Hr 12 | 13.4673 | 0.01218 | 0.34348 | 0 | 0 | 0 | 0 | 0 | 0 | 154.371 | 0 | 0.42 | 13 | 0 | 91.5416 | 91.5416 | 126.0981 | 0 | 0.06027 | 0.077 | 0.16764 | 0.7656 | 0 | 0.86856 | 0.378 | 30.2885 | 0 | 206.6877 | 0 | 0 | 0 | 0 | 35 | 81.84 | 0 | 0 | -477.8635 | 1.5652 | 14.1959 | 0.16 | -1 | -4.2 | 24.4915 | 0 | 0 | 43.9053 | 43.9053 | 43.9053 | 43.9053 | 51.0526 | 54.6507 | 0.024 | 0 | 13.5947 | 19.8231 | 0 | 0 | 0 | 16.9182 | 1104.94 | 42.9801 | 82.1768 | 0.7991 | 1.6128 | -13.4673 | 15.209 | 2.552 | 62.04 | 980.1683 | 373.6291 | -20.5373 | 8.2723 | 12.47 | -1.87 | 21.5815 | 10.01 | 44.9806 | 2025-04-06 | 2025_04_06 Hr 12 | 29.966 | -2.9e-05 | -980.1683 | -477.8635 | 736.257 | 546.1576 | 84.9246 | 27.0639 | 63.6287 | 177.3943 | 382.2912 | 176.5715 | 0 | 183.0833 | 126.0981 | 0 | 0 | 30.2885 | 206.6877 | 0 | 0 | 0
2025_04_06 Hr 13 | 13.988 | 0.012735 | 0.35913 | 0 | 0 | 0 | 0 | 0 | 0 | 153.6539 | 0 | 0.42 | 9 | 0 | 91.5416 | 91.5416 | 128.7032 | 0 | 0.06027 | 0.077 | 0.16764 | 0.7656 | 0 | 0.86856 | 0.378 | 29.8335 | 0 | 200.7495 | 0 | 0 | 0 | 0 | 35 | 81.84 | 0 | 0 | -484.3461 | 1.5652 | 14.1959 | 0.16 | -1 | -4.2 | 24.4915 | 0 | 0 | 43.5337 | 43.5337 | 43.5337 | 43.5337 | 50.6206 | 53.5977 | 0.024 | 0 | 13.5947 | 19.8231 | 0 | 0 | 0 | 17.9304 | 1098.532 | 42.6595 | 81.5638 | 0.7991 | 1.6128 | -13.988 | 15.209 | 2.552 | 62.04 | 962.0684 | 368.9403 | -21.058 | 8.2723 | 12.47 | -1.87 | 21.4205 | 9.9353 | 44.3515 | 2025-04-06 | 2025_04_06 Hr 13 | 28.8876 | -0.000163 | -962.0684 | -484.3461 | 732.4523 | 542.3695 | 80.9 | 27.0639 | 63.6287 | 177.3943 | 379.6557 | 175.4022 | 0 | 183.0833 | 128.7032 | 0 | 0 | 29.8335 | 200.7495 | 0 | 0 | 0
2025_04_06 Hr 14 | 15.0195 | 0.01275 | 0.35955 | 0 | 0 | 0 | 0 | 0 | 0 | 151.9496 | 0 | 0.42 | 15 | 0 | 91.5416 | 91.5416 | 151.3489 | 0 | 0.06027 | 0.077 | 0.16764 | 0.7656 | 0 | 0.86856 | 0.378 | 30.0947 | 0 | 199.0789 | 0 | 0 | 0 | 0 | 35 | 81.84 | 0 | 0 | -517.7002 | 1.5652 | 14.1959 | 0.16 | -1 | -4.2 | 24.4915 | 0 | 0 | 42.6506 | 42.6506 | 42.6506 | 42.6506 | 49.5937 | 50.6493 | 0.024 | 0 | 13.5947 | 19.8231 | 0 | 0 | 0 | 17.9304 | 1113.505 | 41.8975 | 80.1069 | 0.7991 | 1.6128 | -15.0195 | 15.209 | 2.552 | 62.04 | 943.96 | 370.2444 | -22.0895 | 8.2723 | 12.47 | -1.87 | 21.0379 | 9.7578 | 44.0755 | 2025-04-06 | 2025_04_06 Hr 14 | 28.8876 | -6.3e-05 | -943.96 | -517.7002 | 723.4098 | 563.6057 | 83.952 | 27.0639 | 63.6287 | 177.3943 | 373.3923 | 172.6232 | 0 | 183.0833 | 151.3489 | 0 | 0 | 30.0947 | 199.0789 | 0 | 0 | 0
2025_04_06 Hr 15 | 15.5386 | 0.010875 | 0.30667 | 0 | 0 | 0 | 0 | 0 | 0 | 151.1673 | 0 | 0.42 | 22 | 0 | 91.426 | 91.426 | 151.3489 | 0 | 0.06027 | 0.077 | 0.16764 | 0.7656 | 0 | 0.86856 | 0.378 | 26.9613 | 0 | 177.7298 | 0 | 0 | 0 | 0 | 35 | 81.84 | 0 | 0 | -511.847 | 1.5652 | 14.1959 | 0.16 | -1 | -4.2 | 24.4915 | 0 | 0 | 42.2453 | 42.2453 | 42.2453 | 42.2453 | 49.1224 | 46.6479 | 0.024 | 0 | 13.5947 | 19.8231 | 0 | 0 | 0 | 15.906 | 1085.864 | 41.5477 | 79.4381 | 0.7991 | 1.6128 | -15.5386 | 15.209 | 2.552 | 62.04 | 921.8683 | 370.4601 | -22.6086 | 8.2723 | 12.47 | -1.87 | 20.8622 | 9.6764 | 43.1265 | 2025-04-06 | 2025_04_06 Hr 15 | 31.313 | -4e-06 | -921.8683 | -511.847 | 719.2592 | 538.892 | 84.8714 | 27.0639 | 63.6287 | 177.3943 | 370.5173 | 171.3476 | 0 | 182.852 | 151.3489 | 0 | 0 | 26.9613 | 177.7298 | 0 | 0 | 0
2025_04_06 Hr 16 | 16.7641 | 0.00576 | 0.16243 | 0 | 0 | 0 | 0 | 0 | 0 | 148.8018 | 0 | 0.42 | 42 | 0 | 91.5416 | 91.5416 | 161.1111 | 0 | 0.06027 | 0.077 | 0.16764 | 0.7656 | 0 | 0.86856 | 0.378 | 29.8335 | 0 | 192.3964 | 0 | 0 | 0 | 0 | 34.4109 | 81.84 | 0 | 0 | -573.3799 | 1.5652 | 14.1959 | 0.16 | -1 | -4.2 | 24.4915 | 0 | 0 | 41.0196 | 41.0196 | 41.0196 | 41.0196 | 47.6972 | 47.7009 | 0.024 | 0 | 13.5947 | 19.8231 | 0 | 0 | 0 | 14.0262 | 1103.969 | 40.4901 | 77.4159 | 0.7991 | 1.6128 | -16.7641 | 15.209 | 2.552 | 62.04 | 893.7516 | 386.9965 | -23.8341 | 8.2723 | 12.47 | -1.87 | 20.3312 | 9.43 | 42.8263 | 2025-04-06 | 2025_04_06 Hr 16 | 30.5764 | 4.6e-05 | -893.7516 | -573.3799 | 706.1193 | 566.4243 | 103.8953 | 27.0639 | 63.6287 | 176.8052 | 361.8238 | 167.4904 | 0 | 183.0833 | 161.1111 | 0 | 0 | 29.8335 | 192.3964 | 0 | 0 | 0
2025_04_06 Hr 17 | 16.4324 | 0.00303 | 0.085446 | 0 | 0 | 0 | 0 | 0 | 0 | 148.5503 | 0 | 0.42 | 52 | 0 | 91.5416 | 91.5416 | 190.9203 | 0 | 0.06027 | 0.077 | 0.16764 | 0.7656 | 0 | 0.86856 | 0.378 | 30.4863 | 0 | 207.432 | 0 | 0 | 0 | 0 | 34.3162 | 81.84 | 0 | 0 | -609.2119 | 1.5652 | 14.1959 | 0.16 | -1 | -4.2 | 24.4915 | 0 | 0 | 40.8893 | 40.8893 | 40.8893 | 40.8893 | 47.5457 | 42.7518 | 0.024 | 0 | 13.5947 | 19.8231 | 0 | 0 | 0 | 16.9182 | 1148.371 | 40.3777 | 77.201 | 0.7991 | 1.6128 | -16.4324 | 15.209 | 2.552 | 62.04 | 909.8517 | 394.195 | -23.5024 | 8.2723 | 12.47 | -1.87 | 20.2747 | 9.4039 | 43.9333 | 2025-04-06 | 2025_04_06 Hr 17 | 36.6431 | -0.000113 | -909.8517 | -609.2119 | 704.6905 | 611.9219 | 111.7585 | 27.0639 | 63.6287 | 176.7105 | 360.8996 | 167.0804 | 0 | 183.0833 | 190.9203 | 0 | 0 | 30.4863 | 207.432 | 0 | 0 | 0
2025_04_06 Hr 18 | 16.5419 | 0.00126 | 0.035532 | 0 | 0 | 0 | 0 | 0 | 0 | 149.9846 | 0 | 0.42 | 59 | 0 | 91.1948 | 91.1948 | 157.4558 | 0 | 0.06027 | 0.077 | 0.16764 | 0.7656 | 0 | 0.86856 | 0.378 | 27.6141 | 0 | 182.9295 | 0 | 0 | 0 | 0 | 34.8561 | 81.84 | 0 | 0 | -542.8187 | 1.5652 | 14.1959 | 0.16 | -1 | -4.2 | 24.4915 | 0 | 0 | 41.6324 | 41.6324 | 41.6324 | 41.6324 | 48.4098 | 39.6981 | 0.024 | 0 | 13.5947 | 19.8231 | 0 | 0 | 0 | 13.014 | 1092.599 | 41.0189 | 78.427 | 0.7991 | 1.6128 | -16.5419 | 15.209 | 2.552 | 62.04 | 922.8517 | 396.6834 | -23.6119 | 8.2723 | 12.47 | -1.87 | 20.5967 | 9.5532 | 43.5728 | 2025-04-06 | 2025_04_06 Hr 18 | 31.8701 | -2.3e-05 | -922.8517 | -542.8187 | 712.84 | 550.3889 | 111.7489 | 27.0639 | 63.6287 | 177.2504 | 366.1706 | 169.419 | 0 | 182.3895 | 157.4558 | 0 | 0 | 27.6141 | 182.9295 | 0 | 0 | 0
2025_04_06 Hr 19 | 2.5936 | 0.00024 | 0.006768 | 0 | 0 | 0 | 0 | 0 | 0 | 149.7331 | 0 | 0.42 | 44 | 0 | 91.5416 | 91.5416 | 192.8745 | 0 | 0.06027 | 0.077 | 0.16764 | 0.7656 | 0 | 0.86856 | 0.378 | 30.5516 | 0 | 207.9889 | 0 | 0 | 0 | 0 | 34.7614 | 81.84 | 0 | 0 | -575.3762 | 1.5652 | 14.1959 | 0.16 | -1 | -4.2 | 24.4915 | 0 | 0 | 41.5021 | 41.5021 | 41.5021 | 41.5021 | 48.2583 | 33.8013 | 0.024 | 0 | 13.5947 | 19.8231 | 0 | 0 | 0 | 18.9426 | 1155.661 | 40.9065 | 78.2121 | 0.7991 | 1.6128 | -2.5936 | 15.209 | 2.552 | 62.04 | 937.9767 | 367.3559 | -9.6636 | 8.2723 | 12.47 | -1.87 | 20.5402 | 9.527 | 44.5982 | 2025-04-06 | 2025_04_06 Hr 19 | 39.0985 | 9e-06 | -937.9767 | -575.3762 | 711.4111 | 614.4983 | 96.7509 | 27.0639 | 63.6287 | 177.1557 | 365.2464 | 169.009 | 0 | 183.0833 | 192.8745 | 0 | 0 | 30.5516 | 207.9889 | 0 | 0 | 0
2025_04_06 Hr 20 | 0.51574 | 0 | 0 | 0 | 0 | 0 | 0 | 0 | 0 | 152.6854 | 0 | 0.42 | 24 | 0 | 91.5416 | 91.5416 | 192.8745 | 0 | 0.06027 | 0.077 | 0.16764 | 0.7656 | 0 | 0.86856 | 0.378 | 30.5516 | 0 | 207.9889 | 0 | 0 | 0 | 0 | 35 | 81.84 | 0 | 0 | -546.0394 | 1.5652 | 14.1959 | 0.16 | -1 | -4.2 | 24.4915 | 0 | 0 | 43.0318 | 43.0318 | 43.0318 | 43.0318 | 50.037 | 37.6974 | 0.024 | 0 | 13.5947 | 19.8231 | 0 | 0 | 0 | 15.906 | 1166.742 | 42.2265 | 80.7358 | 0.7991 | 1.6128 | -0.51574 | 15.209 | 2.552 | 62.04 | 964.0684 | 350.9512 | -7.5857 | 8.2723 | 12.47 | -1.87 | 21.203 | 9.8344 | 45.2422 | 2025-04-06 | 2025_04_06 Hr 20 | 38.5176 | -3.1e-05 | -964.0684 | -546.0394 | 727.3135 | 614.4983 | 77.6034 | 27.0639 | 63.6287 | 177.3943 | 376.0963 | 173.8229 | 0 | 183.0833 | 192.8745 | 0 | 0 | 30.5516 | 207.9889 | 0 | 0 | 0
2025_04_06 Hr 21 | 0 | 0 | 0 | 0 | 0 | 0 | 0 | 0 | 0 | 152.6202 | 0 | 0.42 | 43 | 0 | 91.5416 | 91.5416 | 192.8745 | 0 | 0.06027 | 0.077 | 0.16764 | 0.7656 | 0 | 0.86856 | 0.378 | 30.5516 | 0 | 207.9889 | 0 | 0 | 0 | 0 | 35 | 81.84 | 0 | 0 | -574.7147 | 1.5652 | 14.1959 | 0.16 | -1 | -4.2 | 24.4915 | 0 | 0 | 42.998 | 42.998 | 42.998 | 42.998 | 49.9977 | 39.6981 | 0.024 | 0 | 13.5947 | 19.8231 | 0 | 0 | 0 | 16.9182 | 1166.503 | 42.1973 | 80.6801 | 0.7991 | 1.6128 | 0 | 15.209 | 2.552 | 62.04 | 957.06 | 372.3421 | -7.07 | 8.2723 | 12.47 | -1.87 | 21.1884 | 9.8277 | 45.3428 | 2025-04-06 | 2025_04_06 Hr 21 | 35.6789 | 6e-05 | -957.06 | -574.7147 | 726.9676 | 614.4983 | 99.6163 | 27.0639 | 63.6287 | 177.3943 | 375.8567 | 173.7166 | 0 | 183.0833 | 192.8745 | 0 | 0 | 30.5516 | 207.9889 | 0 | 0 | 0
2025_04_06 Hr 22 | 0 | 0 | 0 | 0 | 0 | 0 | 0 | 0 | 0 | 148.7459 | 0 | 0.42 | 79 | 0 | 91.5416 | 91.5416 | 192.8745 | 0 | 0.06027 | 0.077 | 0.16764 | 0.7656 | 0 | 0.86856 | 0.378 | 30.5516 | 0 | 207.9889 | 0 | 0 | 0 | 0 | 34.3899 | 81.84 | 0 | 0 | -673.8253 | 1.5652 | 14.1959 | 0.16 | -1 | -4.2 | 24.4915 | 0 | 0 | 40.9906 | 40.9906 | 40.9906 | 40.9906 | 47.6635 | 47.7009 | 0.024 | 0 | 13.5947 | 19.8231 | 0 | 0 | 0 | 25.8834 | 1151.654 | 40.4651 | 77.3682 | 0.7991 | 1.6128 | 0 | 15.209 | 2.552 | 62.04 | 889.7516 | 418.9928 | -7.07 | 8.2723 | 12.47 | -1.87 | 20.3186 | 9.4242 | 43.99 | 2025-04-06 | 2025_04_06 Hr 22 | 44.662 | 0.000106 | -889.7516 | -673.8253 | 705.8018 | 614.4983 | 152.5843 | 27.0639 | 63.6287 | 176.7841 | 361.6184 | 167.3993 | 0 | 183.0833 | 192.8745 | 0 | 0 | 30.5516 | 207.9889 | 0 | 0 | 0
2025_04_06 Hr 23 | 0 | 0 | 0 | 0 | 0 | 0 | 0 | 0 | 0 | 142.7203 | 0 | 0.42 | 66 | 0 | 91.5416 | 91.5416 | 196.6405 | 0 | 0.06027 | 0.077 | 0.16764 | 0.7656 | 0 | 0.86856 | 0.378 | 30.5516 | 0 | 210.5566 | 0 | 0 | 0 | 0 | 32.1218 | 81.84 | 0 | 0 | -700.975 | 1.5652 | 14.1959 | 0.16 | -1 | -4.2 | 24.4915 | 0 | 0 | 37.8685 | 37.8685 | 37.8685 | 37.8685 | 44.0331 | 53.5977 | 0.024 | 0 | 13.5947 | 19.8231 | 0 | 0 | 0 | 34.8486 | 1133.575 | 37.7711 | 72.2172 | 0.7991 | 1.6128 | 0 | 15.209 | 2.552 | 62.04 | 836.56 | 411.0295 | -7.07 | 8.2723 | 12.47 | -1.87 | 18.9658 | 8.7968 | 42.2476 | 2025-04-06 | 2025_04_06 Hr 23 | 50.0523 | -0.000126 | -836.56 | -700.975 | 671.564 | 620.832 | 154.4463 | 27.0639 | 63.6287 | 174.5161 | 339.4738 | 157.574 | 0 | 183.0833 | 196.6405 | 0 | 0 | 30.5516 | 210.5566 | 0 | 0 | 0
2025_04_06 Hr 24 | 0 | 0 | 0 | 0 | 0 | 0 | 0 | 0 | 0 | 136.6203 | 0 | 0.42 | 72 | 0 | 91.5416 | 91.5416 | 196.6405 | 0 | 0.06027 | 0.077 | 0.16764 | 0.7656 | 0 | 0.86856 | 0.378 | 30.5516 | 0 | 210.5566 | 0 | 0 | 0 | 0 | 29.8258 | 81.84 | 0 | 0 | -730.5748 | 1.5652 | 14.1959 | 0.16 | -1 | -4.2 | 24.4915 | 0 | 0 | 34.7077 | 34.7077 | 34.7077 | 34.7077 | 40.3578 | 53.5977 | 0.024 | 0 | 13.5947 | 19.8231 | 0 | 0 | 0 | 39.9096 | 1108.861 | 35.0437 | 67.0025 | 0.7991 | 1.6128 | 0 | 15.209 | 2.552 | 62.04 | 783.36 | 412.1438 | -7.07 | 8.2723 | 12.47 | -1.87 | 17.5964 | 8.1616 | 40.537 | 2025-04-06 | 2025_04_06 Hr 24 | 50.2919 | -5.6e-05 | -783.36 | -730.5748 | 636.9029 | 620.832 | 165.5073 | 27.0639 | 63.6287 | 172.2201 | 317.0555 | 147.6273 | 0 | 183.0833 | 196.6405 | 0 | 0 | 30.5516 | 210.5566 | 0 | 0 | 0
2025_04_07 Hr 01 | 0 | 0 | 0 | 0 | 0 | 0 | 0 | 0 | 0 | 138.9593 | 0 | 0.42 | 79 | 0 | 91.5416 | 91.5416 | 196.6405 | 0 | 0.06027 | 0.077 | 0.16764 | 0.7656 | 0 | 0.86856 | 0.378 | 30.5516 | 0 | 210.5566 | 0 | 0 | 0 | 0 | 27.8044 | 80.2799 | 0 | 0 | -761.3097 | 1.5652 | 14.1961 | 0.16 | -1 | -4.2 | 24.4695 | 0 | 0 | 33.1096 | 33.1096 | 33.1096 | 33.1096 | 38.4996 | 61.6005 | 0.024 | 0 | 13.5803 | 20.874 | 0 | 0 | 0 | 35.8608 | 1099.297 | 33.7075 | 64.4099 | 0.7991 | 1.6128 | 0 | 15.209 | 2.552 | 62.04 | 750.16 | 419.2425 | -7.07 | 8.2375 | 12.47 | -1.87 | 16.9422 | 7.8384 | 39.6309 | 2025-04-07 | 2025_04_07 Hr 01 | 44.3986 | -2.2e-05 | -750.16 | -761.3097 | 623.4838 | 620.832 | 176.4613 | 27.0639 | 63.6287 | 168.5678 | 311.144 | 143.772 | 0 | 183.0833 | 196.6405 | 0 | 0 | 30.5516 | 210.5566 | 0 | 0 | 0
2025_04_07 Hr 02 | 0 | 0 | 0 | 0 | 0 | 0 | 0 | 0 | 0 | 137.6245 | 0 | 0.42 | 85 | 0 | 91.5416 | 91.5416 | 196.6405 | 0 | 0.06027 | 0.077 | 0.16764 | 0.7656 | 0 | 0.86856 | 0.378 | 30.5516 | 0 | 210.5566 | 0 | 0 | 0 | 0 | 27.3341 | 79.12 | 0 | 0 | -784.7128 | 1.5652 | 14.1961 | 0.16 | -1 | -4.2 | 24.4695 | 0 | 0 | 32.4216 | 32.4216 | 32.4216 | 32.4216 | 37.6996 | 62.5482 | 0.024 | 0 | 13.5803 | 20.874 | 0 | 0 | 0 | 37.8852 | 1092.78 | 33.1208 | 63.2856 | 0.7991 | 1.6128 | 0 | 15.209 | 2.552 | 62.04 | 727.0684 | 426.071 | -7.07 | 8.2375 | 12.47 | -1.87 | 16.6464 | 7.7016 | 39.0273 | 2025-04-07 | 2025_04_07 Hr 02 | 44.3088 | -6.2e-05 | -727.0684 | -784.7128 | 614.8232 | 620.832 | 185.4334 | 27.0639 | 63.6287 | 166.9375 | 306.2572 | 141.6284 | 0 | 183.0833 | 196.6405 | 0 | 0 | 30.5516 | 210.5566 | 0 | 0 | 0
2025_04_07 Hr 03 | 0 | 0 | 0 | 0 | 0 | 2.6537 | 0 | 0 | 0 | 137.6817 | 0 | 0.42 | 89 | 0 | 91.5416 | 91.5416 | 196.6405 | 0 | 0.06027 | 0.077 | 0.16764 | 0.7656 | 0 | 0.86856 | 0.378 | 30.5516 | 0 | 210.5566 | 0 | 0 | 0 | 0 | 27.3543 | 79.1697 | 0 | 0 | -860.1641 | 1.5652 | 14.1961 | 0.1 | -1 | -4.2 | 24.4695 | 0 | 0 | 32.4511 | 32.4511 | 32.4511 | 32.4511 | 37.7339 | 75.5001 | 0.024 | 0 | 13.5803 | 20.874 | 0 | 56.5942 | 0 | 43.8138 | 1152.307 | 33.1459 | 63.3338 | 0.7991 | 1.6128 | 0 | 15.209 | 2.552 | 62.04 | 734.1166 | 449.0433 | -7.07 | 8.2375 | 12.47 | -1.87 | 16.6591 | 7.7075 | 40.2976 | 2025-04-07 | 2025_04_07 Hr 03 | 47.363 | 6.7e-05 | -734.1166 | -860.1641 | 615.1944 | 680.0799 | 208.3139 | 27.0639 | 63.6287 | 167.0074 | 306.4667 | 141.7202 | 2.6537 | 183.0833 | 196.6405 | 0 | 0 | 30.5516 | 210.5566 | 0 | 56.5942 | 0
2025_04_07 Hr 04 | 0 | 0 | 0 | 0 | 0 | 2.6537 | 0 | 0 | 0 | 138.2919 | 0 | 0.42 | 74 | 0 | 91.5416 | 91.5416 | 196.6405 | 0 | 0.06027 | 0.077 | 0.16764 | 0.7656 | 0 | 0.86856 | 0.378 | 30.5516 | 0 | 210.5566 | 0 | 0 | 0 | 0 | 27.5693 | 79.6999 | 0 | 0 | -904.2682 | 1.5652 | 14.1961 | 0.1 | -1 | -4.2 | 24.4695 | 0 | 0 | 32.7657 | 32.7657 | 32.7657 | 32.7657 | 38.0996 | 77.5008 | 0.024 | 0 | 13.5803 | 20.874 | 0 | 67.5162 | 0 | 56.8278 | 1166.209 | 33.4141 | 63.8478 | 0.7991 | 1.6128 | 0 | 15.209 | 2.552 | 62.04 | 704.9083 | 450.038 | -7.07 | 8.2375 | 12.47 | -1.87 | 16.7943 | 7.77 | 39.7249 | 2025-04-07 | 2025_04_07 Hr 04 | 50.7167 | 7.8e-05 | -704.9083 | -904.2682 | 619.1535 | 691.0018 | 208.3286 | 27.0639 | 63.6287 | 167.7527 | 308.7006 | 142.7002 | 2.6537 | 183.0833 | 196.6405 | 0 | 0 | 30.5516 | 210.5566 | 0 | 67.5162 | 0
2025_04_07 Hr 05 | 0 | 0 | 0 | 3.0612 | 3.084 | 2.6537 | 2.8364 | 3.1087 | 0 | 142.1914 | 0 | 0.42 | 63 | 0 | 91.5416 | 91.5416 | 196.6405 | 0 | 0.06027 | 0.077 | 0.16764 | 0.7656 | 0 | 0.86856 | 0.378 | 30.5516 | 0 | 210.5566 | 0 | 0 | 0 | 0 | 28.9432 | 81.84 | 0 | 0 | -905.4386 | 1.5652 | 14.1961 | 0.06 | -1 | -4.2 | 24.4695 | 0 | 0 | 34.7756 | 34.7756 | 34.7756 | 34.7756 | 40.4367 | 77.5008 | 0.024 | 0 | 13.5803 | 20.874 | 0 | 71.6746 | 0 | 57.84 | 1200.248 | 35.1283 | 67.1325 | 0.7991 | 1.6128 | 0 | 15.209 | 2.552 | 62.04 | 734.0517 | 446.3128 | -7.07 | 8.2375 | 12.47 | -1.87 | 17.6583 | 8.1698 | 40.8902 | 2025-04-07 | 2025_04_07 Hr 05 | 58.8493 | -7.5e-05 | -734.0517 | -905.4386 | 643.2064 | 707.2505 | 198.3408 | 27.0639 | 63.6287 | 171.2667 | 322.9769 | 148.9628 | 14.7439 | 183.0833 | 196.6405 | 0 | 0 | 30.5516 | 210.5566 | 0 | 71.6746 | 0
2025_04_07 Hr 06 | 0 | 0 | 0 | 3.0612 | 3.084 | 2.6537 | 2.8364 | 3.1087 | 3.1268 | 151.4491 | 0 | 0.42 | 51 | 0 | 91.5416 | 91.5416 | 196.6405 | 0 | 0.06027 | 0.077 | 0.16764 | 0.7656 | 0 | 0.86856 | 0.378 | 30.5516 | 0 | 210.5566 | 0 | 0 | 0 | 0 | 32.2051 | 81.84 | 0 | 0 | -877.3356 | 1.5652 | 14.1961 | 0.05 | -1 | -4.2 | 24.4695 | 0 | 0 | 39.5472 | 39.5472 | 39.5472 | 39.5472 | 45.9852 | 79.5015 | 0.024 | 0 | 13.5803 | 20.874 | 0 | 71.6746 | 0 | 60.8766 | 1240.529 | 39.1977 | 74.9308 | 0.7991 | 1.6128 | 0 | 15.209 | 2.552 | 62.04 | 810.3417 | 454.218 | -7.07 | 8.2375 | 12.47 | -1.87 | 19.7095 | 9.1188 | 43.5317 | 2025-04-07 | 2025_04_07 Hr 06 | 66.0597 | -0.000111 | -810.3417 | -877.3356 | 695.2292 | 710.3773 | 191.3781 | 27.0639 | 63.6287 | 174.5286 | 356.8698 | 163.8308 | 17.8708 | 183.0833 | 196.6405 | 0 | 0 | 30.5516 | 210.5566 | 0 | 71.6746 | 0
2025_04_07 Hr 07 | 0.52238 | 0 | 0 | 3.0612 | 3.084 | 2.6537 | 2.8364 | 3.1087 | 3.1268 | 161.0786 | -14.1 | 0.42 | 42 | 0 | 91.5416 | 91.5416 | 192.8745 | 0 | 0.06027 | 0.077 | 0.16764 | 0.7656 | 0 | 0.86856 | 0.378 | 30.5516 | 0 | 207.9889 | 0 | 0 | 0 | 0 | 35 | 81.84 | 0 | 0 | -778.9357 | 1.5652 | 14.1961 | 0.05 | -1 | -4.2 | 24.4695 | 0 | 0 | 44.5106 | 44.5106 | 44.5106 | 44.5106 | 51.7565 | 73.4994 | 0.024 | 0 | 13.5803 | 20.874 | 0 | 64.7189 | 0 | 70.854 | 1265.289 | 43.4306 | 83.0423 | 0.7991 | 1.6128 | -0.52238 | 15.209 | 2.552 | 62.04 | 929.8417 | 465.1808 | -21.6924 | 8.2375 | 12.47 | -1.87 | 21.8432 | 10.1059 | 46.9541 | 2025-04-07 | 2025_04_07 Hr 07 | 51.5299 | -4.2e-05 | -929.8417 | -778.9357 | 734.6434 | 697.088 | 186.3534 | 27.0639 | 63.6287 | 177.3235 | 392.124 | 165.1959 | 17.8708 | 183.0833 | 192.8745 | 0 | 0 | 30.5516 | 207.9889 | 0 | 64.7189 | 0
2025_04_07 Hr 08 | 5.1707 | 0 | 0 | 3.0612 | 3.084 | 2.6537 | 2.8364 | 3.1087 | 3.1268 | 165.4072 | -14.1 | 0.42 | 25 | 0 | 91.5416 | 91.5416 | 192.8745 | 0 | 0.06027 | 0.077 | 0.16764 | 0.7656 | 0 | 0.86856 | 0.378 | 30.5516 | 0 | 207.9889 | 0 | 0 | 0 | 0 | 35 | 81.84 | 0 | 0 | -690.1633 | 1.5652 | 14.1961 | 0.05 | -1 | -4.2 | 24.4695 | 0 | 0 | 46.7416 | 46.7416 | 46.7416 | 46.7416 | 54.3507 | 70.551 | 0.024 | 0 | 13.5803 | 20.874 | 0 | 59.664 | 0 | 53.7912 | 1276.081 | 45.045 | 86.6884 | 0.7991 | 1.6128 | -5.1707 | 15.209 | 2.552 | 62.04 | 999.0583 | 439.4813 | -26.3407 | 8.2375 | 12.47 | -1.87 | 22.8022 | 10.5496 | 48.5183 | 2025-04-07 | 2025_04_07 Hr 08 | 48.1171 | 3.8e-05 | -999.0583 | -690.1633 | 757.1538 | 692.033 | 149.3422 | 27.0639 | 63.6287 | 177.3235 | 407.9711 | 171.8593 | 17.8708 | 183.0833 | 192.8745 | 0 | 0 | 30.5516 | 207.9889 | 0 | 59.664 | 0
2025_04_07 Hr 09 | 8.8207 | 0.0003 | 0.00846 | 0 | 0 | 2.6537 | 2.8364 | 0 | 3.1268 | 167.0947 | -14.1 | 0.42 | 13 | 0 | 91.5416 | 91.5416 | 192.8745 | 0 | 0.06027 | 0.077 | 0.16764 | 0.7656 | 0 | 0.86856 | 0.378 | 30.5516 | 0 | 207.9889 | 0 | 0 | 0 | 0 | 35 | 81.84 | 0 | 0 | -659.2836 | 1.5652 | 14.1961 | 0.08 | -1 | -4.2 | 24.4695 | 0 | 0 | 47.6115 | 47.6115 | 47.6115 | 47.6115 | 55.3622 | 69.498 | 0.024 | 0 | 13.5803 | 20.874 | 0 | 54.0574 | 0 | 53.7912 | 1267.407 | 45.045 | 88.1099 | 0.7991 | 1.6128 | -8.8207 | 15.209 | 2.552 | 62.04 | 1010.18 | 432.047 | -29.9907 | 8.2375 | 12.47 | -1.87 | 23.1761 | 10.7226 | 48.5514 | 2025-04-07 | 2025_04_07 Hr 09 | 41.3468 | -5.5e-05 | -1010.18 | -659.2836 | 765.3004 | 677.1726 | 136.298 | 27.0639 | 63.6287 | 177.3235 | 414.1493 | 173.8277 | 8.6169 | 183.0833 | 192.8745 | 0 | 0 | 30.5516 | 207.9889 | 0 | 54.0574 | 0
2025_04_07 Hr 10 | 12.4425 | 0.002595 | 0.073179 | 0 | 0 | 0 | 0 | 0 | 0 | 166.2081 | -14.1 | 0.42 | 25 | 0 | 91.5416 | 91.5416 | 192.8745 | 0 | 0.06027 | 0.077 | 0.16764 | 0.7656 | 0 | 0.86856 | 0.378 | 30.5516 | 0 | 207.9889 | 0 | 0 | 0 | 0 | 35 | 81.84 | 0 | 0 | -621.4538 | 1.5652 | 14.1961 | 0.16 | -1 | -4.2 | 24.4695 | 0 | 0 | 47.1544 | 47.1544 | 47.1544 | 47.1544 | 54.8307 | 73.4994 | 0.024 | 0 | 13.5803 | 20.874 | 0 | 0 | 0 | 56.8278 | 1201.551 | 45.045 | 87.363 | 0.7991 | 1.6128 | -12.4425 | 15.209 | 2.552 | 62.04 | 1000.16 | 453.6749 | -33.6125 | 8.2375 | 12.47 | -1.87 | 22.9797 | 10.6317 | 47.6591 | 2025-04-07 | 2025_04_07 Hr 10 | 36.9993 | 5.3e-05 | -1000.16 | -621.4538 | 761.02 | 614.4983 | 155.403 | 27.0639 | 63.6287 | 177.3235 | 410.9031 | 172.7934 | 0 | 183.0833 | 192.8745 | 0 | 0 | 30.5516 | 207.9889 | 0 | 0 | 0
2025_04_07 Hr 11 | 11.9234 | 0.00624 | 0.17597 | 0 | 0 | 0 | 0 | 0 | 0 | 165.0735 | -14.1 | 0.42 | 34 | 0 | 91.5416 | 91.5416 | 192.8745 | 0 | 0.06027 | 0.077 | 0.16764 | 0.7656 | 0 | 0.86856 | 0.378 | 30.5516 | 0 | 207.9889 | 0 | 0 | 0 | 0 | 35 | 81.84 | 0 | 0 | -633.0974 | 1.5652 | 14.1961 | 0.16 | -1 | -4.2 | 24.4695 | 0 | 0 | 46.5696 | 46.5696 | 46.5696 | 46.5696 | 54.1508 | 68.5503 | 0.024 | 0 | 13.5803 | 20.874 | 0 | 0 | 0 | 53.7912 | 1197.5 | 45.045 | 86.4073 | 0.7991 | 1.6128 | -11.9234 | 15.209 | 2.552 | 62.04 | 984.16 | 452.8503 | -33.0934 | 8.2375 | 12.47 | -1.87 | 22.7283 | 10.5154 | 47.1808 | 2025-04-07 | 2025_04_07 Hr 11 | 35.3399 | 3.7e-05 | -984.16 | -633.0974 | 755.5429 | 614.4983 | 156.5237 | 27.0639 | 63.6287 | 177.3235 | 406.7494 | 171.47 | 0 | 183.0833 | 192.8745 | 0 | 0 | 30.5516 | 207.9889 | 0 | 0 | 0
2025_04_07 Hr 12 | 11.9234 | 0.008505 | 0.23984 | 0 | 0 | 0 | 0 | 0 | 0 | 165.207 | -14.1 | 0.42 | 36 | 0 | 91.5416 | 91.5416 | 192.8745 | 0 | 0.06027 | 0.077 | 0.16764 | 0.7656 | 0 | 0.86856 | 0.378 | 30.5516 | 0 | 207.9889 | 0 | 0 | 0 | 0 | 35 | 81.84 | 0 | 0 | -651.8233 | 1.5652 | 14.1961 | 0.16 | -1 | -4.2 | 24.4695 | 0 | 0 | 46.6384 | 46.6384 | 46.6384 | 46.6384 | 54.2308 | 72.5517 | 0.024 | 0 | 13.5803 | 20.874 | 0 | 0 | 0 | 66.8052 | 1198.053 | 45.045 | 86.5198 | 0.7991 | 1.6128 | -11.9234 | 15.209 | 2.552 | 62.04 | 985.16 | 472.0237 | -33.0934 | 8.2375 | 12.47 | -1.87 | 22.7579 | 10.5291 | 47.4666 | 2025-04-07 | 2025_04_07 Hr 12 | 39.3501 | 0.000115 | -985.16 | -651.8233 | 756.1873 | 614.4983 | 175.6052 | 27.0639 | 63.6287 | 177.3235 | 407.2381 | 171.6257 | 0 | 183.0833 | 192.8745 | 0 | 0 | 30.5516 | 207.9889 | 0 | 0 | 0
2025_04_07 Hr 13 | 13.4723 | 0.005415 | 0.1527 | 0 | 0 | 0 | 0 | 0 | 0 | 163.1857 | -14.1 | 0.42 | 65 | 0 | 91.5416 | 91.5416 | 192.8745 | 0 | 0.06027 | 0.077 | 0.16764 | 0.7656 | 0 | 0.86856 | 0.378 | 30.5516 | 0 | 207.9889 | 0 | 0 | 0 | 0 | 35 | 81.84 | 0 | 0 | -659.2733 | 1.5652 | 14.1961 | 0.16 | -1 | -4.2 | 24.4695 | 0 | 0 | 45.5966 | 45.5966 | 45.5966 | 45.5966 | 53.0193 | 72.5517 | 0.024 | 0 | 13.5803 | 20.874 | 0 | 0 | 0 | 53.7912 | 1190.566 | 44.3568 | 84.8171 | 0.7991 | 1.6128 | -13.4723 | 15.209 | 2.552 | 62.04 | 983.16 | 486.5096 | -34.6423 | 8.2375 | 12.47 | -1.87 | 22.31 | 10.3219 | 47.4857 | 2025-04-07 | 2025_04_07 Hr 13 | 32.1651 | 1.7e-05 | -983.16 | -659.2733 | 745.7414 | 614.4983 | 191.501 | 27.0639 | 63.6287 | 177.3235 | 399.8381 | 168.5798 | 0 | 183.0833 | 192.8745 | 0 | 0 | 30.5516 | 207.9889 | 0 | 0 | 0
2025_04_07 Hr 14 | 12.4408 | 0.001005 | 0.028341 | 0 | 0 | 0 | 0 | 0 | 0 | 162.1846 | -14.1 | 0.42 | 72 | 0 | 91.5416 | 91.5416 | 192.8745 | 0 | 0.06027 | 0.077 | 0.16764 | 0.7656 | 0 | 0.86856 | 0.378 | 30.5516 | 0 | 207.9889 | 0 | 0 | 0 | 0 | 35 | 81.84 | 0 | 0 | -688.0045 | 1.5652 | 14.1961 | 0.16 | -1 | -4.2 | 24.4695 | 0 | 0 | 45.0806 | 45.0806 | 45.0806 | 45.0806 | 52.4194 | 72.5517 | 0.024 | 0 | 13.5803 | 20.874 | 0 | 0 | 0 | 55.8156 | 1186.777 | 43.9167 | 83.9739 | 0.7991 | 1.6128 | -12.4408 | 15.209 | 2.552 | 62.04 | 958.0517 | 492.8904 | -33.6108 | 8.2375 | 12.47 | -1.87 | 22.0882 | 10.2193 | 46.8726 | 2025-04-07 | 2025_04_07 Hr 14 | 32.9284 | -6.5e-05 | -958.0517 | -688.0045 | 740.4686 | 614.4983 | 200.3966 | 27.0639 | 63.6287 | 177.3235 | 396.1731 | 166.9721 | 0 | 183.0833 | 192.8745 | 0 | 0 | 30.5516 | 207.9889 | 0 | 0 | 0
2025_04_07 Hr 15 | 12.4408 | 0.000825 | 0.023265 | 0 | 0 | 0 | 0 | 0 | 0 | 159.9059 | -14.1 | 0.42 | 74 | 0 | 91.5416 | 91.5416 | 192.8745 | 0 | 0.06027 | 0.077 | 0.16764 | 0.7656 | 0 | 0.86856 | 0.378 | 30.5516 | 0 | 207.9889 | 0 | 0 | 0 | 0 | 35 | 81.84 | 0 | 0 | -686.1202 | 1.5652 | 14.1961 | 0.16 | -1 | -4.2 | 24.4695 | 0 | 0 | 43.9061 | 43.9061 | 43.9061 | 43.9061 | 51.0537 | 73.4994 | 0.024 | 0 | 13.5803 | 20.874 | 0 | 0 | 0 | 50.8992 | 1178.429 | 42.9151 | 82.0544 | 0.7991 | 1.6128 | -12.4408 | 15.209 | 2.552 | 62.04 | 945.96 | 487.2619 | -33.6108 | 8.2375 | 12.47 | -1.87 | 21.5833 | 9.9857 | 46.3705 | 2025-04-07 | 2025_04_07 Hr 15 | 36.0647 | 6.2e-05 | -945.96 | -686.1202 | 728.4667 | 614.4983 | 198.4227 | 27.0639 | 63.6287 | 177.3235 | 387.8307 | 163.3125 | 0 | 183.0833 | 192.8745 | 0 | 0 | 30.5516 | 207.9889 | 0 | 0 | 0
2025_04_07 Hr 16 | 12.9532 | 0.001965 | 0.055413 | 0 | 0 | 0 | 0 | 0 | 0 | 159.6294 | -14.1 | 0.42 | 80 | 0 | 91.5416 | 91.5416 | 192.8745 | 0 | 0.06027 | 0.077 | 0.16764 | 0.7656 | 0 | 0.86856 | 0.378 | 30.5516 | 0 | 207.9889 | 0 | 0 | 0 | 0 | 35 | 81.84 | 0 | 0 | -702.7209 | 1.5652 | 14.1961 | 0.16 | -1 | -4.2 | 24.4695 | 0 | 0 | 43.7636 | 43.7636 | 43.7636 | 43.7636 | 50.8879 | 75.5001 | 0.024 | 0 | 13.5803 | 20.874 | 0 | 0 | 0 | 43.8138 | 1177.449 | 42.7936 | 81.8215 | 0.7991 | 1.6128 | -12.9532 | 15.209 | 2.552 | 62.04 | 928.8517 | 488.2467 | -34.1232 | 8.2375 | 12.47 | -1.87 | 21.5221 | 9.9574 | 45.9136 | 2025-04-07 | 2025_04_07 Hr 16 | 50.2358 | -8.4e-05 | -928.8517 | -702.7209 | 727.0104 | 614.4983 | 199.3713 | 27.0639 | 63.6287 | 177.3235 | 386.8184 | 162.8685 | 0 | 183.0833 | 192.8745 | 0 | 0 | 30.5516 | 207.9889 | 0 | 0 | 0
2025_04_07 Hr 17 | 12.3032 | 0.00093 | 0.026226 | 0.25552 | 0.257 | 0.22114 | 0.23637 | 0.25906 | 0.26057 | 160.5066 | -14.1 | 0.42 | 77 | 0 | 91.5416 | 91.5416 | 192.8745 | 0 | 0.06027 | 0.077 | 0.16764 | 0.7656 | 0 | 0.86856 | 0.378 | 30.5516 | 0 | 207.9889 | 0 | 0 | 0 | 0 | 35 | 81.84 | 0 | 0 | -672.7524 | 1.5652 | 14.1961 | 0.15417 | -1 | -4.2 | 24.4695 | 0 | 0 | 44.2157 | 44.2157 | 44.2157 | 44.2157 | 51.4136 | 73.4994 | 0.024 | 0 | 13.5803 | 20.874 | 0 | 0 | 0 | 35.8608 | 1182.121 | 43.1791 | 82.5604 | 0.7991 | 1.6128 | -12.3032 | 15.209 | 2.552 | 62.04 | 951.9459 | 476.0506 | -33.4732 | 8.2375 | 12.47 | -1.87 | 21.7164 | 10.0473 | 46.4308 | 2025-04-07 | 2025_04_07 Hr 17 | 62.1729 | -4.6e-06 | -951.9459 | -672.7524 | 731.6304 | 615.9879 | 186.3874 | 27.0639 | 63.6287 | 177.3235 | 390.0298 | 164.2772 | 1.4897 | 183.0833 | 192.8745 | 0 | 0 | 30.5516 | 207.9889 | 0 | 0 | 0
2025_04_07 Hr 18 | 9.8522 | 0.000435 | 0.012267 | 1.0208 | 1.028 | 0.88457 | 0.94547 | 1.0362 | 1.0423 | 163.405 | -14.1 | 0.42 | 81 | 0 | 91.5416 | 91.5416 | 192.8745 | 0 | 0.06027 | 0.077 | 0.16764 | 0.7656 | 0 | 0.86856 | 0.378 | 30.5516 | 0 | 207.9889 | 0 | 0 | 0 | 0 | 35 | 81.84 | 0 | 0 | -728.8986 | 1.5652 | 14.1961 | 0.0975 | -1 | -4.2 | 24.4695 | 0 | 0 | 45.7097 | 45.7097 | 45.7097 | 45.7097 | 53.1508 | 62.5482 | 0.024 | 0 | 13.5803 | 20.874 | 0 | 47.2423 | 0 | 31.9566 | 1244.428 | 44.4532 | 85.0019 | 0.7991 | 1.6128 | -9.8522 | 15.209 | 2.552 | 62.04 | 951.9058 | 467.3986 | -31.0222 | 8.2375 | 12.47 | -1.87 | 22.3586 | 10.3444 | 47.1673 | 2025-04-07 | 2025_04_07 Hr 18 | 73.2962 | 2.73e-05 | -951.9058 | -728.8986 | 746.8964 | 667.6979 | 175.5175 | 27.0639 | 63.6287 | 177.3235 | 400.641 | 168.932 | 5.9573 | 183.0833 | 192.8745 | 0 | 0 | 30.5516 | 207.9889 | 0 | 47.2423 | 0
2025_04_07 Hr 19 | 2.5936 | 4.5e-05 | 0.001269 | 3.0612 | 3.084 | 2.6537 | 2.8364 | 3.1087 | 3.1268 | 162.9378 | -14.1 | 0.42 | 87 | 0 | 91.5416 | 91.5416 | 192.8745 | 0 | 0.06027 | 0.077 | 0.16764 | 0.7656 | 0 | 0.86856 | 0.378 | 30.5516 | 0 | 207.9889 | 0 | 0 | 0 | 0 | 35 | 81.84 | 0 | 0 | -762.1071 | 1.5652 | 14.1961 | 0.05 | -1 | -4.2 | 24.4695 | 0 | 0 | 45.4689 | 45.4689 | 45.4689 | 45.4689 | 52.8708 | 62.5482 | 0.024 | 0 | 13.5803 | 20.874 | 0 | 70.0497 | 0 | 32.9688 | 1277.427 | 44.2478 | 84.6083 | 0.7991 | 1.6128 | -2.5936 | 15.209 | 2.552 | 62.04 | 957.9583 | 466.4016 | -23.7636 | 8.2375 | 12.47 | -1.87 | 22.2551 | 10.2965 | 47.8425 | 2025-04-07 | 2025_04_07 Hr 19 | 81.1395 | 6e-05 | -957.9583 | -762.1071 | 744.4358 | 702.4188 | 182.5183 | 27.0639 | 63.6287 | 177.3235 | 398.9306 | 168.1817 | 17.8708 | 183.0833 | 192.8745 | 0 | 0 | 30.5516 | 207.9889 | 0 | 70.0497 | 0
2025_04_07 Hr 20 | 0 | 0 | 0 | 3.0612 | 3.084 | 2.6537 | 2.8364 | 3.1087 | 3.1268 | 164.1296 | -14.1 | 0.42 | 89 | 0 | 91.5416 | 91.5416 | 192.8745 | 0 | 0.06027 | 0.077 | 0.16764 | 0.7656 | 0 | 0.86856 | 0.378 | 30.5516 | 0 | 207.9889 | 0 | 0 | 0 | 0 | 35 | 81.84 | 0 | 0 | -767.3051 | 1.5652 | 14.1961 | 0.05 | -1 | -4.2 | 24.4695 | 0 | 0 | 46.0831 | 46.0831 | 46.0831 | 46.0831 | 53.585 | 62.5482 | 0.024 | 0 | 13.5803 | 20.874 | 0 | 70.0497 | 0 | 50.8992 | 1281.789 | 44.7717 | 85.6122 | 0.7991 | 1.6128 | 0 | 15.209 | 2.552 | 62.04 | 978.9667 | 485.6523 | -21.17 | 8.2375 | 12.47 | -1.87 | 22.5191 | 10.4187 | 48.7402 | 2025-04-07 | 2025_04_07 Hr 20 | 94.0329 | -6.4e-05 | -978.9667 | -767.3051 | 750.713 | 702.4188 | 202.4474 | 27.0639 | 63.6287 | 177.3235 | 403.2938 | 170.0957 | 17.8708 | 183.0833 | 192.8745 | 0 | 0 | 30.5516 | 207.9889 | 0 | 70.0497 | 0
2025_04_07 Hr 21 | 0 | 0 | 0 | 3.0612 | 3.084 | 2.6537 | 2.8364 | 3.1087 | 3.1268 | 163.5385 | -14.1 | 0.42 | 89 | 0 | 91.5416 | 91.5416 | 192.8745 | 0 | 0.06027 | 0.077 | 0.16764 | 0.7656 | 0 | 0.86856 | 0.378 | 30.5516 | 0 | 207.9889 | 0 | 0 | 0 | 0 | 35 | 81.84 | 0 | 0 | -796.1537 | 1.5652 | 14.1961 | 0.05 | -1 | -4.2 | 24.4695 | 0 | 0 | 45.7785 | 45.7785 | 45.7785 | 45.7785 | 53.2308 | 54.6507 | 0.024 | 0 | 13.5803 | 20.874 | 0 | 70.0497 | 0 | 72.7338 | 1279.625 | 44.5119 | 85.1143 | 0.7991 | 1.6128 | 0 | 15.209 | 2.552 | 62.04 | 960.9417 | 498.64 | -21.17 | 8.2375 | 12.47 | -1.87 | 22.3882 | 10.3581 | 48.4083 | 2025-04-07 | 2025_04_07 Hr 21 | 84.5468 | 6e-06 | -960.9417 | -796.1537 | 747.5995 | 702.4188 | 216.3845 | 27.0639 | 63.6287 | 177.3235 | 401.1297 | 169.1464 | 17.8708 | 183.0833 | 192.8745 | 0 | 0 | 30.5516 | 207.9889 | 0 | 70.0497 | 0
2025_04_07 Hr 22 | 0 | 0 | 0 | 3.0612 | 0 | 2.6537 | 2.8364 | 0 | 0 | 158.7618 | -14.1 | 0.42 | 81 | 0 | 91.5416 | 91.5416 | 192.8745 | 0 | 0.06027 | 0.077 | 0.16764 | 0.7656 | 0 | 0.86856 | 0.378 | 30.5516 | 0 | 207.9889 | 0 | 0 | 0 | 0 | 34.7817 | 81.84 | 0 | 0 | -801.7479 | 1.5652 | 14.1961 | 0.08 | -1 | -4.2 | 24.4695 | 0 | 0 | 43.3164 | 43.3164 | 43.3164 | 43.3164 | 50.368 | 44.6472 | 0.024 | 0 | 13.5803 | 20.874 | 0 | 70.0497 | 0 | 74.7582 | 1252.6 | 42.4122 | 81.0907 | 0.7991 | 1.6128 | 0 | 15.209 | 2.552 | 62.04 | 904.6717 | 474.9896 | -21.17 | 8.2375 | 12.47 | -1.87 | 21.3298 | 9.8684 | 46.2611 | 2025-04-07 | 2025_04_07 Hr 22 | 59.905 | -1.8e-05 | -904.6717 | -801.7479 | 722.2223 | 693.0993 | 200.4054 | 27.0639 | 63.6287 | 177.1052 | 383.6421 | 161.4751 | 8.5513 | 183.0833 | 192.8745 | 0 | 0 | 30.5516 | 207.9889 | 0 | 70.0497 | 0
2025_04_07 Hr 23 | 0 | 0 | 0 | 0 | 0 | 2.6537 | 2.8364 | 0 | 0 | 150.8484 | 0 | 0.42 | 87 | 0 | 91.5416 | 91.5416 | 196.6405 | 0 | 0.06027 | 0.077 | 0.16764 | 0.7656 | 0 | 0.86856 | 0.378 | 30.5516 | 0 | 210.5566 | 0 | 0 | 0 | 0 | 31.9935 | 81.84 | 0 | 0 | -857.7377 | 1.5652 | 14.1961 | 0.09 | -1 | -4.2 | 24.4695 | 0 | 0 | 39.2377 | 39.2377 | 39.2377 | 39.2377 | 45.6252 | 42.7518 | 0.024 | 0 | 13.5803 | 20.874 | 0 | 67.9045 | 0 | 82.7112 | 1221.968 | 38.9337 | 74.4248 | 0.7991 | 1.6128 | 0 | 15.209 | 2.552 | 62.04 | 831.4984 | 474.3383 | -7.07 | 8.2375 | 12.47 | -1.87 | 19.5765 | 9.0572 | 44.1095 | 2025-04-07 | 2025_04_07 Hr 23 | 52.3935 | -0.00014 | -831.4984 | -857.7377 | 691.8538 | 694.2266 | 212.463 | 27.0639 | 63.6287 | 174.3169 | 354.6707 | 162.8661 | 5.4901 | 183.0833 | 196.6405 | 0 | 0 | 30.5516 | 210.5566 | 0 | 67.9045 | 0
2025_04_07 Hr 24 | 0 | 0 | 0 | 0 | 0 | 2.6537 | 0 | 0 | 0 | 144.3938 | 0 | 0.42 | 85 | 0 | 91.5416 | 91.5416 | 196.6405 | 0 | 0.06027 | 0.077 | 0.16764 | 0.7656 | 0 | 0.86856 | 0.378 | 30.5516 | 0 | 210.5566 | 0 | 0 | 0 | 0 | 29.7192 | 81.84 | 0 | 0 | -885.1454 | 1.5652 | 14.1961 | 0.1 | -1 | -4.2 | 24.4695 | 0 | 0 | 35.9107 | 35.9107 | 35.9107 | 35.9107 | 41.7567 | 46.6479 | 0.024 | 0 | 13.5803 | 20.874 | 0 | 58.2396 | 0 | 92.6886 | 1183.562 | 36.0964 | 68.9877 | 0.7991 | 1.6128 | 0 | 15.209 | 2.552 | 62.04 | 767.1917 | 475.8456 | -7.07 | 8.2375 | 12.47 | -1.87 | 18.1463 | 8.3955 | 41.9318 | 2025-04-07 | 2025_04_07 Hr 24 | 46.1892 | -0.0001 | -767.1917 | -885.1454 | 655.5826 | 681.7253 | 224.3365 | 27.0639 | 63.6287 | 172.0427 | 331.04 | 152.4999 | 2.6537 | 183.0833 | 196.6405 | 0 | 0 | 30.5516 | 210.5566 | 0 | 58.2396 | 0
2025_04_08 Hr 01 | 0 | 0 | 0 | 0 | 0 | 0 | 0 | 0 | 0 | 144.7788 | 0 | 0.42 | 71 | 0 | 91.5416 | 91.5416 | 196.6405 | 0 | 0.06027 | 0.077 | 0.16764 | 0.7656 | 0 | 0.86856 | 0.378 | 30.5516 | 0 | 210.5566 | 0 | 0 | 0 | 0 | 28.5506 | 80.6623 | 0 | 0 | -893.3293 | 1.5652 | 14.1964 | 0.11 | -1 | -4.2 | 24.4475 | 0 | 0 | 34.4511 | 34.4511 | 34.4511 | 34.4511 | 40.0595 | 43.6995 | 0.024 | 0 | 13.566 | 21.2845 | 0 | 56.5942 | 0 | 101.6538 | 1169.727 | 35.257 | 66.331 | 0.7991 | 1.6128 | 0 | 15.209 | 2.552 | 62.04 | 733.1017 | 463.7743 | -7.07 | 8.2347 | 12.47 | -1.87 | 17.4745 | 8.0648 | 40.694 | 2025-04-08 | 2025_04_08 Hr 01 | 52.5911 | -0.000115 | -733.1017 | -893.3293 | 641.9588 | 677.4262 | 216.3533 | 27.0639 | 63.6287 | 169.6576 | 323.8894 | 148.4118 | 0 | 183.0833 | 196.6405 | 0 | 0 | 30.5516 | 210.5566 | 0 | 56.5942 | 0
2025_04_08 Hr 02 | 0 | 0 | 0 | 0 | 0 | 0 | 0 | 0 | 0 | 143.3253 | 0 | 0.42 | 72 | 0 | 91.5416 | 91.5416 | 196.6405 | 0 | 0.06027 | 0.077 | 0.16764 | 0.7656 | 0 | 0.86856 | 0.378 | 30.5516 | 0 | 210.5566 | 0 | 0 | 0 | 0 | 28.0553 | 79.4461 | 0 | 0 | -909.2594 | 1.5652 | 14.1964 | 0.11 | -1 | -4.2 | 24.4475 | 0 | 0 | 33.7057 | 33.7057 | 33.7057 | 33.7057 | 39.1927 | 47.7009 | 0.024 | 0 | 13.566 | 21.2845 | 0 | 56.5942 | 0 | 94.713 | 1162.713 | 34.6285 | 65.124 | 0.7991 | 1.6128 | 0 | 15.209 | 2.552 | 62.04 | 705.9183 | 459.5346 | -7.07 | 8.2347 | 12.47 | -1.87 | 17.1565 | 7.918 | 39.8306 | 2025-04-08 | 2025_04_08 Hr 02 | 46.2551 | -1.3e-05 | -705.9183 | -909.2594 | 632.645 | 677.4262 | 214.4139 | 27.0639 | 63.6287 | 167.946 | 318.5874 | 146.1115 | 0 | 183.0833 | 196.6405 | 0 | 0 | 30.5516 | 210.5566 | 0 | 56.5942 | 0
2025_04_08 Hr 03 | 0 | 0 | 0 | 0 | 0 | 0 | 0 | 0 | 0 | 143.5594 | 0 | 0.42 | 75 | 0 | 91.5416 | 91.5416 | 196.6405 | 0 | 0.06027 | 0.077 | 0.16764 | 0.7656 | 0 | 0.86856 | 0.378 | 30.5516 | 0 | 210.5566 | 0 | 0 | 0 | 0 | 28.135 | 79.642 | 0 | 0 | -926.7366 | 1.5652 | 14.1964 | 0.11 | -1 | -4.2 | 24.4475 | 0 | 0 | 33.8258 | 33.8258 | 33.8258 | 33.8258 | 39.3323 | 51.7023 | 0.024 | 0 | 13.566 | 21.2845 | 0 | 56.5942 | 0 | 92.6886 | 1163.843 | 34.7298 | 65.3184 | 0.7991 | 1.6128 | 0 | 15.209 | 2.552 | 62.04 | 694.9183 | 464.8821 | -7.07 | 8.2347 | 12.47 | -1.87 | 17.2077 | 7.9417 | 39.6263 | 2025-04-08 | 2025_04_08 Hr 03 | 44.7639 | -2.4e-05 | -694.9183 | -926.7366 | 634.1452 | 677.4262 | 219.3909 | 27.0639 | 63.6287 | 168.2217 | 319.4414 | 146.482 | 0 | 183.0833 | 196.6405 | 0 | 0 | 30.5516 | 210.5566 | 0 | 56.5942 | 0
2025_04_08 Hr 04 | 0 | 0 | 0 | 0 | 0 | 0 | 0 | 0 | 0 | 142.9253 | 0 | 0.42 | 74 | 0 | 91.5416 | 91.5416 | 196.6405 | 0 | 0.06027 | 0.077 | 0.16764 | 0.7656 | 0 | 0.86856 | 0.378 | 30.5516 | 0 | 210.5566 | 0 | 0 | 0 | 0 | 27.919 | 79.1115 | 0 | 0 | -914.6488 | 1.5652 | 14.1964 | 0.11 | -1 | -4.2 | 24.4475 | 0 | 0 | 33.5006 | 33.5006 | 33.5006 | 33.5006 | 38.9542 | 50.6493 | 0.024 | 0 | 13.566 | 21.2845 | 0 | 56.5942 | 0 | 95.7252 | 1160.783 | 34.4556 | 64.7918 | 0.7991 | 1.6128 | 0 | 15.209 | 2.552 | 62.04 | 703.9267 | 464.8622 | -7.07 | 8.2347 | 12.47 | -1.87 | 17.069 | 7.8777 | 39.8229 | 2025-04-08 | 2025_04_08 Hr 04 | 49.3333 | -0.000126 | -703.9267 | -914.6488 | 630.0821 | 677.4262 | 220.3745 | 27.0639 | 63.6287 | 167.4751 | 317.1284 | 145.4786 | 0 | 183.0833 | 196.6405 | 0 | 0 | 30.5516 | 210.5566 | 0 | 56.5942 | 0
2025_04_08 Hr 05 | 0 | 0 | 0 | 0 | 0 | 2.6537 | 2.8364 | 0 | 0 | 145.4032 | 0 | 0.42 | 57 | 0 | 91.5416 | 91.5416 | 196.6405 | 0 | 0.06027 | 0.077 | 0.16764 | 0.7656 | 0 | 0.86856 | 0.378 | 30.5516 | 0 | 210.5566 | 0 | 0 | 0 | 0 | 28.7634 | 81.1847 | 0 | 0 | -899.849 | 1.5652 | 14.1964 | 0.09 | -1 | -4.2 | 24.4475 | 0 | 0 | 34.7713 | 34.7713 | 34.7713 | 34.7713 | 40.4318 | 61.6005 | 0.024 | 0 | 13.566 | 21.2845 | 0 | 56.5942 | 0 | 98.7618 | 1178.229 | 35.527 | 66.8495 | 0.7991 | 1.6128 | 0 | 15.209 | 2.552 | 62.04 | 737.0817 | 465.7713 | -7.07 | 8.2347 | 12.47 | -1.87 | 17.6111 | 8.1278 | 40.9366 | 2025-04-08 | 2025_04_08 Hr 05 | 46.9977 | -8.6e-05 | -737.0817 | -899.849 | 645.9594 | 682.9163 | 217.3623 | 27.0639 | 63.6287 | 170.3927 | 326.1668 | 149.3998 | 5.4901 | 183.0833 | 196.6405 | 0 | 0 | 30.5516 | 210.5566 | 0 | 56.5942 | 0
2025_04_08 Hr 06 | 0 | 0 | 0 | 0 | 0 | 2.6537 | 2.8364 | 0 | 0 | 154.3976 | 0 | 0.42 | 74 | 0 | 91.5416 | 91.5416 | 196.6405 | 0 | 0.06027 | 0.077 | 0.16764 | 0.7656 | 0 | 0.86856 | 0.378 | 30.5516 | 0 | 210.5566 | 0 | 0 | 0 | 0 | 31.8285 | 81.84 | 0 | 0 | -893.8717 | 1.5652 | 14.1964 | 0.09 | -1 | -4.2 | 24.4475 | 0 | 0 | 39.3839 | 39.3839 | 39.3839 | 39.3839 | 45.7953 | 64.5489 | 0.024 | 0 | 13.566 | 21.2845 | 0 | 70.4183 | 0 | 102.666 | 1228.582 | 39.416 | 74.3186 | 0.7991 | 1.6128 | 0 | 15.209 | 2.552 | 62.04 | 831.4984 | 503.8579 | -7.07 | 8.2347 | 12.47 | -1.87 | 19.5788 | 9.036 | 44.5849 | 2025-04-08 | 2025_04_08 Hr 06 | 61.2867 | -0.000118 | -831.4984 | -893.8717 | 696.7221 | 696.7404 | 241.2149 | 27.0639 | 63.6287 | 174.1131 | 358.9752 | 163.6338 | 5.4901 | 183.0833 | 196.6405 | 0 | 0 | 30.5516 | 210.5566 | 0 | 70.4183 | 0
2025_04_08 Hr 07 | 0 | 0 | 0 | 0 | 0 | 2.6537 | 2.8364 | 0 | 0 | 165.6454 | -14.1 | 0.42 | 66 | 0 | 91.5416 | 91.5416 | 192.8745 | 0 | 0.06027 | 0.077 | 0.16764 | 0.7656 | 0 | 0.86856 | 0.378 | 30.5516 | 0 | 207.9889 | 0 | 0 | 0 | 0 | 35 | 81.84 | 0 | 0 | -764.5686 | 1.5652 | 14.1964 | 0.09 | -1 | -4.2 | 24.4475 | 0 | 0 | 45.1522 | 45.1522 | 45.1522 | 45.1522 | 52.5026 | 53.5977 | 0.024 | 0 | 13.566 | 21.2845 | 0 | 54.0574 | 0 | 116.6922 | 1250.087 | 44.2794 | 83.6591 | 0.7991 | 1.6128 | 0 | 15.209 | 2.552 | 62.04 | 981.0817 | 516.733 | -21.17 | 8.2347 | 12.47 | -1.87 | 22.0394 | 10.1716 | 48.7882 | 2025-04-08 | 2025_04_08 Hr 07 | 45.4123 | -4.4e-05 | -981.0817 | -764.5686 | 744.622 | 674.0457 | 236.2899 | 27.0639 | 63.6287 | 177.2846 | 400.0034 | 167.334 | 5.4901 | 183.0833 | 192.8745 | 0 | 0 | 30.5516 | 207.9889 | 0 | 54.0574 | 0
2025_04_08 Hr 08 | 6.2105 | 1.5e-05 | 0.000423 | 0 | 0 | 2.6537 | 2.8364 | 0 | 0 | 170.884 | -14.1 | 0.42 | 57 | 0 | 91.5416 | 91.5416 | 156.2283 | 0 | 0.06027 | 0.077 | 0.16764 | 0.7656 | 0 | 0.86856 | 0.378 | 30.5516 | 0 | 192.3897 | 0 | 0 | 0 | 0 | 35 | 81.84 | 0 | 0 | -602.8116 | 1.5652 | 14.1964 | 0.09 | -1 | -4.2 | 24.4475 | 0 | 0 | 47.8387 | 47.8387 | 47.8387 | 47.8387 | 55.6264 | 44.6472 | 0.024 | 0 | 13.566 | 21.2845 | 0 | 54.0574 | 0 | 111.6312 | 1216.951 | 45.045 | 88.0093 | 0.7991 | 1.6128 | -6.2105 | 15.209 | 2.552 | 62.04 | 1093.482 | 506.7228 | -27.3805 | 8.2347 | 12.47 | -1.87 | 23.1855 | 10.7005 | 51.0967 | 2025-04-08 | 2025_04_08 Hr 08 | 33.1938 | -0.000446 | -1093.482 | -602.8116 | 770.5214 | 621.8003 | 213.2788 | 27.0639 | 63.6287 | 177.2846 | 419.1119 | 174.1248 | 5.4901 | 183.0833 | 156.2283 | 0 | 0 | 30.5516 | 192.3897 | 0 | 54.0574 | 0
2025_04_08 Hr 09 | 8.8207 | 0.000765 | 0.021573 | 0 | 0 | 0 | 0 | 0 | 0 | 171.8303 | -14.1 | 0.42 | 52 | 0 | 91.5416 | 91.5416 | 119.5822 | 0 | 0.06027 | 0.077 | 0.16764 | 0.7656 | 0 | 0.86856 | 0.378 | 21.8953 | 0 | 147.2633 | 0 | 0 | 0 | 0 | 35 | 81.84 | 0 | 0 | -413.3826 | 1.5652 | 14.1964 | 0.16 | -1 | -4.2 | 24.4475 | 0 | 0 | 48.324 | 48.324 | 48.324 | 48.324 | 56.1907 | 42.7518 | 0.024 | 0 | 13.566 | 21.2845 | 0 | 0 | 0 | 104.6904 | 1070.447 | 45.045 | 88.7951 | 0.7991 | 1.6128 | -8.8207 | 15.209 | 2.552 | 62.04 | 1123.66 | 496.586 | -29.9907 | 8.2347 | 12.47 | -1.87 | 23.3925 | 10.7961 | 49.7963 | 2025-04-08 | 2025_04_08 Hr 09 | 27.3694 | 2.2e-05 | -1123.66 | -413.3826 | 775.0614 | 471.8241 | 199.4645 | 27.0639 | 63.6287 | 177.2846 | 422.5636 | 175.2132 | 0 | 183.0833 | 119.5822 | 0 | 0 | 21.8953 | 147.2633 | 0 | 0 | 0
2025_04_08 Hr 10 | 11.9201 | 0.001035 | 0.029187 | 0 | 0 | 0 | 0 | 0 | 0 | 173.0009 | -14.1 | 0.42 | 62 | 0 | 91.5416 | 91.5416 | 119.5822 | 0 | 0.06027 | 0.077 | 0.16764 | 0.7656 | 0 | 0.86856 | 0.378 | 9.7765 | 0 | 145.5922 | 0 | 0 | 0 | 0 | 35 | 81.84 | 0 | 0 | -412.9987 | 1.5652 | 14.1964 | 0.16 | -1 | -4.2 | 24.4475 | 0 | 0 | 48.9243 | 48.9243 | 48.9243 | 48.9243 | 56.8888 | 47.7009 | 0.024 | 0 | 13.566 | 21.2845 | 0 | 0 | 0 | 111.6312 | 1060.935 | 45.045 | 89.7672 | 0.7991 | 1.6128 | -11.9201 | 15.209 | 2.552 | 62.04 | 1137.768 | 522.922 | -33.0901 | 8.2347 | 12.47 | -1.87 | 23.6486 | 10.9143 | 50.3482 | 2025-04-08 | 2025_04_08 Hr 10 | 21.4177 | 0.000257 | -1137.768 | -412.9987 | 780.6779 | 458.0342 | 221.3623 | 27.0639 | 63.6287 | 177.2846 | 426.8336 | 176.5596 | 0 | 183.0833 | 119.5822 | 0 | 0 | 9.7765 | 145.5922 | 0 | 0 | 0
2025_04_08 Hr 11 | 10.3696 | 0.00252 | 0.071064 | 0 | 0 | 0 | 0 | 0 | 0 | 171.2157 | -14.1 | 0.42 | 45 | 0 | 91.5416 | 91.5416 | 119.5822 | 0 | 0.06027 | 0.077 | 0.16764 | 0.7656 | 0 | 0.86856 | 0.378 | 9.7765 | 0 | 145.5922 | 0 | 0 | 0 | 0 | 35 | 81.84 | 0 | 0 | -377.5733 | 1.5652 | 14.1964 | 0.16 | -1 | -4.2 | 24.4475 | 0 | 0 | 48.0088 | 48.0088 | 48.0088 | 48.0088 | 55.8242 | 42.7518 | 0.024 | 0 | 13.566 | 21.2845 | 0 | 0 | 0 | 112.6434 | 1054.465 | 45.045 | 88.2848 | 0.7991 | 1.6128 | -10.3696 | 15.209 | 2.552 | 62.04 | 1143.735 | 498.3828 | -31.5396 | 8.2347 | 12.47 | -1.87 | 23.2581 | 10.734 | 50.1176 | 2025-04-08 | 2025_04_08 Hr 11 | 21.2573 | -1e-06 | -1143.735 | -377.5733 | 772.1127 | 458.0342 | 200.4688 | 27.0639 | 63.6287 | 177.2846 | 420.3218 | 174.5063 | 0 | 183.0833 | 119.5822 | 0 | 0 | 9.7765 | 145.5922 | 0 | 0 | 0
2025_04_08 Hr 12 | 12.9499 | 0.005475 | 0.1544 | 0 | 0 | 0 | 0 | 0 | 0 | 169.7914 | -14.1 | 0.42 | 33 | 0 | 91.5416 | 91.5416 | 119.5822 | 0 | 0.06027 | 0.077 | 0.16764 | 0.7656 | 0 | 0.86856 | 0.378 | 9.7765 | 0 | 145.5922 | 0 | 0 | 0 | 0 | 35 | 81.84 | 0 | 0 | -370.8413 | 1.5652 | 14.1964 | 0.16 | -1 | -4.2 | 24.4475 | 0 | 0 | 47.2784 | 47.2784 | 47.2784 | 47.2784 | 54.9749 | 39.6981 | 0.024 | 0 | 13.566 | 21.2845 | 0 | 0 | 0 | 119.7288 | 1049.353 | 45.045 | 87.102 | 0.7991 | 1.6128 | -12.9499 | 15.209 | 2.552 | 62.04 | 1135.752 | 491.3596 | -34.1199 | 8.2347 | 12.47 | -1.87 | 22.9465 | 10.5902 | 49.7139 | 2025-04-08 | 2025_04_08 Hr 12 | 19.6588 | -0.000405 | -1135.752 | -370.8413 | 765.2793 | 458.0342 | 192.5868 | 27.0639 | 63.6287 | 177.2846 | 415.1265 | 172.8682 | 0 | 183.0833 | 119.5822 | 0 | 0 | 9.7765 | 145.5922 | 0 | 0 | 0
2025_04_08 Hr 13 | 11.3977 | 0.01203 | 0.33925 | 0 | 0 | 0 | 0 | 0 | 0 | 170.0646 | -14.1 | 0.42 | 22 | 0 | 74.9509 | 74.9513 | 119.5822 | 0 | 0.06027 | 0.077 | 0.16764 | 0.7656 | 0 | 0.86856 | 0.378 | 9.7765 | 0 | 145.5922 | 0 | 0 | 0 | 0 | 35 | 81.84 | 0 | 0 | -337.2343 | 1.5652 | 14.1964 | 0.16 | -1 | -4.2 | 24.4475 | 0 | 0 | 47.4185 | 47.4185 | 47.4185 | 47.4185 | 55.1378 | 42.7518 | 0.024 | 0 | 13.566 | 21.2845 | 0 | 0 | 0 | 113.6556 | 1017.353 | 45.045 | 87.3288 | 0.7991 | 1.6128 | -11.3977 | 15.209 | 2.552 | 62.04 | 1123.66 | 476.1086 | -32.5677 | 8.2347 | 12.47 | -1.87 | 23.0062 | 10.6178 | 48.7944 | 2025-04-08 | 2025_04_08 Hr 13 | 17.546 | 5.1e-05 | -1123.66 | -337.2343 | 766.5899 | 424.8532 | 178.7587 | 27.0639 | 63.6287 | 177.2846 | 416.123 | 173.1823 | 0 | 149.9022 | 119.5822 | 0 | 0 | 9.7765 | 145.5922 | 0 | 0 | 0
2025_04_08 Hr 14 | 12.4408 | 0.01263 | 0.35617 | 0 | 0 | 0 | 0 | 0 | 0 | 169.5183 | -14.1 | 0.42 | 20 | 0 | 36.51 | 36.52 | 119.5822 | 0 | 0.06027 | 0.077 | 0.16764 | 0.7656 | 0 | 0.86856 | 0.378 | 9.7765 | 0 | 145.5922 | 0 | 0 | 0 | 0 | 35 | 81.84 | 0 | 0 | -270.9038 | 1.5652 | 14.1964 | 0.16 | -1 | -4.2 | 24.4475 | 0 | 0 | 47.1383 | 47.1383 | 47.1383 | 47.1383 | 54.812 | 42.7518 | 0.024 | 0 | 13.566 | 21.2845 | 0 | 0 | 0 | 93.7008 | 938.5054 | 45.045 | 86.8752 | 0.7991 | 1.6128 | -12.4408 | 15.209 | 2.552 | 62.04 | 1088.56 | 454.5692 | -33.6108 | 8.2347 | 12.47 | -1.87 | 22.8867 | 10.5626 | 46.5361 | 2025-04-08 | 2025_04_08 Hr 14 | 18.4753 | -1.9e-05 | -1088.56 | -270.9038 | 763.9689 | 347.9809 | 156.8214 | 27.0639 | 63.6287 | 177.2846 | 414.1302 | 172.554 | 0 | 73.03 | 119.5822 | 0 | 0 | 9.7765 | 145.5922 | 0 | 0 | 0
2025_04_08 Hr 15 | 11.3994 | 0.00816 | 0.23011 | 0 | 0 | 0 | 0 | 0 | 0 | 168.3477 | -14.1 | 0.42 | 20 | 0 | 53.16 | 53.1746 | 119.5822 | 0 | 0.06027 | 0.077 | 0.16764 | 0.7656 | 0 | 0.86856 | 0.378 | 9.7765 | 0 | 145.5922 | 0 | 0 | 0 | 0 | 35 | 81.84 | 0 | 0 | -325.5928 | 1.5652 | 14.1964 | 0.16 | -1 | -4.2 | 24.4475 | 0 | 0 | 46.538 | 46.538 | 46.538 | 46.538 | 54.114 | 40.7511 | 0.024 | 0 | 13.566 | 21.2845 | 0 | 0 | 0 | 97.7496 | 967.4138 | 45.045 | 85.903 | 0.7991 | 1.6128 | -11.3994 | 15.209 | 2.552 | 62.04 | 1063.477 | 454.225 | -32.5694 | 8.2347 | 12.47 | -1.87 | 22.6306 | 10.4444 | 46.2656 | 2025-04-08 | 2025_04_08 Hr 15 | 18.1545 | -0.000303 | -1063.477 | -325.5928 | 758.3524 | 381.2855 | 158.739 | 27.0639 | 63.6287 | 177.2846 | 409.8602 | 171.2076 | 0 | 106.3346 | 119.5822 | 0 | 0 | 9.7765 | 145.5922 | 0 | 0 | 0
2025_04_08 Hr 16 | 11.4027 | 0.00603 | 0.17005 | 0 | 0 | 0 | 0 | 0 | 0 | 167.2648 | -14.1 | 0.42 | 19 | 0 | 69.81 | 69.8296 | 119.5822 | 0 | 0.06027 | 0.077 | 0.16764 | 0.7656 | 0 | 0.86856 | 0.378 | 9.7765 | 0 | 145.5922 | 0 | 0 | 0 | 0 | 35 | 81.84 | 0 | 0 | -365.4246 | 1.5652 | 14.1964 | 0.16 | -1 | -4.2 | 24.4475 | 0 | 0 | 45.9827 | 45.9827 | 45.9827 | 45.9827 | 53.4682 | 44.6472 | 0.024 | 0 | 13.566 | 21.2845 | 0 | 0 | 0 | 103.6782 | 996.7089 | 44.9796 | 85.0038 | 0.7991 | 1.6128 | -11.4027 | 15.209 | 2.552 | 62.04 | 1060.452 | 461.74 | -32.5727 | 8.2347 | 12.47 | -1.87 | 22.3937 | 10.3351 | 46.6703 | 2025-04-08 | 2025_04_08 Hr 16 | 19.6368 | -0.000349 | -1060.452 | -365.4246 | 753.0917 | 414.5905 | 167.5015 | 27.0639 | 63.6287 | 177.2846 | 405.9103 | 169.8967 | 0 | 139.6396 | 119.5822 | 0 | 0 | 9.7765 | 145.5922 | 0 | 0 | 0
2025_04_08 Hr 17 | 9.3298 | 0.00354 | 0.099828 | 0 | 0 | 0 | 0 | 0 | 0 | 167.4014 | -14.1 | 0.42 | 14 | 0 | 86.1507 | 86.169 | 120.234 | 0 | 0.06027 | 0.077 | 0.16764 | 0.7656 | 0 | 0.86856 | 0.378 | 10.4297 | 0 | 146.1491 | 0 | 0 | 0 | 0 | 35 | 81.84 | 0 | 0 | -379.7099 | 1.5652 | 14.1964 | 0.16 | -1 | -4.2 | 24.4475 | 0 | 0 | 46.0527 | 46.0527 | 46.0527 | 46.0527 | 53.5497 | 44.6472 | 0.024 | 0 | 13.566 | 21.2845 | 0 | 0 | 0 | 89.7966 | 1031.679 | 45.0386 | 85.1173 | 0.7991 | 1.6128 | -9.3298 | 15.209 | 2.552 | 62.04 | 1062.468 | 440.9991 | -30.4998 | 8.2347 | 12.47 | -1.87 | 22.4236 | 10.3489 | 46.9378 | 2025-04-08 | 2025_04_08 Hr 17 | 20.7714 | 0.000402 | -1062.468 | -379.7099 | 753.806 | 449.1325 | 148.5472 | 27.0639 | 63.6287 | 177.2846 | 406.4085 | 170.1129 | 0 | 172.3197 | 120.234 | 0 | 0 | 10.4297 | 146.1491 | 0 | 0 | 0
2025_04_08 Hr 18 | 8.8223 | 0.00285 | 0.08037 | 0 | 0 | 0 | 0 | 0 | 0 | 170.5621 | -14.1 | 0.42 | 12 | 0 | 91.5416 | 91.5416 | 129.3546 | 0 | 0.06027 | 0.077 | 0.16764 | 0.7656 | 0 | 0.86856 | 0.378 | 18.0065 | 0 | 170.6516 | 0 | 0 | 0 | 0 | 35 | 81.84 | 0 | 0 | -436.8544 | 1.5652 | 14.1964 | 0.16 | -1 | -4.2 | 24.4475 | 0 | 0 | 47.6736 | 47.6736 | 47.6736 | 47.6736 | 55.4345 | 48.6486 | 0.024 | 0 | 13.566 | 21.2845 | 0 | 0 | 0 | 90.8088 | 1095.152 | 45.045 | 87.742 | 0.7991 | 1.6128 | -8.8223 | 15.209 | 2.552 | 62.04 | 1075.452 | 447.1463 | -29.9923 | 8.2347 | 12.47 | -1.87 | 23.1151 | 10.668 | 48.2022 | 2025-04-08 | 2025_04_08 Hr 18 | 28.576 | -0.000326 | -1075.452 | -436.8544 | 768.9769 | 501.096 | 151.5406 | 27.0639 | 63.6287 | 177.2846 | 417.9377 | 173.7545 | 0 | 183.0833 | 129.3546 | 0 | 0 | 18.0065 | 170.6516 | 0 | 0 | 0
2025_04_08 Hr 19 | 2.5936 | 0.00096 | 0.027072 | 0 | 0 | 0 | 0 | 0 | 0 | 171.6547 | -14.1 | 0.42 | 29 | 0 | 91.5416 | 91.5416 | 119.5822 | 0 | 0.06027 | 0.077 | 0.16764 | 0.7656 | 0 | 0.86856 | 0.378 | 11.6064 | 0 | 145.5922 | 0 | 0 | 0 | 0 | 35 | 81.84 | 0 | 0 | -399.8803 | 1.5652 | 14.1964 | 0.16 | -1 | -4.2 | 24.4475 | 0 | 0 | 48.234 | 48.234 | 48.234 | 48.234 | 56.086 | 46.6479 | 0.024 | 0 | 13.566 | 21.2845 | 0 | 0 | 0 | 61.8888 | 1057.852 | 45.045 | 88.6493 | 0.7991 | 1.6128 | -2.5936 | 15.209 | 2.552 | 62.04 | 1062.46 | 428.2516 | -23.7636 | 8.2347 | 12.47 | -1.87 | 23.3541 | 10.7783 | 47.2029 | 2025-04-08 | 2025_04_08 Hr 19 | 24.7815 | 1.6e-05 | -1062.46 | -399.8803 | 774.2189 | 459.864 | 137.5647 | 27.0639 | 63.6287 | 177.2846 | 421.9231 | 175.0112 | 0 | 183.0833 | 119.5822 | 0 | 0 | 11.6064 | 145.5922 | 0 | 0 | 0
2025_04_08 Hr 20 | 0.51574 | 0 | 0 | 0 | 0 | 0 | 0 | 0 | 0 | 172.5424 | -14.1 | 0.42 | 36 | 0 | 91.5416 | 91.5416 | 123.4909 | 0 | 0.06027 | 0.077 | 0.16764 | 0.7656 | 0 | 0.86856 | 0.378 | 20.3578 | 0 | 185.8834 | 0 | 0 | 0 | 0 | 35 | 81.84 | 0 | 0 | -429.9063 | 1.5652 | 14.1964 | 0.16 | -1 | -4.2 | 24.4475 | 0 | 0 | 48.6892 | 48.6892 | 48.6892 | 48.6892 | 56.6154 | 43.6995 | 0.024 | 0 | 13.566 | 21.2845 | 0 | 0 | 0 | 64.7808 | 1114.015 | 45.045 | 89.3865 | 0.7991 | 1.6128 | -0.51574 | 15.209 | 2.552 | 62.04 | 1096.56 | 434.1375 | -21.6857 | 8.2347 | 12.47 | -1.87 | 23.5483 | 10.868 | 48.944 | 2025-04-08 | 2025_04_08 Hr 20 | 31.6292 | 1.4e-05 | -1096.56 | -429.9063 | 778.4781 | 512.8153 | 144.4803 | 27.0639 | 63.6287 | 177.2846 | 425.1612 | 176.0322 | 0 | 183.0833 | 123.4909 | 0 | 0 | 20.3578 | 185.8834 | 0 | 0 | 0