[10 empty] | 0 | 0 | 0 | 0 | 0.00069375 | 0.0013705 | 0.002129 | 0.0029837 | 0.0039252 | 0.0047994 | 0.0056127 | 0.0064721 | 0.007331 | 0.0081454 | 0.0087357 | 0.0093303 | 0.009919 | 0.0105 | 0.011057 | 0.011593 | 0.012147 | 0.01273 | 0.013327 | 0.013952 | 0.27802 | 0.29428 | 0.31082 | 0.32774
[10 empty] | 0 | 0 | 0 | 0 | 0.00013209 | 0.00026093 | 0.00040534 | 0.00056808 | 0.00074734 | 0.00091379 | 0.0010686 | 0.0012323 | 0.0013958 | 0.0015508 | 0.0016632 | 0.0017764 | 0.0018885 | 0.0019991 | 0.0021053 | 0.0022073 | 0.0023127 | 0.0024237 | 0.0025375 | 0.0026563 | 0.047511 | 0.05029 | 0.053117 | 0.056008
[10 empty] | 0 | 0 | 0 | 0 | 6.1885e-05 | 0.00012225 | 0.00018991 | 0.00026615 | 0.00035014 | 0.00042812 | 0.00050067 | 0.00057733 | 0.00065395 | 0.00072659 | 0.00077925 | 0.00083229 | 0.0008848 | 0.00093659 | 0.00098635 | 0.0010342 | 0.0010835 | 0.0011356 | 0.0011888 | 0.0012445 | 0.016688 | 0.017664 | 0.018657 | 0.019673
[10 empty] | 0 | 0 | 0 | 0 | 0.00069375 | 0.00067673 | 0.00075847 | 0.00085476 | 0.00094153 | 0.0010129 | 0.0010596 | 0.0012082 | 0.0013089 | 0.0013627 | 0.0014134 | 0.0014605 | 0.0015445 | 0.0016322 | 0.0016944 | 0.0017466 | 0.0018266 | 0.0019493 | 0.0020432 | 0.0021337 | 0.27802 | 0.29428 | 0.31082 | 0.32774
[10 empty] | 0 | 0 | 0 | 0 | 0 | 0 | 0 | 0 | 0 | 0 | 0 | 0 | 0 | 0 | 0 | 0 | 0 | 0 | 0 | 0 | 0 | 0 | 0 | 0 | 0.16855 | 0.17841 | 0.18844 | 0.19869
[10 empty] | 0 | 0 | 0 | 0 | 0 | 0 | 0 | 0 | 0 | 0 | 0 | 0 | 0 | 0 | 0 | 0 | 0 | 0 | 0 | 0 | 0 | 0 | 0 | 0 | 0.028804 | 0.030489 | 0.032203 | 0.033955
[10 empty] | 0 | 0 | 0 | 0 | 0 | 0 | 0 | 0 | 0 | 0 | 0 | 0 | 0 | 0 | 0 | 0 | 0 | 0 | 0 | 0 | 0 | 0 | 0 | 0 | 0.010117 | 0.010709 | 0.011311 | 0.011927
[10 empty] | 0 | 0 | 0 | 0 | 0 | 0 | 0 | 0 | 0 | 0 | 0 | 0 | 0 | 0 | 0 | 0 | 0 | 0 | 0 | 0 | 0 | 0 | 0 | 0 | 0.16855 | 0.17841 | 0.18844 | 0.19869
[10 empty] | 0 | 0 | 0 | 0 | 0 | 0 | 0 | 0 | 0 | 0 | 0 | 0 | 0 | 0 | 0 | 0 | 0 | 0 | 0 | 0 | 0 | 0 | 0 | 0 | 0 | 0 | 0 | 0
[10 empty] | 0 | 0 | 0 | 0 | 0 | 0 | 0 | 0 | 0 | 0 | 0 | 0 | 0 | 0 | 0 | 0 | 0 | 0 | 0 | 0 | 0 | 0 | 0 | 0 | 0 | 0 | 0 | 0
[10 empty] | 0 | 0 | 0 | 0 | 0 | 0 | 0 | 0 | 0 | 0 | 0 | 0 | 0 | 0 | 0 | 0 | 0 | 0 | 0 | 0 | 0 | 0 | 0 | 0 | 0 | 0 | 0 | 0
[10 empty] | 0 | 0 | 0 | 0 | 0 | 0 | 0 | 0 | 0 | 0 | 0 | 0 | 0 | 0 | 0 | 0 | 0 | 0 | 0 | 0 | 0 | 0 | 0 | 0 | 0 | 0 | 0 | 0
[10 empty] | 0 | 0 | 0 | 0 | 0 | 0 | 0 | 0 | 0 | 0 | 0 | 0 | 0 | 0 | 0 | 0 | 0 | 0 | 0 | 0 | 0 | 0 | 0 | 0 | 0 | 0 | 0 | 0
[10 empty] | 0 | 0 | 0 | 0 | 0 | 0 | 0 | 0 | 0 | 0 | 0 | 0 | 0 | 0 | 0 | 0 | 0 | 0 | 0 | 0 | 0 | 0 | 0 | 0 | 0 | 0 | 0 | 0
[10 empty] | 0 | 0 | 0 | 0 | 0 | 0 | 0 | 0 | 0 | 0 | 0 | 0 | 0 | 0 | 0 | 0 | 0 | 0 | 0 | 0 | 0 | 0 | 0 | 0 | 0 | 0 | 0 | 0
[10 empty] | 0 | 0 | 0 | 0 | 0 | 0 | 0 | 0 | 0 | 0 | 0 | 0 | 0 | 0 | 0 | 0 | 0 | 0 | 0 | 0 | 0 | 0 | 0 | 0 | 0 | 0 | 0 | 0
[10 empty] | 0 | 0 | 0 | 0 | 0.003903 | 0.0077835 | 0.011629 | 0.015389 | 0.019075 | 0.022692 | 0.026177 | 0.029547 | 0.033105 | 0.036899 | 0.04095 | 0.044874 | 0.048683 | 0.052375 | 0.05587 | 0.059178 | 0.062419 | 0.065667 | 0.068821 | 0.072719 | 0.02938 | 0.029817 | 0.030299 | 0.030458
[10 empty] | 0 | 0 | 0 | 0 | 0.0007431 | 0.0014819 | 0.0022141 | 0.00293 | 0.0036318 | 0.0043204 | 0.0049839 | 0.0056256 | 0.006303 | 0.0070254 | 0.0077967 | 0.0085438 | 0.009269 | 0.0099719 | 0.010637 | 0.011267 | 0.011884 | 0.012503 | 0.013103 | 0.013845 | 0.0050208 | 0.0050955 | 0.0051778 | 0.0052051
[10 empty] | 0 | 0 | 0 | 0 | 0.00034816 | 0.00069431 | 0.0010373 | 0.0013728 | 0.0017015 | 0.0020242 | 0.002335 | 0.0026357 | 0.002953 | 0.0032915 | 0.0036529 | 0.0040029 | 0.0043427 | 0.004672 | 0.0049838 | 0.0052788 | 0.0055679 | 0.0058576 | 0.006139 | 0.0064868 | 0.0017636 | 0.0017898 | 0.0018187 | 0.0018283
[10 empty] | 0 | 0 | 0 | 0 | 0.003903 | 0.0038806 | 0.0038455 | 0.0037601 | 0.0036859 | 0.0036169 | 0.0034847 | 0.0033706 | 0.0035575 | 0.0037943 | 0.0040513 | 0.0042785 | 0.0044844 | 0.0046556 | 0.0047128 | 0.0047497 | 0.0048808 | 0.0050555 | 0.0051042 | 0.0059941 | 0.022592 | 0.023628 | 0.024655 | 0.025792
[10 empty] | 0 | 0 | 0 | 0 | 0.0017508 | 0.0034915 | 0.0052164 | 0.0069031 | 0.0085565 | 0.010179 | 0.011742 | 0.013254 | 0.01485 | 0.016552 | 0.018369 | 0.020129 | 0.021838 | 0.023494 | 0.025062 | 0.026545 | 0.027999 | 0.029456 | 0.030871 | 0.03262 | 0.069691 | 0.072672 | 0.075639 | 0.079101
[10 empty] | 0 | 0 | 0 | 0 | 0.00033333 | 0.00066476 | 0.00099318 | 0.0013143 | 0.0016291 | 0.001938 | 0.0022356 | 0.0025235 | 0.0028273 | 0.0031514 | 0.0034974 | 0.0038325 | 0.0041578 | 0.0044731 | 0.0047716 | 0.0050541 | 0.0053309 | 0.0056083 | 0.0058777 | 0.0062106 | 0.01191 | 0.012419 | 0.012926 | 0.013518
[10 empty] | 0 | 0 | 0 | 0 | 0.00015617 | 0.00031145 | 0.00046532 | 0.00061578 | 0.00076326 | 0.00090799 | 0.0010474 | 0.0011823 | 0.0013246 | 0.0014765 | 0.0016386 | 0.0017956 | 0.001948 | 0.0020957 | 0.0022356 | 0.0023679 | 0.0024976 | 0.0026276 | 0.0027538 | 0.0029098 | 0.0041833 | 0.0043622 | 0.0045403 | 0.0047481
[10 empty] | 0 | 0 | 0 | 0 | 0.0017508 | 0.0017407 | 0.001725 | 0.0016867 | 0.0016534 | 0.0016224 | 0.0015631 | 0.001512 | 0.0015958 | 0.001702 | 0.0018173 | 0.0019192 | 0.0020116 | 0.0020884 | 0.002114 | 0.0021306 | 0.0021894 | 0.0022677 | 0.0022896 | 0.0026888 | 0.067628 | 0.070791 | 0.073923 | 0.077736
[10 empty] | 0 | 0 | 0 | 0 | 0.0038395 | 0.007657 | 0.01144 | 0.015139 | 0.018765 | 0.022323 | 0.025751 | 0.029067 | 0.032566 | 0.036299 | 0.040284 | 0.044144 | 0.047891 | 0.051524 | 0.054962 | 0.058215 | 0.061404 | 0.064599 | 0.067702 | 0.071537 | 0.28627 | 0.29898 | 0.31161 | 0.32667
[10 empty] | 0 | 0 | 0 | 0 | 0.00073102 | 0.0014578 | 0.0021781 | 0.0028824 | 0.0035727 | 0.0042502 | 0.0049029 | 0.0055342 | 0.0062005 | 0.0069111 | 0.0076699 | 0.0084048 | 0.0091183 | 0.0098098 | 0.010464 | 0.011084 | 0.011691 | 0.012299 | 0.01289 | 0.01362 | 0.048921 | 0.051094 | 0.053252 | 0.055826
[10 empty] | 0 | 0 | 0 | 0 | 0.00034249 | 0.00068302 | 0.0010205 | 0.0013504 | 0.0016739 | 0.0019913 | 0.0022971 | 0.0025928 | 0.002905 | 0.003238 | 0.0035935 | 0.0039378 | 0.0042721 | 0.004596 | 0.0049027 | 0.005193 | 0.0054774 | 0.0057624 | 0.0060392 | 0.0063813 | 0.017183 | 0.017947 | 0.018705 | 0.019609
[10 empty] | 0 | 0 | 0 | 0 | 0.0038395 | 0.0038175 | 0.0037829 | 0.003699 | 0.003626 | 0.0035581 | 0.003428 | 0.0033158 | 0.0034996 | 0.0037326 | 0.0039854 | 0.0042089 | 0.0044115 | 0.0045799 | 0.0046362 | 0.0046724 | 0.0048015 | 0.0049733 | 0.0050212 | 0.0058966 | 0.28128 | 0.29444 | 0.30747 | 0.32332
[10 empty] | 0 | 0 | 0 | 0 | 0 | 0 | 0 | 0 | 0 | 0 | 0 | 0 | 0 | 0 | 0 | 0 | 0 | 0 | 0 | 0 | 0 | 0 | 0 | 0 | 0.45737 | 0.47244 | 0.4877 | 0.50323
[10 empty] | 0 | 0 | 0 | 0 | 0 | 0 | 0 | 0 | 0 | 0 | 0 | 0 | 0 | 0 | 0 | 0 | 0 | 0 | 0 | 0 | 0 | 0 | 0 | 0 | 0.078162 | 0.080737 | 0.083344 | 0.085999
[10 empty] | 0 | 0 | 0 | 0 | 0 | 0 | 0 | 0 | 0 | 0 | 0 | 0 | 0 | 0 | 0 | 0 | 0 | 0 | 0 | 0 | 0 | 0 | 0 | 0 | 0.027454 | 0.028359 | 0.029275 | 0.030207
[10 empty] | 0 | 0 | 0 | 0 | 0 | 0 | 0 | 0 | 0 | 0 | 0 | 0 | 0 | 0 | 0 | 0 | 0 | 0 | 0 | 0 | 0 | 0 | 0 | 0 | 0.41214 | 0.4312 | 0.45009 | 0.46894
[10 empty] | 0 | 0 | 0 | 0 | 0 | 0 | 0 | 0 | 0 | 0 | 0 | 0 | 0 | 0 | 0 | 0 | 0 | 0 | 0 | 0 | 0 | 0 | 0 | 0 | 0 | 0 | 0 | 0
[10 empty] | 0 | 0 | 0 | 0 | 0 | 0 | 0 | 0 | 0 | 0 | 0 | 0 | 0 | 0 | 0 | 0 | 0 | 0 | 0 | 0 | 0 | 0 | 0 | 0 | 0 | 0 | 0 | 0
[10 empty] | 0 | 0 | 0 | 0 | 0 | 0 | 0 | 0 | 0 | 0 | 0 | 0 | 0 | 0 | 0 | 0 | 0 | 0 | 0 | 0 | 0 | 0 | 0 | 0 | 0 | 0 | 0 | 0
[10 empty] | 0 | 0 | 0 | 0 | 0 | 0 | 0 | 0 | 0 | 0 | 0 | 0 | 0 | 0 | 0 | 0 | 0 | 0 | 0 | 0 | 0 | 0 | 0 | 0 | 0 | 0 | 0 | 0
[10 empty] | 0 | 0 | 0 | 0 | 0 | 0 | 0 | 0 | 0 | 0 | 0 | 0 | 0 | 0 | 0 | 0 | 0 | 0 | 0 | 0 | 0 | 0 | 0 | 0 | 0 | 0 | 0 | 0
[10 empty] | 0 | 0 | 0 | 0 | 0 | 0 | 0 | 0 | 0 | 0 | 0 | 0 | 0 | 0 | 0 | 0 | 0 | 0 | 0 | 0 | 0 | 0 | 0 | 0 | 0 | 0 | 0 | 0
[10 empty] | 0 | 0 | 0 | 0 | 0 | 0 | 0 | 0 | 0 | 0 | 0 | 0 | 0 | 0 | 0 | 0 | 0 | 0 | 0 | 0 | 0 | 0 | 0 | 0 | 0 | 0 | 0 | 0
[10 empty] | 0 | 0 | 0 | 0 | 0 | 0 | 0 | 0 | 0 | 0 | 0 | 0 | 0 | 0 | 0 | 0 | 0 | 0 | 0 | 0 | 0 | 0 | 0 | 0 | 0 | 0 | 0 | 0
[10 empty] | 0 | 0 | 0 | 0 | 0.048912 | 0.10009 | 0.15329 | 0.20827 | 0.26483 | 0.32277 | 0.38191 | 0.4421 | 0.50319 | 0.56506 | 0.62433 | 0.68145 | 0.73679 | 0.78711 | 0.83283 | 0.87448 | 0.91224 | 0.94643 | 0.97734 | 1.0052 | 0.4411 | 0.4613 | 0.48045 | 0.49846
[10 empty] | 0 | 0 | 0 | 0 | 0.052733 | 0.10791 | 0.16526 | 0.22454 | 0.28551 | 0.34798 | 0.41175 | 0.47664 | 0.54251 | 0.6092 | 0.6731 | 0.73469 | 0.79435 | 0.8486 | 0.89789 | 0.9428 | 0.98351 | 1.0204 | 1.0537 | 1.0838 | 0.42685 | 0.44639 | 0.46493 | 0.48236
[10 empty] | 0 | 0 | 0 | 0 | 0 | 0 | 0 | 0 | 0 | 0 | 0 | 0 | 0 | 0 | 0 | 0 | 0 | 0 | 0 | 0 | 0 | 0 | 0 | 0 | 0 | 0 | 0 | 0
[10 empty] | 0 | 0 | 0 | 0 | 0.048912 | 0.051402 | 0.053645 | 0.05567 | 0.057492 | 0.059132 | 0.060597 | 0.061907 | 0.063081 | 0.06413 | 0.061809 | 0.059933 | 0.0584 | 0.06269 | 0.065987 | 0.068657 | 0.070537 | 0.071929 | 0.084354 | 0.083352 | 0.02869 | 0.028682 | 0.028753 | 0.02888
[10 empty] | 0 | 0 | 0 | 0 | 0.0023013 | 0.0052225 | 0.0082783 | 0.011427 | 0.014634 | 0.017874 | 0.021127 | 0.024376 | 0.027171 | 0.029688 | 0.032047 | 0.033913 | 0.035311 | 0.036705 | 0.037836 | 0.038735 | 0.038915 | 0.038885 | 0.038785 | 0.03863 | 0.24803 | 0.2479 | 0.24737 | 0.24642
[10 empty] | 0 | 0 | 0 | 0 | 0.0024811 | 0.0056305 | 0.008925 | 0.012319 | 0.015777 | 0.019271 | 0.022778 | 0.026281 | 0.029294 | 0.032008 | 0.034551 | 0.036563 | 0.03807 | 0.039573 | 0.040792 | 0.041761 | 0.041955 | 0.041923 | 0.041815 | 0.041648 | 0.24002 | 0.23989 | 0.23937 | 0.23846
[10 empty] | 0 | 0 | 0 | 0 | 0 | 0 | 0 | 0 | 0 | 0 | 0 | 0 | 0 | 0 | 0 | 0 | 0 | 0 | 0 | 0 | 0 | 0 | 0 | 0 | 0 | 0 | 0 | 0
[10 empty] | 0 | 0 | 0 | 0 | 0.0023013 | 0.0029429 | 0.0031051 | 0.0032263 | 0.0033152 | 0.0033785 | 0.0034215 | 0.0034486 | 0.0030249 | 0.0027733 | 0.0026391 | 0.0025831 | 0.0025772 | 0.002967 | 0.0030411 | 0.0030933 | 0.0031282 | 0.0031495 | 0.00316 | 0.0030831 | 0.24803 | 0.2479 | 0.24737 | 0.24642
[10 empty] | 0 | 0 | 0 | 0 | 0.0054608 | 0.010908 | 0.016547 | 0.022352 | 0.028306 | 0.034392 | 0.040574 | 0.046852 | 0.053211 | 0.05964 | 0.065852 | 0.071496 | 0.076998 | 0.081965 | 0.086457 | 0.090507 | 0.094155 | 0.09743 | 0.10037 | 0.103 | 0.48473 | 0.52221 | 0.55772 | 0.59118
[10 empty] | 0 | 0 | 0 | 0 | 0.0058874 | 0.01176 | 0.01784 | 0.024098 | 0.030517 | 0.037078 | 0.043744 | 0.050512 | 0.057369 | 0.064299 | 0.070997 | 0.077082 | 0.083014 | 0.088368 | 0.093211 | 0.097578 | 0.10151 | 0.10504 | 0.10821 | 0.11105 | 0.46907 | 0.50534 | 0.5397 | 0.57208
[10 empty] | 0 | 0 | 0 | 0 | 0 | 0 | 0 | 0 | 0 | 0 | 0 | 0 | 0 | 0 | 0 | 0 | 0 | 0 | 0 | 0 | 0 | 0 | 0 | 0 | 0 | 0 | 0 | 0
[10 empty] | 0 | 0 | 0 | 0 | 0.0054608 | 0.0054474 | 0.0056389 | 0.0058051 | 0.0059537 | 0.0060857 | 0.0061826 | 0.006278 | 0.0063593 | 0.0064281 | 0.0062125 | 0.005644 | 0.0055021 | 0.0053869 | 0.0052988 | 0.0052282 | 0.0051826 | 0.0051492 | 0.0051368 | 0.0051365 | 0.45596 | 0.49564 | 0.53318 | 0.56853
[10 empty] | 0 | 0 | 0 | 0 | 0.0013234 | 0.0020551 | 0.0028084 | 0.0035823 | 0.0043759 | 0.0051884 | 0.0060189 | 0.0068667 | 0.0077144 | 0.0085633 | 0.0094146 | 0.0098964 | 0.010349 | 0.010774 | 0.011172 | 0.011544 | 0.011891 | 0.012214 | 0.012515 | 0.012793 | 0.22649 | 0.23999 | 0.25341 | 0.26665
[10 empty] | 0 | 0 | 0 | 0 | 0.0014268 | 0.0022157 | 0.0030278 | 0.0038621 | 0.0047178 | 0.0055937 | 0.0064892 | 0.0074031 | 0.0083171 | 0.0092323 | 0.01015 | 0.01067 | 0.011158 | 0.011616 | 0.012045 | 0.012446 | 0.01282 | 0.013169 | 0.013492 | 0.013792 | 0.21918 | 0.23224 | 0.24522 | 0.25804
[10 empty] | 0 | 0 | 0 | 0 | 0 | 0 | 0 | 0 | 0 | 0 | 0 | 0 | 0 | 0 | 0 | 0 | 0 | 0 | 0 | 0 | 0 | 0 | 0 | 0 | 0 | 0 | 0 | 0
[10 empty] | 0 | 0 | 0 | 0 | 0.0013234 | 0.00073169 | 0.00075329 | 0.00077384 | 0.00079363 | 0.00081251 | 0.00083053 | 0.00084775 | 0.0008477 | 0.00084893 | 0.00085129 | 0.00054478 | 0.00054765 | 0.00055105 | 0.00055509 | 0.00055937 | 0.00056437 | 0.00056944 | 0.00057519 | 0.0005804 | 0.22075 | 0.23452 | 0.2482 | 0.26169
[10 empty] | 0 | 0 | 0 | 0 | 0 | 0 | 0 | 0 | 0 | 0 | 0 | 0 | 0 | 0 | 0 | 0 | 0 | 0 | 0 | 0 | 0 | 0 | 0 | 0 | 0.1006 | 0.092377 | 0.084848 | 0.077912
[10 empty] | 0 | 0 | 0 | 0 | 0 | 0 | 0 | 0 | 0 | 0 | 0 | 0 | 0 | 0 | 0 | 0 | 0 | 0 | 0 | 0 | 0 | 0 | 0 | 0 | 0 | 0 | 0 | 0
[10 empty] | 0 | 0 | 0 | 0 | 0 | 0 | 0 | 0 | 0 | 0 | 0 | 0 | 0 | 0 | 0 | 0 | 0 | 0 | 0 | 0 | 0 | 0 | 0 | 0 | 0.035786 | 0.032863 | 0.030184 | 0.027717
[10 empty] | 0 | 0 | 0 | 0 | 0 | 0 | 0 | 0 | 0 | 0 | 0 | 0 | 0 | 0 | 0 | 0 | 0 | 0 | 0 | 0 | 0 | 0 | 0 | 0 | 0 | 0 | 0 | 0
[10 empty] | 0 | 0 | 0 | 0 | 0 | 0 | 0 | 0 | 0 | 0 | 0 | 0 | 0 | 0 | 0 | 0 | 0 | 0 | 0 | 0 | 0 | 0 | 0 | 0 | 0.22238 | 0.20429 | 0.1877 | 0.17242
[10 empty] | 0 | 0 | 0 | 0 | 0 | 0 | 0 | 0 | 0 | 0 | 0 | 0 | 0 | 0 | 0 | 0 | 0 | 0 | 0 | 0 | 0 | 0 | 0 | 0 | 0 | 0 | 0 | 0
[10 empty] | 0 | 0 | 0 | 0 | 0 | 0 | 0 | 0 | 0 | 0 | 0 | 0 | 0 | 0 | 0 | 0 | 0 | 0 | 0 | 0 | 0 | 0 | 0 | 0 | 0.079111 | 0.072674 | 0.066775 | 0.061338
[10 empty] | 0 | 0 | 0 | 0 | 0 | 0 | 0 | 0 | 0 | 0 | 0 | 0 | 0 | 0 | 0 | 0 | 0 | 0 | 0 | 0 | 0 | 0 | 0 | 0 | 0 | 0 | 0 | 0
[10 empty] | 0 | 0 | 0 | 0 | 0.0088605 | 0.017699 | 0.026849 | 0.036268 | 0.045928 | 0.055803 | 0.065834 | 0.076021 | 0.086339 | 0.096769 | 0.10685 | 0.11601 | 0.12493 | 0.13299 | 0.14028 | 0.14685 | 0.15277 | 0.15809 | 0.16285 | 0.16712 | 0.55694 | 0.59999 | 0.64079 | 0.67924
[10 empty] | 0 | 0 | 0 | 0 | 0 | 0 | 0 | 0 | 0 | 0 | 0 | 0 | 0 | 0 | 0 | 0 | 0 | 0 | 0 | 0 | 0 | 0 | 0 | 0 | 0 | 0 | 0 | 0
[10 empty] | 0 | 0 | 0 | 0 | 0.0046842 | 0.0093569 | 0.014194 | 0.019173 | 0.02428 | 0.029501 | 0.034804 | 0.040189 | 0.045644 | 0.051158 | 0.056487 | 0.061329 | 0.066048 | 0.070309 | 0.074162 | 0.077636 | 0.080765 | 0.083574 | 0.086095 | 0.088352 | 0.19813 | 0.21344 | 0.22796 | 0.24163
[10 empty] | 0 | 0 | 0 | 0 | 0.0088605 | 0.0088388 | 0.0091494 | 0.0094191 | 0.0096603 | 0.0098745 | 0.010032 | 0.010187 | 0.010318 | 0.01043 | 0.01008 | 0.0091577 | 0.0089276 | 0.0087406 | 0.0085976 | 0.0084832 | 0.0084091 | 0.0083549 | 0.0083347 | 0.0083343 | 0.52388 | 0.56947 | 0.6126 | 0.65321
[10 empty] | 0 | 0 | 0 | 0 | 0.0010365 | 0.0016096 | 0.0021996 | 0.0028057 | 0.0034273 | 0.0040636 | 0.0047141 | 0.0053781 | 0.006042 | 0.0067069 | 0.0073737 | 0.007751 | 0.0081056 | 0.0084384 | 0.0087501 | 0.0090415 | 0.0093134 | 0.0095665 | 0.0098016 | 0.010019 | 0.12561 | 0.1331 | 0.14054 | 0.14789
[10 empty] | 0 | 0 | 0 | 0 | 0 | 0 | 0 | 0 | 0 | 0 | 0 | 0 | 0 | 0 | 0 | 0 | 0 | 0 | 0 | 0 | 0 | 0 | 0 | 0 | 0 | 0 | 0 | 0
[10 empty] | 0 | 0 | 0 | 0 | 0.00054798 | 0.00085094 | 0.0011628 | 0.0014833 | 0.0018119 | 0.0021483 | 0.0024922 | 0.0028432 | 0.0031942 | 0.0035457 | 0.0038982 | 0.0040977 | 0.0042851 | 0.004461 | 0.0046258 | 0.0047799 | 0.0049237 | 0.0050574 | 0.0051817 | 0.0052969 | 0.044686 | 0.047349 | 0.049997 | 0.05261
[10 empty] | 0 | 0 | 0 | 0 | 0.0010365 | 0.00057307 | 0.00058999 | 0.00060608 | 0.00062159 | 0.00063637 | 0.00065049 | 0.00066397 | 0.00066393 | 0.0006649 | 0.00066675 | 0.00042668 | 0.00042893 | 0.00043159 | 0.00043475 | 0.00043811 | 0.00044202 | 0.000446 | 0.0004505 | 0.00045458 | 0.12243 | 0.13006 | 0.13765 | 0.14513
[10 empty] | 0 | 0 | 0 | 0 | 0.035744 | 0.074333 | 0.11534 | 0.15841 | 0.20328 | 0.24965 | 0.29734 | 0.34621 | 0.39157 | 0.43462 | 0.47614 | 0.51183 | 0.54249 | 0.56879 | 0.59139 | 0.61784 | 0.6419 | 0.66375 | 0.67302 | 0.68107 | 8.5374 | 8.6813 | 8.8099 | 8.9407
[10 empty] | 0 | 0 | 0 | 0 | 0.003425 | 0.0071225 | 0.011052 | 0.015179 | 0.019478 | 0.023921 | 0.028491 | 0.033174 | 0.03752 | 0.041644 | 0.045623 | 0.049043 | 0.051981 | 0.054501 | 0.056667 | 0.059201 | 0.061507 | 0.0636 | 0.064489 | 0.06526 | 0.73425 | 0.74663 | 0.75769 | 0.76894
[10 empty] | 0 | 0 | 0 | 0 | 0.010668 | 0.022186 | 0.034425 | 0.04728 | 0.06067 | 0.074511 | 0.088744 | 0.10333 | 0.11687 | 0.12972 | 0.14211 | 0.15276 | 0.16191 | 0.16976 | 0.17651 | 0.1844 | 0.19158 | 0.19811 | 0.20087 | 0.20327 | 1.7146 | 1.7435 | 1.7694 | 1.7956
[10 empty] | 0 | 0 | 0 | 0 | 0.035744 | 0.038589 | 0.041007 | 0.043074 | 0.044862 | 0.046375 | 0.047688 | 0.048877 | 0.045357 | 0.043043 | 0.041525 | 0.040793 | 0.040551 | 0.04064 | 0.041039 | 0.048661 | 0.04973 | 0.050662 | 0.051363 | 0.051438 | 8.4958 | 8.6612 | 8.8099 | 8.9407
[10 empty] | 0 | 0 | 0 | 0 | 0.0023194 | 0.0048228 | 0.0074842 | 0.010281 | 0.013194 | 0.016206 | 0.019304 | 0.022474 | 0.025418 | 0.02821 | 0.030908 | 0.033225 | 0.035214 | 0.036923 | 0.038392 | 0.040109 | 0.041671 | 0.043085 | 0.043689 | 0.04421 | 0.31278 | 0.31805 | 0.32276 | 0.32755
[10 empty] | 0 | 0 | 0 | 0 | 0.00022224 | 0.00046212 | 0.00071713 | 0.00098512 | 0.0012642 | 0.0015529 | 0.0018497 | 0.0021534 | 0.0024355 | 0.0027031 | 0.0029616 | 0.0031836 | 0.0033742 | 0.0035379 | 0.0036787 | 0.0038433 | 0.0039928 | 0.0041284 | 0.0041863 | 0.0042362 | 0.0269 | 0.027354 | 0.027759 | 0.028171
[10 empty] | 0 | 0 | 0 | 0 | 0.00069224 | 0.0014394 | 0.0022338 | 0.0030685 | 0.0039378 | 0.0048369 | 0.0057614 | 0.0067075 | 0.0075863 | 0.0084197 | 0.009225 | 0.0099163 | 0.01051 | 0.01102 | 0.011458 | 0.011971 | 0.012437 | 0.012859 | 0.01304 | 0.013195 | 0.062818 | 0.063877 | 0.064823 | 0.065785
[10 empty] | 0 | 0 | 0 | 0 | 0.0023194 | 0.0025035 | 0.0026614 | 0.0027968 | 0.0029128 | 0.0030123 | 0.0030975 | 0.0031701 | 0.0029443 | 0.0027922 | 0.0026982 | 0.0026477 | 0.0026308 | 0.0026392 | 0.0026656 | 0.0031597 | 0.0032275 | 0.0032855 | 0.0033359 | 0.0033371 | 0.31125 | 0.31731 | 0.32276 | 0.32755
[10 empty] | 0 | 0 | 0 | 0 | 0.96311 | 1.2719 | 1.5757 | 1.5745 | 1.5763 | 1.589 | 1.4009 | 1.3991 | 1.392 | 1.3882 | 1.3864 | 1.4112 | 1.4409 | 1.4726 | 1.4836 | 1.5025 | 1.5217 | 1.5411 | 1.5847 | 1.6114 | 2.9404 | 3.0062 | 3.0615 | 3.0935
[10 empty] | 0 | 0 | 0 | 0 | 0.085579 | 0.11302 | 0.14002 | 0.1399 | 0.14006 | 0.14119 | 0.12448 | 0.12432 | 0.12369 | 0.12335 | 0.1232 | 0.12539 | 0.12804 | 0.13085 | 0.13183 | 0.13351 | 0.13521 | 0.13693 | 0.14082 | 0.14318 | 0.23451 | 0.23976 | 0.24417 | 0.24672
[10 empty] | 0 | 0 | 0 | 0 | 0.36389 | 0.48057 | 0.59536 | 0.59489 | 0.59557 | 0.60036 | 0.52929 | 0.52863 | 0.52594 | 0.52451 | 0.52384 | 0.53318 | 0.54443 | 0.5564 | 0.56054 | 0.56769 | 0.57494 | 0.58226 | 0.59876 | 0.60884 | 0.74759 | 0.76431 | 0.77839 | 0.78651
[10 empty] | 0 | 0 | 0 | 0 | 0.96311 | 0.31265 | 0.30891 | 0.25641 | 0.20344 | 0.17952 | 0.10347 | 0.089216 | 0.07941 | 0.10297 | 0.12359 | 0.16952 | 0.18364 | 0.18864 | 0.16296 | 0.16616 | 0.16031 | 0.15435 | 0.23818 | 0.22179 | 0.3078 | 0.31585 | 0.28525 | 0.24721
[10 empty] | 0 | 0 | 0 | 0 | 0.011317 | 0.026885 | 0.04332 | 0.060469 | 0.078202 | 0.099275 | 0.12079 | 0.14264 | 0.16477 | 0.18709 | 0.20955 | 0.23552 | 0.2592 | 0.28127 | 0.30221 | 0.32091 | 0.33729 | 0.35175 | 0.36459 | 0.37954 | 0.36501 | 0.38561 | 0.4055 | 0.42807
[10 empty] | 0 | 0 | 0 | 0 | 0.0010056 | 0.0023889 | 0.0038493 | 0.005373 | 0.0069487 | 0.0088213 | 0.010733 | 0.012675 | 0.014641 | 0.016624 | 0.01862 | 0.020927 | 0.023032 | 0.024992 | 0.026854 | 0.028515 | 0.029971 | 0.031255 | 0.032396 | 0.033725 | 0.029111 | 0.030755 | 0.032341 | 0.034141
[10 empty] | 0 | 0 | 0 | 0 | 0.0042758 | 0.010158 | 0.016368 | 0.022847 | 0.029547 | 0.037509 | 0.045637 | 0.053895 | 0.062254 | 0.070688 | 0.079176 | 0.088985 | 0.097935 | 0.10627 | 0.11419 | 0.12125 | 0.12744 | 0.1329 | 0.13775 | 0.1434 | 0.092802 | 0.098041 | 0.1031 | 0.10883
[10 empty] | 0 | 0 | 0 | 0 | 0.011317 | 0.015614 | 0.016542 | 0.017322 | 0.017975 | 0.021387 | 0.021909 | 0.02234 | 0.022694 | 0.022981 | 0.023212 | 0.0268 | 0.024629 | 0.023101 | 0.022072 | 0.021425 | 0.02107 | 0.020931 | 0.020952 | 0.024556 | 0.18266 | 0.21032 | 0.2381 | 0.27071
[10 empty] | 0 | 0 | 0 | 0 | 0.085773 | 0.16257 | 0.21761 | 0.25961 | 0.28192 | 0.27802 | 0.27557 | 0.27229 | 0.26883 | 0.26771 | 0.26699 | 0.26981 | 0.27367 | 0.27586 | 0.27906 | 0.27991 | 0.28031 | 0.28039 | 0.27987 | 0.27897 | 0.40441 | 0.40506 | 0.40573 | 0.40625
[10 empty] | 0 | 0 | 0 | 0 | 0.0076215 | 0.014446 | 0.019336 | 0.023068 | 0.02505 | 0.024704 | 0.024487 | 0.024194 | 0.023887 | 0.023788 | 0.023724 | 0.023975 | 0.024317 | 0.024512 | 0.024796 | 0.024872 | 0.024908 | 0.024915 | 0.024869 | 0.024788 | 0.032254 | 0.032306 | 0.032359 | 0.032401
[10 empty] | 0 | 0 | 0 | 0 | 0.032408 | 0.061425 | 0.082218 | 0.098089 | 0.10652 | 0.10505 | 0.10412 | 0.10288 | 0.10157 | 0.10115 | 0.10088 | 0.10194 | 0.1034 | 0.10423 | 0.10544 | 0.10576 | 0.10591 | 0.10594 | 0.10574 | 0.1054 | 0.10282 | 0.10299 | 0.10315 | 0.10329
[10 empty] | 0 | 0 | 0 | 0 | 0.085773 | 0.077144 | 0.065897 | 0.05801 | 0.042448 | 0.020478 | 0.01638 | 0.012921 | 0.007559 | 0.022652 | 0.033136 | 0.042581 | 0.047114 | 0.045319 | 0.059458 | 0.048534 | 0.038361 | 0.030065 | 0.024435 | 0.020206 | 0.025261 | 0.022842 | 0.02475 | 0.028248
[10 empty] | 0 | 0 | 0 | 0 | 0.15447 | 0.20491 | 0.25704 | 0.26249 | 0.26942 | 0.27718 | 0.2503 | 0.2527 | 0.25177 | 0.2525 | 0.25365 | 0.25891 | 0.26498 | 0.27139 | 0.28084 | 0.28634 | 0.29069 | 0.29364 | 0.29541 | 0.29588 | 0.58726 | 0.59292 | 0.59759 | 0.60124
[10 empty] | 0 | 0 | 0 | 0 | 0.013726 | 0.018207 | 0.022839 | 0.023324 | 0.023939 | 0.024629 | 0.022241 | 0.022454 | 0.022371 | 0.022437 | 0.022539 | 0.023006 | 0.023545 | 0.024114 | 0.024955 | 0.025444 | 0.02583 | 0.026092 | 0.026249 | 0.026291 | 0.046837 | 0.047289 | 0.047661 | 0.047952
[10 empty] | 0 | 0 | 0 | 0 | 0.058364 | 0.077419 | 0.097116 | 0.099178 | 0.10179 | 0.10473 | 0.094572 | 0.095479 | 0.095125 | 0.095403 | 0.095837 | 0.097823 | 0.10012 | 0.10254 | 0.10611 | 0.10819 | 0.10983 | 0.11095 | 0.11161 | 0.11179 | 0.14931 | 0.15075 | 0.15193 | 0.15286
[10 empty] | 0 | 0 | 0 | 0 | 0.15447 | 0.051052 | 0.052951 | 0.046765 | 0.039141 | 0.033421 | 0.018397 | 0.015839 | 0.011678 | 0.02031 | 0.026843 | 0.036725 | 0.040379 | 0.041589 | 0.052832 | 0.045525 | 0.040198 | 0.032735 | 0.028168 | 0.0257 | 0.044566 | 0.042415 | 0.040032 | 0.042598
[10 empty] | 0 | 0 | 0 | 0 | 0.060061 | 0.1246 | 0.1926 | 0.26321 | 0.33576 | 0.40982 | 0.48471 | 0.56024 | 0.62624 | 0.68655 | 0.74391 | 0.78856 | 0.82314 | 0.85812 | 0.88745 | 0.91176 | 0.91693 | 0.92015 | 0.92179 | 0.92212 | 3.6018 | 3.6431 | 3.6791 | 3.7093
[10 empty] | 0 | 0 | 0 | 0 | 0.0091118 | 0.018903 | 0.029219 | 0.039932 | 0.050938 | 0.062173 | 0.073534 | 0.084994 | 0.095006 | 0.10416 | 0.11286 | 0.11963 | 0.12488 | 0.13018 | 0.13463 | 0.13832 | 0.13911 | 0.13959 | 0.13984 | 0.13989 | 0.49045 | 0.49608 | 0.50098 | 0.50509
[10 empty] | 0 | 0 | 0 | 0 | 0.019281 | 0.04 | 0.061828 | 0.084498 | 0.10779 | 0.13156 | 0.1556 | 0.17985 | 0.20104 | 0.2204 | 0.23881 | 0.25315 | 0.26425 | 0.27548 | 0.28489 | 0.2927 | 0.29436 | 0.29539 | 0.29592 | 0.29602 | 0.77806 | 0.78699 | 0.79476 | 0.80128
[10 empty] | 0 | 0 | 0 | 0 | 0.060061 | 0.064779 | 0.068495 | 0.071386 | 0.073604 | 0.075394 | 0.07653 | 0.077474 | 0.068239 | 0.062812 | 0.060106 | 0.059125 | 0.059286 | 0.068557 | 0.070552 | 0.072067 | 0.073224 | 0.074077 | 0.074663 | 0.073103 | 3.6018 | 3.6431 | 3.6791 | 3.7093
[10 empty] | 0 | 0 | 0 | 0 | 0.025875 | 0.054035 | 0.084019 | 0.11546 | 0.14806 | 0.18159 | 0.21586 | 0.25071 | 0.28156 | 0.3101 | 0.3375 | 0.35939 | 0.37689 | 0.39478 | 0.41024 | 0.42352 | 0.42812 | 0.43178 | 0.43469 | 0.437 | 3.9923 | 4.0381 | 4.078 | 4.1115
[10 empty] | 0 | 0 | 0 | 0 | 0.0039255 | 0.0081976 | 0.012746 | 0.017516 | 0.022462 | 0.027549 | 0.032748 | 0.038035 | 0.042715 | 0.047044 | 0.051201 | 0.054523 | 0.057178 | 0.059891 | 0.062237 | 0.064252 | 0.064949 | 0.065504 | 0.065946 | 0.066296 | 0.54363 | 0.54987 | 0.5553 | 0.55986
[10 empty] | 0 | 0 | 0 | 0 | 0.0083066 | 0.017346 | 0.026972 | 0.037065 | 0.047531 | 0.058295 | 0.069296 | 0.080485 | 0.090387 | 0.099548 | 0.10834 | 0.11537 | 0.12099 | 0.12673 | 0.1317 | 0.13596 | 0.13744 | 0.13861 | 0.13954 | 0.14029 | 0.86243 | 0.87232 | 0.88094 | 0.88817
[10 empty] | 0 | 0 | 0 | 0 | 0.025875 | 0.028165 | 0.029994 | 0.031456 | 0.032624 | 0.033557 | 0.034302 | 0.034896 | 0.030895 | 0.028589 | 0.027459 | 0.027127 | 0.027319 | 0.031744 | 0.03284 | 0.033716 | 0.034414 | 0.034972 | 0.035416 | 0.034877 | 3.9923 | 4.0381 | 4.078 | 4.1115
[10 empty] | 0 | 0 | 0 | 0 | 0.006296 | 0.013012 | 0.019985 | 0.027102 | 0.03429 | 0.04151 | 0.048707 | 0.055876 | 0.06135 | 0.066239 | 0.071096 | 0.074639 | 0.077152 | 0.078877 | 0.078837 | 0.078666 | 0.078408 | 0.0781 | 0.077757 | 0.077389 | 2.227 | 2.2272 | 2.2266 | 2.2248
[10 empty] | 0 | 0 | 0 | 0 | 0.00095516 | 0.0019741 | 0.0030319 | 0.0041116 | 0.005202 | 0.0062974 | 0.0073893 | 0.0084769 | 0.0093074 | 0.010049 | 0.010786 | 0.011323 | 0.011705 | 0.011966 | 0.01196 | 0.011934 | 0.011895 | 0.011848 | 0.011796 | 0.011741 | 0.30325 | 0.30328 | 0.3032 | 0.30295
[10 empty] | 0 | 0 | 0 | 0 | 0.0020212 | 0.0041773 | 0.0064155 | 0.0087003 | 0.011008 | 0.013326 | 0.015636 | 0.017938 | 0.019695 | 0.021264 | 0.022824 | 0.023961 | 0.024768 | 0.025321 | 0.025308 | 0.025254 | 0.025171 | 0.025072 | 0.024962 | 0.024844 | 0.48109 | 0.48112 | 0.481 | 0.48061
[10 empty] | 0 | 0 | 0 | 0 | 0.006296 | 0.0067441 | 0.0070293 | 0.0072047 | 0.0073068 | 0.0073707 | 0.0073798 | 0.0073827 | 0.0057192 | 0.0051579 | 0.005148 | 0.005854 | 0.0063103 | 0.0065982 | 0.0067732 | 0.0068768 | 0.0069353 | 0.0069627 | 0.0069672 | 0.0064323 | 2.227 | 2.2272 | 2.2266 | 2.2248
[10 empty] | 0 | 0 | 0 | 0 | 0.0052236 | 0.0080786 | 0.011079 | 0.014204 | 0.017435 | 0.020757 | 0.024155 | 0.027616 | 0.030866 | 0.033956 | 0.036928 | 0.039263 | 0.041303 | 0.043082 | 0.04463 | 0.045973 | 0.047136 | 0.048702 | 0.050138 | 0.051449 | 0.41076 | 0.4217 | 0.42659 | 0.43059
[10 empty] | 0 | 0 | 0 | 0 | 0.00079246 | 0.0012256 | 0.0016808 | 0.0021548 | 0.002645 | 0.003149 | 0.0036645 | 0.0041896 | 0.0046826 | 0.0051514 | 0.0056024 | 0.0059566 | 0.0062661 | 0.0065359 | 0.0067707 | 0.0069745 | 0.0071509 | 0.0073885 | 0.0076064 | 0.0078053 | 0.055932 | 0.057423 | 0.058088 | 0.058633
[10 empty] | 0 | 0 | 0 | 0 | 0.0016769 | 0.0025934 | 0.0035566 | 0.0045597 | 0.005597 | 0.0066634 | 0.0077542 | 0.0088654 | 0.0099086 | 0.010901 | 0.011855 | 0.012604 | 0.013259 | 0.01383 | 0.014327 | 0.014758 | 0.015132 | 0.015635 | 0.016095 | 0.016516 | 0.088732 | 0.091097 | 0.092152 | 0.093016
[10 empty] | 0 | 0 | 0 | 0 | 0.0052236 | 0.0028763 | 0.0030332 | 0.0031701 | 0.0032894 | 0.0033931 | 0.0034825 | 0.00356 | 0.0033626 | 0.0032161 | 0.0031115 | 0.0030407 | 0.002997 | 0.002975 | 0.00297 | 0.0029783 | 0.0029967 | 0.0035865 | 0.0036308 | 0.0036399 | 0.4014 | 0.41433 | 0.42177 | 0.42823
[10 empty] | 0 | 0 | 0 | 0 | 0.024892 | 0.049034 | 0.074429 | 0.10091 | 0.12831 | 0.15652 | 0.1854 | 0.21485 | 0.24478 | 0.2751 | 0.30353 | 0.33052 | 0.35643 | 0.37892 | 0.39862 | 0.41585 | 0.43089 | 0.44398 | 0.45537 | 0.47 | 0.62052 | 0.66417 | 0.70264 | 0.73452
[10 empty] | 0 | 0 | 0 | 0 | 0.0037763 | 0.0074389 | 0.011292 | 0.015308 | 0.019466 | 0.023745 | 0.028127 | 0.032594 | 0.037135 | 0.041735 | 0.046049 | 0.050142 | 0.054073 | 0.057485 | 0.060474 | 0.063088 | 0.065369 | 0.067356 | 0.069083 | 0.071303 | 0.084496 | 0.09044 | 0.095678 | 0.10002
[10 empty] | 0 | 0 | 0 | 0 | 0.0079909 | 0.015741 | 0.023894 | 0.032393 | 0.041192 | 0.050246 | 0.059517 | 0.068972 | 0.078579 | 0.088314 | 0.097441 | 0.1061 | 0.11442 | 0.12164 | 0.12797 | 0.1335 | 0.13832 | 0.14253 | 0.14618 | 0.15088 | 0.13405 | 0.14348 | 0.15178 | 0.15867
[10 empty] | 0 | 0 | 0 | 0 | 0.024892 | 0.024229 | 0.025568 | 0.02674 | 0.027763 | 0.028655 | 0.029431 | 0.030103 | 0.030685 | 0.031186 | 0.029398 | 0.028054 | 0.027073 | 0.026389 | 0.025945 | 0.025695 | 0.025597 | 0.025619 | 0.025733 | 0.03068 | 0.58305 | 0.63281 | 0.67662 | 0.71178
[10 empty] | 0 | 0 | 0 | 0 | 0.001596 | 0.0032312 | 0.0049101 | 0.0066354 | 0.0084022 | 0.010225 | 0.012048 | 0.0139 | 0.015625 | 0.017257 | 0.018849 | 0.020187 | 0.021317 | 0.022268 | 0.023059 | 0.023981 | 0.024795 | 0.025516 | 0.025682 | 0.025805 | 0.74936 | 0.76518 | 0.77971 | 0.79335
[10 empty] | 0 | 0 | 0 | 0 | 0.00024213 | 0.0004902 | 0.00074491 | 0.0010066 | 0.0012747 | 0.0015512 | 0.0018277 | 0.0021088 | 0.0023705 | 0.0026181 | 0.0028596 | 0.0030626 | 0.003234 | 0.0033782 | 0.0034983 | 0.0036381 | 0.0037616 | 0.003871 | 0.0038962 | 0.0039148 | 0.10204 | 0.10419 | 0.10617 | 0.10803
[10 empty] | 0 | 0 | 0 | 0 | 0.00051237 | 0.0010373 | 0.0015763 | 0.0021301 | 0.0026973 | 0.0032823 | 0.0038676 | 0.0044624 | 0.005016 | 0.00554 | 0.006051 | 0.0064806 | 0.0068434 | 0.0071484 | 0.0074026 | 0.0076983 | 0.0079598 | 0.0081912 | 0.0082445 | 0.008284 | 0.16188 | 0.16529 | 0.16843 | 0.17138
[10 empty] | 0 | 0 | 0 | 0 | 0.001596 | 0.0016351 | 0.001679 | 0.0017252 | 0.0017669 | 0.0018224 | 0.0018231 | 0.0018527 | 0.0017247 | 0.0016322 | 0.0015917 | 0.0015663 | 0.001559 | 0.001558 | 0.001559 | 0.0018312 | 0.0018549 | 0.0018729 | 0.0018834 | 0.0018528 | 0.74819 | 0.76461 | 0.77971 | 0.79335
[10 empty] | 0 | 0 | 0 | 0 | 0.018228 | 0.037532 | 0.057801 | 0.078935 | 0.10084 | 0.12344 | 0.14665 | 0.17042 | 0.19466 | 0.21934 | 0.2444 | 0.26979 | 0.29548 | 0.31992 | 0.34337 | 0.36604 | 0.3865 | 0.40496 | 0.42159 | 0.43658 | 1.0858 | 1.1227 | 1.1567 | 1.1874
[10 empty] | 0 | 0 | 0 | 0 | 0.0027654 | 0.005694 | 0.008769 | 0.011975 | 0.015299 | 0.018727 | 0.022249 | 0.025854 | 0.029532 | 0.033276 | 0.037078 | 0.04093 | 0.044826 | 0.048535 | 0.052093 | 0.055532 | 0.058636 | 0.061435 | 0.063959 | 0.066233 | 0.14785 | 0.15288 | 0.1575 | 0.16169
[10 empty] | 0 | 0 | 0 | 0 | 0.0058516 | 0.012049 | 0.018556 | 0.02534 | 0.032373 | 0.039627 | 0.04708 | 0.054708 | 0.062492 | 0.070414 | 0.078458 | 0.08661 | 0.094855 | 0.1027 | 0.11023 | 0.11751 | 0.12408 | 0.13 | 0.13534 | 0.14015 | 0.23456 | 0.24253 | 0.24986 | 0.25651
[10 empty] | 0 | 0 | 0 | 0 | 0.018228 | 0.01934 | 0.020344 | 0.021249 | 0.022064 | 0.022798 | 0.023459 | 0.024053 | 0.024586 | 0.025065 | 0.025493 | 0.025877 | 0.026219 | 0.025032 | 0.024088 | 0.023351 | 0.022791 | 0.022382 | 0.022098 | 0.02192 | 1.0313 | 1.0732 | 1.1116 | 1.1464
[10 empty] | 0 | 0 | 0 | 0 | 0.0028296 | 0.0058747 | 0.0091017 | 0.012482 | 0.015991 | 0.019607 | 0.022956 | 0.026126 | 0.029186 | 0.031789 | 0.034003 | 0.035884 | 0.037479 | 0.039367 | 0.041071 | 0.042601 | 0.043171 | 0.043576 | 0.043879 | 0.044111 | 0.64177 | 0.64967 | 0.65623 | 0.6616
[10 empty] | 0 | 0 | 0 | 0 | 0.00042927 | 0.00089125 | 0.0013808 | 0.0018936 | 0.0024259 | 0.0029745 | 0.0034826 | 0.0039635 | 0.0044277 | 0.0048227 | 0.0051586 | 0.0054439 | 0.0056858 | 0.0059724 | 0.0062308 | 0.0064629 | 0.0065495 | 0.0066108 | 0.0066568 | 0.006692 | 0.08739 | 0.088465 | 0.089358 | 0.09009
[10 empty] | 0 | 0 | 0 | 0 | 0.00090837 | 0.0018859 | 0.0029219 | 0.004007 | 0.0051333 | 0.0062942 | 0.0073693 | 0.008387 | 0.0093693 | 0.010205 | 0.010916 | 0.011519 | 0.012032 | 0.012638 | 0.013185 | 0.013676 | 0.013859 | 0.013989 | 0.014086 | 0.014161 | 0.13864 | 0.14034 | 0.14176 | 0.14292
[10 empty] | 0 | 0 | 0 | 0 | 0.0028296 | 0.0030507 | 0.0032387 | 0.0033982 | 0.0035334 | 0.0036478 | 0.0033879 | 0.0032159 | 0.0031116 | 0.0030588 | 0.0030447 | 0.0030591 | 0.0030937 | 0.0036802 | 0.0037623 | 0.0037813 | 0.0037608 | 0.0037118 | 0.003651 | 0.0035884 | 0.64177 | 0.64967 | 0.65623 | 0.6616
[10 empty] | 0 | 0 | 0 | 0 | 0.010067 | 0.020436 | 0.028416 | 0.035646 | 0.04287 | 0.047793 | 0.050959 | 0.05286 | 0.05192 | 0.050881 | 0.049799 | 0.048605 | 0.047321 | 0.045959 | 0.044575 | 0.043416 | 0.042458 | 0.041684 | 0.04109 | 0.040667 | 0.46791 | 0.46738 | 0.46691 | 0.4663
[10 empty] | 0 | 0 | 0 | 0 | 0.0017784 | 0.0036103 | 0.00502 | 0.0062971 | 0.0075734 | 0.008443 | 0.0090024 | 0.0093383 | 0.0091721 | 0.0089887 | 0.0087974 | 0.0085866 | 0.0083597 | 0.0081191 | 0.0078747 | 0.0076698 | 0.0075006 | 0.0073639 | 0.0072589 | 0.0071842 | 0.074194 | 0.07411 | 0.074035 | 0.073938
[10 empty] | 0 | 0 | 0 | 0 | 0.0012948 | 0.0026286 | 0.003655 | 0.0045849 | 0.0055142 | 0.0061474 | 0.0065546 | 0.0067992 | 0.0066782 | 0.0065446 | 0.0064054 | 0.0062519 | 0.0060867 | 0.0059115 | 0.0057335 | 0.0055844 | 0.0054612 | 0.0053616 | 0.0052852 | 0.0052308 | 0.0405 | 0.040454 | 0.040413 | 0.04036
[10 empty] | 0 | 0 | 0 | 0 | 0.010067 | 0.010413 | 0.0080675 | 0.0073516 | 0.0073777 | 0.0083909 | 0.0089489 | 0.0084541 | 0.0078106 | 0.007324 | 0.006837 | 0.0069224 | 0.0069387 | 0.0069084 | 0.0066717 | 0.0063912 | 0.0062565 | 0.0062506 | 0.0062936 | 0.006405 | 0.46791 | 0.46738 | 0.46691 | 0.4663
[10 empty] | 0 | 0 | 0 | 0 | 0.00072128 | 0.0014488 | 0.0020027 | 0.0025005 | 0.0029957 | 0.0033343 | 0.0035586 | 0.003698 | 0.0036464 | 0.0035903 | 0.0035286 | 0.0034615 | 0.0033906 | 0.0033171 | 0.0032432 | 0.0031709 | 0.0031048 | 0.0030444 | 0.0029894 | 0.0029396 | 0.10963 | 0.10855 | 0.1075 | 0.10643
[10 empty] | 0 | 0 | 0 | 0 | 0.00012742 | 0.00025594 | 0.0003538 | 0.00044173 | 0.00052922 | 0.00058904 | 0.00062866 | 0.00065328 | 0.00064418 | 0.00063425 | 0.00062336 | 0.0006115 | 0.00059898 | 0.000586 | 0.00057294 | 0.00056016 | 0.00054849 | 0.00053782 | 0.00052811 | 0.0005193 | 0.017383 | 0.017213 | 0.017046 | 0.016875
[10 empty] | 0 | 0 | 0 | 0 | 9.2775e-05 | 0.00018635 | 0.0002576 | 0.00032163 | 0.00038532 | 0.00042888 | 0.00045773 | 0.00047565 | 0.00046902 | 0.0004618 | 0.00045387 | 0.00044523 | 0.00043611 | 0.00042666 | 0.00041715 | 0.00040785 | 0.00039936 | 0.00039158 | 0.00038452 | 0.0003781 | 0.0094889 | 0.0093957 | 0.0093045 | 0.0092115
[10 empty] | 0 | 0 | 0 | 0 | 0.00072128 | 0.00073686 | 0.00057269 | 0.00052371 | 0.00052763 | 0.00060268 | 0.00064581 | 0.00061327 | 0.0005698 | 0.0005376 | 0.00050522 | 0.00051524 | 0.00052052 | 0.00052264 | 0.00050936 | 0.00047871 | 0.00046455 | 0.00046007 | 0.00045921 | 0.00046327 | 0.10963 | 0.10855 | 0.1075 | 0.10643
[10 empty] | 0 | 0 | 0 | 0 | 0.0063612 | 0.011664 | 0.016725 | 0.021984 | 0.025953 | 0.028857 | 0.030993 | 0.031293 | 0.031554 | 0.031755 | 0.03188 | 0.031933 | 0.031959 | 0.031962 | 0.03194 | 0.031888 | 0.031977 | 0.032218 | 0.03262 | 0.033196 | 0.3571 | 0.36702 | 0.37727 | 0.38771
[10 empty] | 0 | 0 | 0 | 0 | 0.0011238 | 0.0020606 | 0.0029546 | 0.0038836 | 0.0045848 | 0.0050978 | 0.0054752 | 0.0055281 | 0.0055744 | 0.0056098 | 0.005632 | 0.0056413 | 0.0056458 | 0.0056464 | 0.0056425 | 0.0056334 | 0.005649 | 0.0056917 | 0.0057627 | 0.0058643 | 0.056623 | 0.058196 | 0.059822 | 0.061477
[10 empty] | 0 | 0 | 0 | 0 | 0.00081821 | 0.0015003 | 0.0021512 | 0.0028277 | 0.0033382 | 0.0037117 | 0.0039865 | 0.004025 | 0.0040587 | 0.0040845 | 0.0041006 | 0.0041074 | 0.0041107 | 0.0041111 | 0.0041083 | 0.0041016 | 0.0041131 | 0.0041441 | 0.0041958 | 0.0042698 | 0.030908 | 0.031767 | 0.032654 | 0.033558
[10 empty] | 0 | 0 | 0 | 0 | 0.0063612 | 0.0053031 | 0.0050605 | 0.005259 | 0.0060894 | 0.0060854 | 0.005944 | 0.0058474 | 0.0057811 | 0.0058607 | 0.0059195 | 0.0060285 | 0.0059356 | 0.0058691 | 0.0058427 | 0.0058544 | 0.0060204 | 0.0061638 | 0.0063194 | 0.0064533 | 0.3571 | 0.36702 | 0.37727 | 0.38771
[10 empty] | 0 | 0 | 0 | 0 | 0.00014952 | 0.00029137 | 0.00042848 | 0.0005388 | 0.00062631 | 0.00069437 | 0.00074585 | 0.0008084 | 0.00085886 | 0.00089814 | 0.00088051 | 0.00085922 | 0.00083458 | 0.00080721 | 0.0007776 | 0.00074608 | 0.00071861 | 0.00069299 | 0.00067237 | 0.00065608 | 0.70811 | 0.71312 | 0.7175 | 0.72106
[10 empty] | 0 | 0 | 0 | 0 | 2.6413e-05 | 5.1473e-05 | 7.5695e-05 | 9.5184e-05 | 0.00011064 | 0.00012267 | 0.00013176 | 0.00014281 | 0.00015173 | 0.00015866 | 0.00015555 | 0.00015179 | 0.00014744 | 0.0001426 | 0.00013737 | 0.0001318 | 0.00012695 | 0.00012242 | 0.00011878 | 0.0001159 | 0.11228 | 0.11308 | 0.11377 | 0.11433
[10 empty] | 0 | 0 | 0 | 0 | 1.9232e-05 | 3.7477e-05 | 5.5113e-05 | 6.9303e-05 | 8.0559e-05 | 8.9313e-05 | 9.5935e-05 | 0.00010398 | 0.00011047 | 0.00011552 | 0.00011326 | 0.00011052 | 0.00010735 | 0.00010383 | 0.00010002 | 9.5965e-05 | 9.2431e-05 | 8.9137e-05 | 8.6484e-05 | 8.4389e-05 | 0.06129 | 0.061724 | 0.062103 | 0.06241
[10 empty] | 0 | 0 | 0 | 0 | 0.00014952 | 0.00014237 | 0.00013811 | 0.00013294 | 0.00012755 | 0.00012236 | 0.00011721 | 0.00013726 | 0.00013216 | 0.00012621 | 0.00011869 | 0.00011237 | 0.00010667 | 0.00010061 | 9.4528e-05 | 8.8572e-05 | 8.8279e-05 | 9.2668e-05 | 9.1902e-05 | 9.1047e-05 | 0.70811 | 0.71312 | 0.7175 | 0.72106
[10 empty] | 0 | 0 | 0 | 0 | 0.0033392 | 0.0067978 | 0.0099721 | 0.013018 | 0.016039 | 0.018429 | 0.020335 | 0.022336 | 0.024055 | 0.025523 | 0.025893 | 0.026211 | 0.026465 | 0.026664 | 0.026815 | 0.026925 | 0.02704 | 0.027157 | 0.027294 | 0.027456 | 0.73394 | 0.74491 | 0.75572 | 0.76611
[10 empty] | 0 | 0 | 0 | 0 | 0.0005899 | 0.0012009 | 0.0017617 | 0.0022998 | 0.0028334 | 0.0032556 | 0.0035924 | 0.0039458 | 0.0042495 | 0.0045089 | 0.0045742 | 0.0046304 | 0.0046753 | 0.0047104 | 0.0047371 | 0.0047566 | 0.0047768 | 0.0047975 | 0.0048217 | 0.0048503 | 0.11638 | 0.11812 | 0.11983 | 0.12148
[10 empty] | 0 | 0 | 0 | 0 | 0.0004295 | 0.00087437 | 0.0012827 | 0.0016745 | 0.002063 | 0.0023704 | 0.0026156 | 0.0028729 | 0.0030941 | 0.0032829 | 0.0033305 | 0.0033714 | 0.0034041 | 0.0034296 | 0.003449 | 0.0034633 | 0.003478 | 0.003493 | 0.0035107 | 0.0035315 | 0.063525 | 0.064475 | 0.06541 | 0.06631
[10 empty] | 0 | 0 | 0 | 0 | 0.0033392 | 0.0034586 | 0.0031743 | 0.0030463 | 0.0030203 | 0.0030579 | 0.0031322 | 0.0036163 | 0.0036212 | 0.0035934 | 0.0035573 | 0.0035257 | 0.003469 | 0.0034611 | 0.0034728 | 0.0034896 | 0.003542 | 0.0036797 | 0.003681 | 0.0036839 | 0.73394 | 0.74491 | 0.75572 | 0.76611
[10 empty] | 0 | 0 | 0 | 0 | 0 | 0 | 0 | 0 | 0 | 0 | 0 | 0 | 0 | 0 | 0 | 0 | 0 | 0 | 0 | 0 | 0 | 0 | 0 | 0 | 0.27825 | 0.28341 | 0.28843 | 0.29322
[10 empty] | 0 | 0 | 0 | 0 | 0 | 0 | 0 | 0 | 0 | 0 | 0 | 0 | 0 | 0 | 0 | 0 | 0 | 0 | 0 | 0 | 0 | 0 | 0 | 0 | 0.044121 | 0.044939 | 0.045735 | 0.046493
[10 empty] | 0 | 0 | 0 | 0 | 0 | 0 | 0 | 0 | 0 | 0 | 0 | 0 | 0 | 0 | 0 | 0 | 0 | 0 | 0 | 0 | 0 | 0 | 0 | 0 | 0.024084 | 0.02453 | 0.024965 | 0.025379
[10 empty] | 0 | 0 | 0 | 0 | 0 | 0 | 0 | 0 | 0 | 0 | 0 | 0 | 0 | 0 | 0 | 0 | 0 | 0 | 0 | 0 | 0 | 0 | 0 | 0 | 0.27825 | 0.28341 | 0.28843 | 0.29322
[10 empty] | 0 | 0 | 0 | 0 | 0 | 0 | 0 | 0 | 0 | 0 | 0 | 0 | 0 | 0 | 0 | 0 | 0 | 0 | 0 | 0 | 0 | 0 | 0 | 0 | 0 | 0 | 0 | 0
[10 empty] | 0 | 0 | 0 | 0 | 0 | 0 | 0 | 0 | 0 | 0 | 0 | 0 | 0 | 0 | 0 | 0 | 0 | 0 | 0 | 0 | 0 | 0 | 0 | 0 | 0 | 0 | 0 | 0
[10 empty] | 0 | 0 | 0 | 0 | 0 | 0 | 0 | 0 | 0 | 0 | 0 | 0 | 0 | 0 | 0 | 0 | 0 | 0 | 0 | 0 | 0 | 0 | 0 | 0 | 0 | 0 | 0 | 0
[10 empty] | 0 | 0 | 0 | 0 | 0 | 0 | 0 | 0 | 0 | 0 | 0 | 0 | 0 | 0 | 0 | 0 | 0 | 0 | 0 | 0 | 0 | 0 | 0 | 0 | 0 | 0 | 0 | 0
[10 empty] | 0 | 0 | 0 | 0 | 0.00027298 | 0.00061201 | 0.0010461 | 0.0016461 | 0.0023602 | 0.0031834 | 0.0040919 | 0.005017 | 0.0059875 | 0.0069667 | 0.0079694 | 0.0089332 | 0.0098779 | 0.010799 | 0.011801 | 0.012762 | 0.013688 | 0.014523 | 0.015328 | 0.016125 | 0 | 0 | 0 | 0
[10 empty] | 0 | 0 | 0 | 0 | 4.8224e-05 | 0.00010812 | 0.00018481 | 0.0002908 | 0.00041694 | 0.00056238 | 0.00072287 | 0.00088629 | 0.0010578 | 0.0012307 | 0.0014079 | 0.0015781 | 0.001745 | 0.0019078 | 0.0020847 | 0.0022546 | 0.0024182 | 0.0025656 | 0.0027078 | 0.0028487 | 0 | 0 | 0 | 0
[10 empty] | 0 | 0 | 0 | 0 | 3.5112e-05 | 7.872e-05 | 0.00013456 | 0.00021173 | 0.00030358 | 0.00040947 | 0.00052632 | 0.00064531 | 0.00077015 | 0.00089609 | 0.0010251 | 0.001149 | 0.0012705 | 0.0013891 | 0.0015179 | 0.0016416 | 0.0017607 | 0.001868 | 0.0019716 | 0.0020741 | 0 | 0 | 0 | 0
[10 empty] | 0 | 0 | 0 | 0 | 0.00027298 | 0.00033903 | 0.00043412 | 0.00059996 | 0.00071407 | 0.00082328 | 0.00093326 | 0.00097848 | 0.0010585 | 0.0011137 | 0.0011899 | 0.0012089 | 0.0012522 | 0.0012901 | 0.0014327 | 0.001455 | 0.0014825 | 0.0015376 | 0.0015791 | 0.0016486 | 0 | 0 | 0 | 0
[10 empty] | 0 | 0 | 0 | 0 | 0 | 0 | 0 | 0 | 0 | 0 | 0 | 0 | 0 | 0 | 0 | 0 | 0 | 0 | 0 | 0 | 0 | 0 | 0 | 0 | 0 | 0 | 0 | 0
[10 empty] | 0 | 0 | 0 | 0 | 0 | 0 | 0 | 0 | 0 | 0 | 0 | 0 | 0 | 0 | 0 | 0 | 0 | 0 | 0 | 0 | 0 | 0 | 0 | 0 | 0 | 0 | 0 | 0
[10 empty] | 0 | 0 | 0 | 0 | 0 | 0 | 0 | 0 | 0 | 0 | 0 | 0 | 0 | 0 | 0 | 0 | 0 | 0 | 0 | 0 | 0 | 0 | 0 | 0 | 0 | 0 | 0 | 0
[10 empty] | 0 | 0 | 0 | 0 | 0 | 0 | 0 | 0 | 0 | 0 | 0 | 0 | 0 | 0 | 0 | 0 | 0 | 0 | 0 | 0 | 0 | 0 | 0 | 0 | 0 | 0 | 0 | 0
[10 empty] | 0 | 0 | 0 | 0 | 0 | 0 | 0 | 0 | 0 | 0 | 0 | 0 | 0 | 0 | 0 | 0 | 0 | 0 | 0 | 0 | 0 | 0 | 0 | 0 | 0 | 0 | 0 | 0
[10 empty] | 0 | 0 | 0 | 0 | 0 | 0 | 0 | 0 | 0 | 0 | 0 | 0 | 0 | 0 | 0 | 0 | 0 | 0 | 0 | 0 | 0 | 0 | 0 | 0 | 0 | 0 | 0 | 0
[10 empty] | 0 | 0 | 0 | 0 | 0 | 0 | 0 | 0 | 0 | 0 | 0 | 0 | 0 | 0 | 0 | 0 | 0 | 0 | 0 | 0 | 0 | 0 | 0 | 0 | 0 | 0 | 0 | 0
[10 empty] | 0 | 0 | 0 | 0 | 0 | 0 | 0 | 0 | 0 | 0 | 0 | 0 | 0 | 0 | 0 | 0 | 0 | 0 | 0 | 0 | 0 | 0 | 0 | 0 | 0 | 0 | 0 | 0
[10 empty] | 0 | 0 | 0 | 0 | 0.0010065 | 0.0020682 | 0.0031788 | 0.0043322 | 0.0055234 | 0.0067475 | 0.0080003 | 0.0092778 | 0.010495 | 0.011663 | 0.012795 | 0.01381 | 0.014721 | 0.015537 | 0.016266 | 0.016918 | 0.0175 | 0.018018 | 0.018478 | 0.019115 | 0.080478 | 0.082482 | 0.084309 | 0.086662
[10 empty] | 0 | 0 | 0 | 0 | 0.00017781 | 0.00036537 | 0.00056156 | 0.00076533 | 0.00097576 | 0.001192 | 0.0014133 | 0.001639 | 0.001854 | 0.0020604 | 0.0022603 | 0.0024397 | 0.0026006 | 0.0027447 | 0.0028736 | 0.0029888 | 0.0030915 | 0.003183 | 0.0032643 | 0.0033768 | 0.012761 | 0.013079 | 0.013368 | 0.013742
[10 empty] | 0 | 0 | 0 | 0 | 0.00012946 | 0.00026603 | 0.00040887 | 0.00055724 | 0.00071045 | 0.0008679 | 0.001029 | 0.0011934 | 0.0013499 | 0.0015002 | 0.0016457 | 0.0017764 | 0.0018935 | 0.0019984 | 0.0020923 | 0.0021761 | 0.0022509 | 0.0023175 | 0.0023767 | 0.0024586 | 0.0069657 | 0.0071391 | 0.0072972 | 0.007501
[10 empty] | 0 | 0 | 0 | 0 | 0.0010065 | 0.0010658 | 0.0011188 | 0.0011662 | 0.0012085 | 0.0012462 | 0.0012797 | 0.0013095 | 0.0012539 | 0.0012108 | 0.0011781 | 0.0011543 | 0.0011378 | 0.0011276 | 0.0011224 | 0.0011214 | 0.0011238 | 0.0011289 | 0.0011361 | 0.0013666 | 0.079272 | 0.081386 | 0.083313 | 0.085887
[10 empty] | 0 | 0 | 0 | 0 | 0 | 0 | 0 | 0 | 0 | 0 | 0 | 0 | 0 | 0 | 0 | 0 | 0 | 0 | 0 | 0 | 0 | 0 | 0 | 0 | 0.42734 | 0.43972 | 0.45099 | 0.46106
[10 empty] | 0 | 0 | 0 | 0 | 0 | 0 | 0 | 0 | 0 | 0 | 0 | 0 | 0 | 0 | 0 | 0 | 0 | 0 | 0 | 0 | 0 | 0 | 0 | 0 | 0.067761 | 0.069724 | 0.07151 | 0.073108
[10 empty] | 0 | 0 | 0 | 0 | 0 | 0 | 0 | 0 | 0 | 0 | 0 | 0 | 0 | 0 | 0 | 0 | 0 | 0 | 0 | 0 | 0 | 0 | 0 | 0 | 0.036988 | 0.038059 | 0.039035 | 0.039907
[10 empty] | 0 | 0 | 0 | 0 | 0 | 0 | 0 | 0 | 0 | 0 | 0 | 0 | 0 | 0 | 0 | 0 | 0 | 0 | 0 | 0 | 0 | 0 | 0 | 0 | 0.39667 | 0.41187 | 0.42569 | 0.4381
[10 empty] | 0 | 0 | 0 | 0 | 0 | 0 | 0 | 0 | 0 | 0 | 0 | 0 | 0 | 0 | 0 | 0 | 0 | 0 | 0 | 0 | 0 | 0 | 0 | 0 | 0 | 0 | 0 | 0
[10 empty] | 0 | 0 | 0 | 0 | 0 | 0 | 0 | 0 | 0 | 0 | 0 | 0 | 0 | 0 | 0 | 0 | 0 | 0 | 0 | 0 | 0 | 0 | 0 | 0 | 0 | 0 | 0 | 0
[10 empty] | 0 | 0 | 0 | 0 | 0 | 0 | 0 | 0 | 0 | 0 | 0 | 0 | 0 | 0 | 0 | 0 | 0 | 0 | 0 | 0 | 0 | 0 | 0 | 0 | 0 | 0 | 0 | 0
[10 empty] | 0 | 0 | 0 | 0 | 0 | 0 | 0 | 0 | 0 | 0 | 0 | 0 | 0 | 0 | 0 | 0 | 0 | 0 | 0 | 0 | 0 | 0 | 0 | 0 | 0 | 0 | 0 | 0
[10 empty] | 0 | 0 | 0 | 0 | 0 | 0 | 0 | 0 | 0 | 0 | 0 | 0 | 0 | 0 | 0 | 0 | 0 | 0 | 0 | 0 | 0 | 0 | 0 | 0 | 0 | 0 | 0 | 0
[10 empty] | 0 | 0 | 0 | 0 | 0 | 0 | 0 | 0 | 0 | 0 | 0 | 0 | 0 | 0 | 0 | 0 | 0 | 0 | 0 | 0 | 0 | 0 | 0 | 0 | 0 | 0 | 0 | 0
[10 empty] | 0 | 0 | 0 | 0 | 0 | 0 | 0 | 0 | 0 | 0 | 0 | 0 | 0 | 0 | 0 | 0 | 0 | 0 | 0 | 0 | 0 | 0 | 0 | 0 | 0 | 0 | 0 | 0
[10 empty] | 0 | 0 | 0 | 0 | 0 | 0 | 0 | 0 | 0 | 0 | 0 | 0 | 0 | 0 | 0 | 0 | 0 | 0 | 0 | 0 | 0 | 0 | 0 | 0 | 0 | 0 | 0 | 0
[10 empty] | 0 | 0 | 0 | 0 | 0.014534 | 0.028958 | 0.043243 | 0.057274 | 0.071076 | 0.084664 | 0.097893 | 0.11081 | 0.12358 | 0.13614 | 0.14941 | 0.16355 | 0.17852 | 0.19309 | 0.20709 | 0.2206 | 0.23384 | 0.24697 | 0.25977 | 0.27237 | 0.1189 | 0.12653 | 0.13418 | 0.14187
[10 empty] | 0 | 0 | 0 | 0 | 0.015669 | 0.031221 | 0.046621 | 0.061748 | 0.076629 | 0.091279 | 0.10554 | 0.11946 | 0.13324 | 0.14677 | 0.16109 | 0.17633 | 0.19247 | 0.20818 | 0.22327 | 0.23783 | 0.25211 | 0.26626 | 0.28006 | 0.29365 | 0.11506 | 0.12244 | 0.12985 | 0.13729
[10 empty] | 0 | 0 | 0 | 0 | 0 | 0 | 0 | 0 | 0 | 0 | 0 | 0 | 0 | 0 | 0 | 0 | 0 | 0 | 0 | 0 | 0 | 0 | 0 | 0 | 0 | 0 | 0 | 0
[10 empty] | 0 | 0 | 0 | 0 | 0.014534 | 0.014425 | 0.014285 | 0.014031 | 0.013803 | 0.013588 | 0.013229 | 0.012912 | 0.012776 | 0.012554 | 0.013278 | 0.01414 | 0.014965 | 0.017425 | 0.019115 | 0.020402 | 0.021516 | 0.02247 | 0.026629 | 0.026246 | 0.0095886 | 0.010013 | 0.010288 | 0.010594
[10 empty] | 0 | 0 | 0 | 0 | 0 | 0 | 0 | 0 | 0 | 0 | 0 | 0 | 0 | 0 | 0 | 0 | 0 | 0 | 0 | 0 | 0 | 0 | 0 | 0 | 0 | 0 | 0 | 0
[10 empty] | 0 | 0 | 0 | 0 | 0 | 0 | 0 | 0 | 0 | 0 | 0 | 0 | 0 | 0 | 0 | 0 | 0 | 0 | 0 | 0 | 0 | 0 | 0 | 0 | 0 | 0 | 0 | 0
[10 empty] | 0 | 0 | 0 | 0 | 0 | 0 | 0 | 0 | 0 | 0 | 0 | 0 | 0 | 0 | 0 | 0 | 0 | 0 | 0 | 0 | 0 | 0 | 0 | 0 | 0 | 0 | 0 | 0
[10 empty] | 0 | 0 | 0 | 0 | 0 | 0 | 0 | 0 | 0 | 0 | 0 | 0 | 0 | 0 | 0 | 0 | 0 | 0 | 0 | 0 | 0 | 0 | 0 | 0 | 0 | 0 | 0 | 0
[10 empty] | 0 | 0 | 0 | 0 | 0 | 0 | 0 | 0 | 0 | 0 | 0 | 0 | 0 | 0 | 0 | 0 | 0 | 0 | 0 | 0 | 0 | 0 | 0 | 0 | 0 | 0 | 0 | 0
[10 empty] | 0 | 0 | 0 | 0 | 0 | 0 | 0 | 0 | 0 | 0 | 0 | 0 | 0 | 0 | 0 | 0 | 0 | 0 | 0 | 0 | 0 | 0 | 0 | 0 | 0 | 0 | 0 | 0
[10 empty] | 0 | 0 | 0 | 0 | 0 | 0 | 0 | 0 | 0 | 0 | 0 | 0 | 0 | 0 | 0 | 0 | 0 | 0 | 0 | 0 | 0 | 0 | 0 | 0 | 0 | 0 | 0 | 0
[10 empty] | 0 | 0 | 0 | 0 | 0 | 0 | 0 | 0 | 0 | 0 | 0 | 0 | 0 | 0 | 0 | 0 | 0 | 0 | 0 | 0 | 0 | 0 | 0 | 0 | 0 | 0 | 0 | 0
[10 empty] | 0 | 0 | 0 | 0 | 0 | 0 | 0 | 0 | 0 | 0 | 0 | 0 | 0 | 0 | 0 | 0 | 0 | 0 | 0 | 0 | 0 | 0 | 0 | 0 | 0 | 0 | 0 | 0
[10 empty] | 0 | 0 | 0 | 0 | 0 | 0 | 0 | 0 | 0 | 0 | 0 | 0 | 0 | 0 | 0 | 0 | 0 | 0 | 0 | 0 | 0 | 0 | 0 | 0 | 0 | 0 | 0 | 0
[10 empty] | 0 | 0 | 0 | 0 | 0 | 0 | 0 | 0 | 0 | 0 | 0 | 0 | 0 | 0 | 0 | 0 | 0 | 0 | 0 | 0 | 0 | 0 | 0 | 0 | 0 | 0 | 0 | 0
[10 empty] | 0 | 0 | 0 | 0 | 0 | 0 | 0 | 0 | 0 | 0 | 0 | 0 | 0 | 0 | 0 | 0 | 0 | 0 | 0 | 0 | 0 | 0 | 0 | 0 | 0 | 0 | 0 | 0
[10 empty] | 0 | 0 | 0 | 0 | 0 | 0 | 0 | 0 | 0 | 0 | 0 | 0 | 0 | 0 | 0 | 0 | 0 | 0 | 0 | 0 | 0 | 0 | 0 | 0 | 0 | 0 | 0 | 0
[10 empty] | 0 | 0 | 0 | 0 | 0 | 0 | 0 | 0 | 0 | 0 | 0 | 0 | 0 | 0 | 0 | 0 | 0 | 0 | 0 | 0 | 0 | 0 | 0 | 0 | 0 | 0 | 0 | 0
[10 empty] | 0 | 0 | 0 | 0 | 0 | 0 | 0 | 0 | 0 | 0 | 0 | 0 | 0 | 0 | 0 | 0 | 0 | 0 | 0 | 0 | 0 | 0 | 0 | 0 | 0 | 0 | 0 | 0
[10 empty] | 0 | 0 | 0 | 0 | 0 | 0 | 0 | 0 | 0 | 0 | 0 | 0 | 0 | 0 | 0 | 0 | 0 | 0 | 0 | 0 | 0 | 0 | 0 | 0 | 0 | 0 | 0 | 0
[10 empty] | 0 | 0 | 0 | 0 | 0 | 0 | 0 | 0 | 0 | 0 | 0 | 0 | 0 | 0 | 0 | 0 | 0 | 0 | 0 | 0 | 0 | 0 | 0 | 0 | 0.096735 | 0.089315 | 0.08248 | 0.076149
[10 empty] | 0 | 0 | 0 | 0 | 0 | 0 | 0 | 0 | 0 | 0 | 0 | 0 | 0 | 0 | 0 | 0 | 0 | 0 | 0 | 0 | 0 | 0 | 0 | 0 | 0 | 0 | 0 | 0
[10 empty] | 0 | 0 | 0 | 0 | 0 | 0 | 0 | 0 | 0 | 0 | 0 | 0 | 0 | 0 | 0 | 0 | 0 | 0 | 0 | 0 | 0 | 0 | 0 | 0 | 0.034413 | 0.031773 | 0.029342 | 0.02709
[10 empty] | 0 | 0 | 0 | 0 | 0 | 0 | 0 | 0 | 0 | 0 | 0 | 0 | 0 | 0 | 0 | 0 | 0 | 0 | 0 | 0 | 0 | 0 | 0 | 0 | 0 | 0 | 0 | 0
[10 empty] | 0 | 0 | 0 | 0 | 0 | 0 | 0 | 0 | 0 | 0 | 0 | 0 | 0 | 0 | 0 | 0 | 0 | 0 | 0 | 0 | 0 | 0 | 0 | 0 | 0 | 0 | 0 | 0
[10 empty] | 0 | 0 | 0 | 0 | 0 | 0 | 0 | 0 | 0 | 0 | 0 | 0 | 0 | 0 | 0 | 0 | 0 | 0 | 0 | 0 | 0 | 0 | 0 | 0 | 0 | 0 | 0 | 0
[10 empty] | 0 | 0 | 0 | 0 | 0 | 0 | 0 | 0 | 0 | 0 | 0 | 0 | 0 | 0 | 0 | 0 | 0 | 0 | 0 | 0 | 0 | 0 | 0 | 0 | 0 | 0 | 0 | 0
[10 empty] | 0 | 0 | 0 | 0 | 0 | 0 | 0 | 0 | 0 | 0 | 0 | 0 | 0 | 0 | 0 | 0 | 0 | 0 | 0 | 0 | 0 | 0 | 0 | 0 | 0 | 0 | 0 | 0
[10 empty] | 0 | 0 | 0 | 0 | 0 | 0 | 0 | 0 | 0 | 0 | 0 | 0 | 0 | 0 | 0 | 0 | 0 | 0 | 0 | 0 | 0 | 0 | 0 | 0 | 0 | 0 | 0 | 0
[10 empty] | 0 | 0 | 0 | 0 | 0 | 0 | 0 | 0 | 0 | 0 | 0 | 0 | 0 | 0 | 0 | 0 | 0 | 0 | 0 | 0 | 0 | 0 | 0 | 0 | 0 | 0 | 0 | 0
[10 empty] | 0 | 0 | 0 | 0 | 0 | 0 | 0 | 0 | 0 | 0 | 0 | 0 | 0 | 0 | 0 | 0 | 0 | 0 | 0 | 0 | 0 | 0 | 0 | 0 | 0 | 0 | 0 | 0
[10 empty] | 0 | 0 | 0 | 0 | 0 | 0 | 0 | 0 | 0 | 0 | 0 | 0 | 0 | 0 | 0 | 0 | 0 | 0 | 0 | 0 | 0 | 0 | 0 | 0 | 0 | 0 | 0 | 0
[10 empty] | 0 | 0 | 0 | 0 | 0.0051699 | 0.010358 | 0.015553 | 0.020715 | 0.025852 | 0.030968 | 0.036009 | 0.040989 | 0.046532 | 0.052665 | 0.059355 | 0.065785 | 0.071996 | 0.078012 | 0.083782 | 0.090474 | 0.097186 | 0.10376 | 0.10858 | 0.11342 | 0.67199 | 0.70485 | 0.7382 | 0.77338
[10 empty] | 0 | 0 | 0 | 0 | 0.00049538 | 0.00099246 | 0.0014903 | 0.0019849 | 0.0024771 | 0.0029673 | 0.0034503 | 0.0039275 | 0.0044586 | 0.0050463 | 0.0056874 | 0.0063035 | 0.0068986 | 0.007475 | 0.008028 | 0.0086691 | 0.0093123 | 0.0099421 | 0.010404 | 0.010868 | 0.057794 | 0.060621 | 0.063489 | 0.066514
[10 empty] | 0 | 0 | 0 | 0 | 0.001543 | 0.0030914 | 0.004642 | 0.0061827 | 0.0077159 | 0.0092427 | 0.010747 | 0.012234 | 0.013888 | 0.015719 | 0.017715 | 0.019634 | 0.021488 | 0.023284 | 0.025006 | 0.027003 | 0.029006 | 0.030968 | 0.032406 | 0.033853 | 0.13496 | 0.14156 | 0.14826 | 0.15533
[10 empty] | 0 | 0 | 0 | 0 | 0.0051699 | 0.0051878 | 0.0051955 | 0.0051621 | 0.0051369 | 0.0051155 | 0.0050411 | 0.0049799 | 0.0055431 | 0.0061332 | 0.0066902 | 0.0071688 | 0.007585 | 0.0079352 | 0.0081542 | 0.0094677 | 0.0098231 | 0.00996 | 0.0099375 | 0.010033 | 0.66857 | 0.70326 | 0.7382 | 0.77338
[10 empty] | 0 | 0 | 0 | 0 | 0 | 0 | 0 | 0 | 0 | 0 | 0 | 0 | 0 | 0 | 0 | 0 | 0 | 0 | 0 | 0 | 0 | 0 | 0 | 0 | 0 | 0 | 0 | 0
[10 empty] | 0 | 0 | 0 | 0 | 0 | 0 | 0 | 0 | 0 | 0 | 0 | 0 | 0 | 0 | 0 | 0 | 0 | 0 | 0 | 0 | 0 | 0 | 0 | 0 | 0 | 0 | 0 | 0
[10 empty] | 0 | 0 | 0 | 0 | 0 | 0 | 0 | 0 | 0 | 0 | 0 | 0 | 0 | 0 | 0 | 0 | 0 | 0 | 0 | 0 | 0 | 0 | 0 | 0 | 0 | 0 | 0 | 0
[10 empty] | 0 | 0 | 0 | 0 | 0 | 0 | 0 | 0 | 0 | 0 | 0 | 0 | 0 | 0 | 0 | 0 | 0 | 0 | 0 | 0 | 0 | 0 | 0 | 0 | 0 | 0 | 0 | 0
[10 empty] | 0 | 0 | 0 | 0 | 0.061862 | 0.085168 | 0.11022 | 0.11791 | 0.12721 | 0.13873 | 0.13812 | 0.14962 | 0.1608 | 0.17201 | 0.18324 | 0.19724 | 0.21146 | 0.22559 | 0.23825 | 0.25109 | 0.26392 | 0.27687 | 0.29168 | 0.30579 | 0.46549 | 0.4931 | 0.5207 | 0.54712
[10 empty] | 0 | 0 | 0 | 0 | 0.0054968 | 0.0075677 | 0.0097938 | 0.010477 | 0.011303 | 0.012327 | 0.012273 | 0.013295 | 0.014288 | 0.015284 | 0.016282 | 0.017526 | 0.01879 | 0.020045 | 0.02117 | 0.022311 | 0.023451 | 0.024602 | 0.025918 | 0.027172 | 0.037125 | 0.039327 | 0.041528 | 0.043636
[10 empty] | 0 | 0 | 0 | 0 | 0.023373 | 0.032179 | 0.041645 | 0.044549 | 0.048063 | 0.052417 | 0.052187 | 0.056531 | 0.060756 | 0.064991 | 0.069233 | 0.074522 | 0.079895 | 0.085235 | 0.090017 | 0.094868 | 0.099717 | 0.10461 | 0.11021 | 0.11554 | 0.11835 | 0.12537 | 0.13239 | 0.1391
[10 empty] | 0 | 0 | 0 | 0 | 0.061862 | 0.023306 | 0.025053 | 0.024027 | 0.022342 | 0.022728 | 0.019325 | 0.019028 | 0.018999 | 0.020997 | 0.023138 | 0.028357 | 0.030325 | 0.031596 | 0.03099 | 0.032008 | 0.032683 | 0.033395 | 0.04031 | 0.041327 | 0.049028 | 0.050039 | 0.051388 | 0.051751
[10 empty] | 0 | 0 | 0 | 0 | 0.0023935 | 0.005445 | 0.008473 | 0.011453 | 0.014391 | 0.017737 | 0.021002 | 0.024196 | 0.027363 | 0.03048 | 0.033564 | 0.037055 | 0.040959 | 0.045315 | 0.050018 | 0.054666 | 0.05923 | 0.063762 | 0.068201 | 0.073507 | 0.066838 | 0.072928 | 0.079191 | 0.0865
[10 empty] | 0 | 0 | 0 | 0 | 0.00021268 | 0.00048383 | 0.00075289 | 0.0010177 | 0.0012787 | 0.0015761 | 0.0018662 | 0.00215 | 0.0024314 | 0.0027084 | 0.0029824 | 0.0032926 | 0.0036395 | 0.0040265 | 0.0044444 | 0.0048574 | 0.0052629 | 0.0056656 | 0.0060601 | 0.0065316 | 0.0053307 | 0.0058164 | 0.0063159 | 0.0068988
[10 empty] | 0 | 0 | 0 | 0 | 0.00090432 | 0.0020573 | 0.0032014 | 0.0043273 | 0.0054373 | 0.0067016 | 0.0079353 | 0.009142 | 0.010338 | 0.011516 | 0.012681 | 0.014 | 0.015475 | 0.017121 | 0.018898 | 0.020654 | 0.022379 | 0.024091 | 0.025768 | 0.027773 | 0.016993 | 0.018542 | 0.020134 | 0.021992
[10 empty] | 0 | 0 | 0 | 0 | 0.0023935 | 0.0030516 | 0.003028 | 0.0029801 | 0.0029377 | 0.0033464 | 0.003265 | 0.0031939 | 0.0031666 | 0.0031177 | 0.0030834 | 0.0034909 | 0.0039042 | 0.0043559 | 0.0047032 | 0.0049896 | 0.0052928 | 0.0055895 | 0.0057715 | 0.0068671 | 0.035483 | 0.043025 | 0.050865 | 0.060207
[10 empty] | 0 | 0 | 0 | 0 | 0.0043684 | 0.0091865 | 0.0135 | 0.017207 | 0.020429 | 0.022584 | 0.02465 | 0.026647 | 0.028611 | 0.030632 | 0.032652 | 0.034859 | 0.037055 | 0.039231 | 0.041415 | 0.043438 | 0.045443 | 0.04746 | 0.049438 | 0.051381 | 0.061887 | 0.06502 | 0.068144 | 0.071234
[10 empty] | 0 | 0 | 0 | 0 | 0.00038816 | 0.00081628 | 0.0011996 | 0.001529 | 0.0018152 | 0.0020068 | 0.0021903 | 0.0023677 | 0.0025423 | 0.0027219 | 0.0029014 | 0.0030974 | 0.0032925 | 0.0034859 | 0.00368 | 0.0038597 | 0.0040379 | 0.0042171 | 0.0043929 | 0.0045655 | 0.0049358 | 0.0051857 | 0.0054348 | 0.0056813
[10 empty] | 0 | 0 | 0 | 0 | 0.0016505 | 0.0034709 | 0.0051009 | 0.0065014 | 0.0077186 | 0.008533 | 0.0093135 | 0.010068 | 0.01081 | 0.011574 | 0.012337 | 0.013171 | 0.014 | 0.014823 | 0.015648 | 0.016412 | 0.01717 | 0.017932 | 0.018679 | 0.019413 | 0.015734 | 0.016531 | 0.017325 | 0.018111
[10 empty] | 0 | 0 | 0 | 0 | 0.0043684 | 0.0048181 | 0.0048384 | 0.0045859 | 0.0044379 | 0.0037113 | 0.0035168 | 0.0034341 | 0.0032302 | 0.0040348 | 0.0047793 | 0.0055959 | 0.006028 | 0.0063324 | 0.0073962 | 0.0072536 | 0.0070462 | 0.0067977 | 0.0067398 | 0.0066835 | 0.0065413 | 0.0065809 | 0.0067517 | 0.0070507
[10 empty] | 0 | 0 | 0 | 0 | 0.0099219 | 0.013727 | 0.017975 | 0.019577 | 0.021473 | 0.023696 | 0.023865 | 0.025946 | 0.027863 | 0.029879 | 0.031931 | 0.034448 | 0.03703 | 0.03963 | 0.042419 | 0.044937 | 0.047404 | 0.049838 | 0.052184 | 0.054422 | 0.091218 | 0.09628 | 0.1013 | 0.10622
[10 empty] | 0 | 0 | 0 | 0 | 0.00088162 | 0.0012198 | 0.0015972 | 0.0017395 | 0.001908 | 0.0021056 | 0.0021205 | 0.0023054 | 0.0024758 | 0.0026549 | 0.0028373 | 0.0030609 | 0.0032904 | 0.0035214 | 0.0037692 | 0.003993 | 0.0042121 | 0.0044284 | 0.0046369 | 0.0048357 | 0.0072751 | 0.0076789 | 0.008079 | 0.0084717
[10 empty] | 0 | 0 | 0 | 0 | 0.0037488 | 0.0051866 | 0.0067914 | 0.0073967 | 0.0081132 | 0.0089532 | 0.0090167 | 0.009803 | 0.010527 | 0.011289 | 0.012064 | 0.013015 | 0.013991 | 0.014973 | 0.016027 | 0.016979 | 0.01791 | 0.01883 | 0.019717 | 0.020562 | 0.023192 | 0.024479 | 0.025755 | 0.027006
[10 empty] | 0 | 0 | 0 | 0 | 0.0099219 | 0.0038055 | 0.0042473 | 0.0042206 | 0.0039757 | 0.0039403 | 0.0032425 | 0.0031648 | 0.003023 | 0.0036688 | 0.0042807 | 0.0053667 | 0.0058659 | 0.0061827 | 0.007188 | 0.0070583 | 0.0069907 | 0.0067956 | 0.0066605 | 0.0066791 | 0.0097875 | 0.010031 | 0.010116 | 0.010568
[10 empty] | 0 | 0 | 0 | 0 | 0.0064887 | 0.012906 | 0.019253 | 0.025484 | 0.031614 | 0.037658 | 0.043537 | 0.049281 | 0.055958 | 0.063565 | 0.071979 | 0.079721 | 0.086925 | 0.094967 | 0.10259 | 0.10961 | 0.11448 | 0.11939 | 0.12425 | 0.12908 | 0.43102 | 0.45305 | 0.4752 | 0.49747
[10 empty] | 0 | 0 | 0 | 0 | 0.0009844 | 0.001958 | 0.0029208 | 0.0038661 | 0.0047961 | 0.0057131 | 0.0066049 | 0.0074764 | 0.0084893 | 0.0096433 | 0.01092 | 0.012094 | 0.013187 | 0.014407 | 0.015564 | 0.01663 | 0.017367 | 0.018113 | 0.018849 | 0.019582 | 0.058692 | 0.061692 | 0.064707 | 0.06774
[10 empty] | 0 | 0 | 0 | 0 | 0.002083 | 0.0041432 | 0.0061806 | 0.0081809 | 0.010149 | 0.012089 | 0.013976 | 0.01582 | 0.017964 | 0.020406 | 0.023107 | 0.025592 | 0.027905 | 0.030487 | 0.032935 | 0.035189 | 0.03675 | 0.038328 | 0.039886 | 0.041437 | 0.09311 | 0.097869 | 0.10265 | 0.10746
[10 empty] | 0 | 0 | 0 | 0 | 0.0064887 | 0.0064175 | 0.0063466 | 0.0062311 | 0.0061298 | 0.0060444 | 0.0058787 | 0.0057443 | 0.0066768 | 0.0076069 | 0.0084144 | 0.0090401 | 0.0095252 | 0.011169 | 0.011375 | 0.011245 | 0.011153 | 0.011103 | 0.010934 | 0.011 | 0.43102 | 0.45305 | 0.4752 | 0.49747
[10 empty] | 0 | 0 | 0 | 0 | 0 | 0 | 0 | 0 | 0 | 0 | 0 | 0 | 0 | 0 | 0 | 0 | 0 | 0 | 0 | 0 | 0 | 0 | 0 | 0 | 0.56334 | 0.58988 | 0.61635 | 0.64278
[10 empty] | 0 | 0 | 0 | 0 | 0 | 0 | 0 | 0 | 0 | 0 | 0 | 0 | 0 | 0 | 0 | 0 | 0 | 0 | 0 | 0 | 0 | 0 | 0 | 0 | 0.07671 | 0.080323 | 0.083929 | 0.087527
[10 empty] | 0 | 0 | 0 | 0 | 0 | 0 | 0 | 0 | 0 | 0 | 0 | 0 | 0 | 0 | 0 | 0 | 0 | 0 | 0 | 0 | 0 | 0 | 0 | 0 | 0.12169 | 0.12743 | 0.13315 | 0.13885
[10 empty] | 0 | 0 | 0 | 0 | 0 | 0 | 0 | 0 | 0 | 0 | 0 | 0 | 0 | 0 | 0 | 0 | 0 | 0 | 0 | 0 | 0 | 0 | 0 | 0 | 0.56334 | 0.58988 | 0.61635 | 0.64278
[10 empty] | 0 | 0 | 0 | 0 | 0.0016677 | 0.0033152 | 0.004943 | 0.0065397 | 0.0081091 | 0.0096554 | 0.011158 | 0.012625 | 0.014501 | 0.016734 | 0.019226 | 0.021578 | 0.023643 | 0.025462 | 0.026745 | 0.027993 | 0.029233 | 0.030483 | 0.031716 | 0.03294 | 0.32312 | 0.3382 | 0.35325 | 0.36825
[10 empty] | 0 | 0 | 0 | 0 | 0.00025301 | 0.00050295 | 0.0007499 | 0.00099213 | 0.0012302 | 0.0014648 | 0.0016928 | 0.0019153 | 0.0021999 | 0.0025387 | 0.0029168 | 0.0032736 | 0.0035869 | 0.0038628 | 0.0040575 | 0.0042468 | 0.0044348 | 0.0046245 | 0.0048115 | 0.0049973 | 0.043999 | 0.046053 | 0.048102 | 0.050144
[10 empty] | 0 | 0 | 0 | 0 | 0.00053538 | 0.0010643 | 0.0015868 | 0.0020994 | 0.0026032 | 0.0030996 | 0.003582 | 0.0040529 | 0.0046551 | 0.0053721 | 0.0061721 | 0.0069271 | 0.0075901 | 0.0081738 | 0.0085859 | 0.0089864 | 0.0093843 | 0.0097857 | 0.010181 | 0.010574 | 0.0698 | 0.073059 | 0.076309 | 0.07955
[10 empty] | 0 | 0 | 0 | 0 | 0.0016677 | 0.0016475 | 0.0016278 | 0.0015967 | 0.0015694 | 0.0015463 | 0.0015025 | 0.0014669 | 0.0018758 | 0.0022335 | 0.0024922 | 0.0029076 | 0.002985 | 0.0029741 | 0.002916 | 0.0028547 | 0.0028227 | 0.0028003 | 0.0027497 | 0.0028563 | 0.32312 | 0.3382 | 0.35325 | 0.36825
[10 empty] | 0 | 0 | 0 | 0 | 0.00071604 | 0.0010835 | 0.001448 | 0.0018067 | 0.0021601 | 0.0025087 | 0.0028487 | 0.0031812 | 0.0035427 | 0.003935 | 0.0043573 | 0.0047259 | 0.0050853 | 0.0054356 | 0.0057724 | 0.0060964 | 0.006415 | 0.0068208 | 0.0072312 | 0.0076313 | 0.058944 | 0.062104 | 0.064389 | 0.066704
[10 empty] | 0 | 0 | 0 | 0 | 0.00010863 | 0.00016438 | 0.00021968 | 0.00027409 | 0.00032771 | 0.00038059 | 0.00043217 | 0.00048262 | 0.00053746 | 0.00059698 | 0.00066103 | 0.00071696 | 0.00077148 | 0.00082463 | 0.00087572 | 0.00092488 | 0.00097321 | 0.0010348 | 0.001097 | 0.0011577 | 0.0080264 | 0.0084567 | 0.0087679 | 0.009083
[10 empty] | 0 | 0 | 0 | 0 | 0.00022987 | 0.00034783 | 0.00046485 | 0.00057998 | 0.00069345 | 0.00080535 | 0.0009145 | 0.0010212 | 0.0011373 | 0.0012632 | 0.0013988 | 0.0015171 | 0.0016325 | 0.001745 | 0.0018531 | 0.0019571 | 0.0020594 | 0.0021896 | 0.0023214 | 0.0024498 | 0.012733 | 0.013416 | 0.013909 | 0.01441
[10 empty] | 0 | 0 | 0 | 0 | 0.00071604 | 0.00036746 | 0.00036451 | 0.00035865 | 0.00035345 | 0.00034858 | 0.00034 | 0.00033251 | 0.00036149 | 0.00039234 | 0.00042223 | 0.00044819 | 0.00047095 | 0.00048996 | 0.00050078 | 0.00050909 | 0.00052173 | 0.00062424 | 0.00064152 | 0.00064567 | 0.057413 | 0.06089 | 0.063618 | 0.06634
[10 empty] | 0 | 0 | 0 | 0 | 0.0046763 | 0.0089208 | 0.013136 | 0.01729 | 0.021388 | 0.025435 | 0.029387 | 0.033257 | 0.037099 | 0.040884 | 0.045 | 0.04949 | 0.054331 | 0.058954 | 0.063367 | 0.067586 | 0.071699 | 0.075762 | 0.079715 | 0.084618 | 0.27924 | 0.30773 | 0.33428 | 0.35881
[10 empty] | 0 | 0 | 0 | 0 | 0.00070943 | 0.0013534 | 0.0019929 | 0.002623 | 0.0032447 | 0.0038587 | 0.0044583 | 0.0050454 | 0.0056282 | 0.0062025 | 0.0068268 | 0.007508 | 0.0082424 | 0.0089439 | 0.0096134 | 0.010253 | 0.010877 | 0.011494 | 0.012093 | 0.012837 | 0.038024 | 0.041903 | 0.045519 | 0.048858
[10 empty] | 0 | 0 | 0 | 0 | 0.0015012 | 0.0028638 | 0.0042171 | 0.0055504 | 0.0068661 | 0.0081651 | 0.0094339 | 0.010676 | 0.01191 | 0.013125 | 0.014446 | 0.015887 | 0.017441 | 0.018926 | 0.020342 | 0.021697 | 0.023017 | 0.024321 | 0.02559 | 0.027164 | 0.060323 | 0.066476 | 0.072212 | 0.07751
[10 empty] | 0 | 0 | 0 | 0 | 0.0046763 | 0.0042445 | 0.0042157 | 0.0041533 | 0.0040982 | 0.0040466 | 0.0039524 | 0.0038704 | 0.0038411 | 0.0037858 | 0.0041152 | 0.0044902 | 0.0048409 | 0.0051431 | 0.0053468 | 0.0055165 | 0.0057281 | 0.0059548 | 0.0060833 | 0.0072363 | 0.26176 | 0.29326 | 0.32237 | 0.34841
[10 empty] | 0 | 0 | 0 | 0 | 0.00023447 | 0.00046018 | 0.00068063 | 0.00089672 | 0.00111 | 0.0013234 | 0.0015297 | 0.0017336 | 0.0019586 | 0.0022045 | 0.0024732 | 0.0027272 | 0.0029701 | 0.003203 | 0.0034231 | 0.0036738 | 0.0039171 | 0.00413 | 0.0042615 | 0.0043916 | 0 | 0 | 0 | 0
[10 empty] | 0 | 0 | 0 | 0 | 3.5571e-05 | 6.9814e-05 | 0.00010326 | 0.00013604 | 0.00016839 | 0.00020078 | 0.00023207 | 0.00026301 | 0.00029713 | 0.00033444 | 0.00037521 | 0.00041373 | 0.0004506 | 0.00048592 | 0.00051932 | 0.00055734 | 0.00059425 | 0.00062655 | 0.0006465 | 0.00066624 | 0 | 0 | 0 | 0
[10 empty] | 0 | 0 | 0 | 0 | 7.527e-05 | 0.00014773 | 0.0002185 | 0.00028787 | 0.00035632 | 0.00042485 | 0.00049108 | 0.00055654 | 0.00062874 | 0.00070768 | 0.00079396 | 0.00087548 | 0.00095348 | 0.0010282 | 0.0010989 | 0.0011794 | 0.0012575 | 0.0013258 | 0.001368 | 0.0014098 | 0 | 0 | 0 | 0
[10 empty] | 0 | 0 | 0 | 0 | 0.00023447 | 0.00022572 | 0.00022044 | 0.00021609 | 0.00021324 | 0.00021347 | 0.0002063 | 0.00020391 | 0.00022492 | 0.00024591 | 0.00026875 | 0.00028744 | 0.00030393 | 0.0003166 | 0.00032277 | 0.0003691 | 0.00037532 | 0.00035551 | 0.00035122 | 0.000348 | 0 | 0 | 0 | 0
[10 empty] | 0 | 0 | 0 | 0 | 0.0053041 | 0.010578 | 0.015811 | 0.020962 | 0.026039 | 0.031047 | 0.035933 | 0.040713 | 0.045452 | 0.050118 | 0.054732 | 0.059293 | 0.063805 | 0.068635 | 0.073769 | 0.079187 | 0.084468 | 0.08968 | 0.094745 | 0.099716 | 0.25065 | 0.26052 | 0.27047 | 0.2805
[10 empty] | 0 | 0 | 0 | 0 | 0.00080468 | 0.0016048 | 0.0023987 | 0.0031801 | 0.0039503 | 0.0047101 | 0.0054514 | 0.0061765 | 0.0068955 | 0.0076033 | 0.0083034 | 0.0089953 | 0.0096798 | 0.010413 | 0.011191 | 0.012013 | 0.012815 | 0.013605 | 0.014374 | 0.015128 | 0.034131 | 0.035474 | 0.03683 | 0.038196
[10 empty] | 0 | 0 | 0 | 0 | 0.0017028 | 0.0033958 | 0.0050758 | 0.0067292 | 0.0083591 | 0.0099668 | 0.011535 | 0.01307 | 0.014591 | 0.016089 | 0.01757 | 0.019034 | 0.020483 | 0.022034 | 0.023682 | 0.025421 | 0.027116 | 0.02879 | 0.030415 | 0.032011 | 0.054146 | 0.056277 | 0.058427 | 0.060595
[10 empty] | 0 | 0 | 0 | 0 | 0.0053041 | 0.0052739 | 0.0052332 | 0.0051505 | 0.0050771 | 0.0050081 | 0.0048864 | 0.0047798 | 0.004739 | 0.0046658 | 0.0046145 | 0.0045606 | 0.0045119 | 0.0048305 | 0.0051334 | 0.0054184 | 0.0057634 | 0.0061298 | 0.0063748 | 0.0066303 | 0.23341 | 0.24479 | 0.25613 | 0.26743
[10 empty] | 0 | 0 | 0 | 0 | 0.00031742 | 0.00063432 | 0.00095007 | 0.0012621 | 0.001571 | 0.001877 | 0.0022118 | 0.0025796 | 0.0029809 | 0.0033636 | 0.003731 | 0.004085 | 0.0044274 | 0.0048303 | 0.0052266 | 0.0056027 | 0.0058709 | 0.0061419 | 0.0064107 | 0.0066798 | 0.083819 | 0.087766 | 0.091706 | 0.095638
[10 empty] | 0 | 0 | 0 | 0 | 4.8156e-05 | 9.6233e-05 | 0.00014413 | 0.00019148 | 0.00023834 | 0.00028477 | 0.00033555 | 0.00039136 | 0.00045224 | 0.00051028 | 0.00056603 | 0.00061973 | 0.00067168 | 0.0007328 | 0.00079292 | 0.00084999 | 0.00089066 | 0.00093179 | 0.00097255 | 0.0010134 | 0.011414 | 0.011951 | 0.012488 | 0.013023
[10 empty] | 0 | 0 | 0 | 0 | 0.0001019 | 0.00020363 | 0.00030499 | 0.00040517 | 0.00050434 | 0.00060258 | 0.00071003 | 0.00082813 | 0.00095695 | 0.0010798 | 0.0011977 | 0.0013114 | 0.0014213 | 0.0015506 | 0.0016779 | 0.0017986 | 0.0018847 | 0.0019717 | 0.002058 | 0.0021444 | 0.018107 | 0.018959 | 0.01981 | 0.02066
[10 empty] | 0 | 0 | 0 | 0 | 0.00031742 | 0.0003169 | 0.00031574 | 0.00031206 | 0.00030891 | 0.00030601 | 0.00033473 | 0.00036787 | 0.00040129 | 0.00042796 | 0.00045159 | 0.00047122 | 0.00048751 | 0.00057133 | 0.00058439 | 0.00058522 | 0.00059235 | 0.00060618 | 0.00061672 | 0.00063085 | 0.083819 | 0.087766 | 0.091706 | 0.095638
[10 empty] | 0 | 0 | 0 | 0 | 0.00023695 | 0.00046301 | 0.00074031 | 0.0010595 | 0.0014046 | 0.0017157 | 0.0019761 | 0.002192 | 0.0023279 | 0.0024546 | 0.0025683 | 0.002671 | 0.0027641 | 0.002847 | 0.0029194 | 0.0029945 | 0.003076 | 0.0031673 | 0.0032666 | 0.003377 | 0.033991 | 0.035581 | 0.037167 | 0.038749
[10 empty] | 0 | 0 | 0 | 0 | 4.186e-05 | 8.1795e-05 | 0.00013078 | 0.00018716 | 0.00024813 | 0.0003031 | 0.00034909 | 0.00038724 | 0.00041125 | 0.00043362 | 0.00045372 | 0.00047185 | 0.00048831 | 0.00050295 | 0.00051575 | 0.000529 | 0.0005434 | 0.00055953 | 0.00057707 | 0.00059658 | 0.0053897 | 0.0056419 | 0.0058934 | 0.0061443
[10 empty] | 0 | 0 | 0 | 0 | 3.0478e-05 | 5.9555e-05 | 9.5222e-05 | 0.00013627 | 0.00018066 | 0.00022068 | 0.00025417 | 0.00028195 | 0.00029943 | 0.00031572 | 0.00033035 | 0.00034355 | 0.00035554 | 0.0003662 | 0.00037551 | 0.00038517 | 0.00039565 | 0.00040739 | 0.00042016 | 0.00043437 | 0.002942 | 0.0030797 | 0.003217 | 0.0033539
[10 empty] | 0 | 0 | 0 | 0 | 0.00023695 | 0.00022606 | 0.0002773 | 0.00031914 | 0.00034513 | 0.00039012 | 0.00038837 | 0.00039374 | 0.0004076 | 0.00042065 | 0.00044993 | 0.0004645 | 0.00047077 | 0.00047938 | 0.00047662 | 0.00049553 | 0.00051942 | 0.00054272 | 0.00056582 | 0.00058324 | 0.033991 | 0.035581 | 0.037167 | 0.038749
[10 empty] | 0 | 0 | 0 | 0 | 1.695e-05 | 3.2773e-05 | 5.2425e-05 | 7.5223e-05 | 9.9975e-05 | 0.00012257 | 0.00014159 | 0.00015751 | 0.00016781 | 0.00017766 | 0.00018686 | 0.00019546 | 0.00020355 | 0.00021109 | 0.000218 | 0.00022426 | 0.00023049 | 0.00023689 | 0.00024326 | 0.00024978 | 0.0081469 | 0.0084539 | 0.008754 | 0.0090472
[10 empty] | 0 | 0 | 0 | 0 | 2.9943e-06 | 5.7897e-06 | 9.2614e-06 | 1.3289e-05 | 1.7661e-05 | 2.1653e-05 | 2.5013e-05 | 2.7825e-05 | 2.9646e-05 | 3.1386e-05 | 3.301e-05 | 3.453e-05 | 3.5959e-05 | 3.7292e-05 | 3.8512e-05 | 3.9617e-05 | 4.0719e-05 | 4.1849e-05 | 4.2974e-05 | 4.4125e-05 | 0.0012918 | 0.0013405 | 0.0013881 | 0.0014346
[10 empty] | 0 | 0 | 0 | 0 | 2.1801e-06 | 4.2155e-06 | 6.7432e-06 | 9.6756e-06 | 1.2859e-05 | 1.5765e-05 | 1.8212e-05 | 2.026e-05 | 2.1585e-05 | 2.2852e-05 | 2.4034e-05 | 2.5141e-05 | 2.6181e-05 | 2.7152e-05 | 2.8041e-05 | 2.8845e-05 | 2.9647e-05 | 3.047e-05 | 3.129e-05 | 3.2127e-05 | 0.00070515 | 0.00073172 | 0.00075769 | 0.00078307
[10 empty] | 0 | 0 | 0 | 0 | 1.695e-05 | 1.5824e-05 | 1.9652e-05 | 2.2798e-05 | 2.4751e-05 | 2.8242e-05 | 2.8066e-05 | 2.8495e-05 | 2.9638e-05 | 3.0766e-05 | 3.3307e-05 | 3.4658e-05 | 3.5341e-05 | 3.6284e-05 | 3.6288e-05 | 3.7029e-05 | 3.8529e-05 | 3.9928e-05 | 4.1324e-05 | 4.2177e-05 | 0.0081469 | 0.0084539 | 0.008754 | 0.0090472
[10 empty] | 0 | 0 | 0 | 0 | 0.00019459 | 0.00043241 | 0.00070827 | 0.0010161 | 0.0013057 | 0.0015675 | 0.001806 | 0.0019889 | 0.0021721 | 0.0023546 | 0.0025359 | 0.0027154 | 0.0028931 | 0.0030683 | 0.0032381 | 0.0034015 | 0.0035831 | 0.0037876 | 0.0040145 | 0.0042683 | 0.040153 | 0.043254 | 0.046496 | 0.049884
[10 empty] | 0 | 0 | 0 | 0 | 3.4376e-05 | 7.6389e-05 | 0.00012512 | 0.0001795 | 0.00023066 | 0.00027692 | 0.00031905 | 0.00035135 | 0.00038372 | 0.00041595 | 0.00044799 | 0.00047969 | 0.00051109 | 0.00054205 | 0.00057204 | 0.00060091 | 0.00063299 | 0.00066911 | 0.0007092 | 0.00075403 | 0.0063668 | 0.0068585 | 0.0073726 | 0.0079099
[10 empty] | 0 | 0 | 0 | 0 | 2.5029e-05 | 5.5619e-05 | 9.1101e-05 | 0.00013069 | 0.00016794 | 0.00020162 | 0.0002323 | 0.00025582 | 0.00027938 | 0.00030285 | 0.00032618 | 0.00034926 | 0.00037213 | 0.00039467 | 0.0004165 | 0.00043752 | 0.00046088 | 0.00048718 | 0.00051637 | 0.00054901 | 0.0034754 | 0.0037438 | 0.0040244 | 0.0043177
[10 empty] | 0 | 0 | 0 | 0 | 0.00019459 | 0.00023782 | 0.00027586 | 0.0003078 | 0.00035447 | 0.00038437 | 0.00041209 | 0.00043966 | 0.00048111 | 0.0005167 | 0.00054783 | 0.00057957 | 0.00061074 | 0.00064163 | 0.00066876 | 0.00069744 | 0.00074819 | 0.00080228 | 0.00085461 | 0.00091088 | 0.040153 | 0.043254 | 0.046496 | 0.049884
[10 empty] | 0 | 0 | 0 | 0 | 9.1002e-06 | 1.8831e-05 | 2.9024e-05 | 3.8265e-05 | 4.6621e-05 | 5.4143e-05 | 6.0806e-05 | 6.8096e-05 | 7.4774e-05 | 8.0547e-05 | 8.2941e-05 | 8.4824e-05 | 8.6218e-05 | 8.7126e-05 | 8.7487e-05 | 8.7313e-05 | 8.7492e-05 | 8.7987e-05 | 8.8947e-05 | 9.0381e-05 | 0.096238 | 0.10083 | 0.10541 | 0.10999
[10 empty] | 0 | 0 | 0 | 0 | 1.6076e-06 | 3.3267e-06 | 5.1273e-06 | 6.76e-06 | 8.2361e-06 | 9.5649e-06 | 1.0742e-05 | 1.203e-05 | 1.3209e-05 | 1.4229e-05 | 1.4652e-05 | 1.4985e-05 | 1.5231e-05 | 1.5392e-05 | 1.5455e-05 | 1.5425e-05 | 1.5456e-05 | 1.5544e-05 | 1.5713e-05 | 1.5967e-05 | 0.01526 | 0.015988 | 0.016715 | 0.017441
[10 empty] | 0 | 0 | 0 | 0 | 1.1705e-06 | 2.4222e-06 | 3.7332e-06 | 4.9219e-06 | 5.9967e-06 | 6.9642e-06 | 7.8212e-06 | 8.7589e-06 | 9.6178e-06 | 1.036e-05 | 1.0668e-05 | 1.091e-05 | 1.109e-05 | 1.1207e-05 | 1.1253e-05 | 1.1231e-05 | 1.1254e-05 | 1.1317e-05 | 1.1441e-05 | 1.1625e-05 | 0.0083298 | 0.008727 | 0.0091239 | 0.0095204
[10 empty] | 0 | 0 | 0 | 0 | 9.1002e-06 | 9.7312e-06 | 1.0192e-05 | 1.0542e-05 | 1.086e-05 | 1.1124e-05 | 1.1257e-05 | 1.278e-05 | 1.2972e-05 | 1.2776e-05 | 1.2874e-05 | 1.2902e-05 | 1.28e-05 | 1.2625e-05 | 1.2339e-05 | 1.1999e-05 | 1.2455e-05 | 1.3224e-05 | 1.364e-05 | 1.4025e-05 | 0.096238 | 0.10083 | 0.10541 | 0.10999
[10 empty] | 0 | 0 | 0 | 0 | 0.00019314 | 0.00038155 | 0.000598 | 0.00084238 | 0.001111 | 0.0013609 | 0.0015952 | 0.0018499 | 0.002098 | 0.0023333 | 0.0025067 | 0.0026818 | 0.0028557 | 0.0030279 | 0.0031962 | 0.0033607 | 0.0035305 | 0.0037075 | 0.0038896 | 0.0040793 | 0.08742 | 0.09272 | 0.098134 | 0.10366
[10 empty] | 0 | 0 | 0 | 0 | 3.412e-05 | 6.7404e-05 | 0.00010564 | 0.00014881 | 0.00019626 | 0.00024041 | 0.0002818 | 0.0003268 | 0.00037063 | 0.0004122 | 0.00044282 | 0.00047377 | 0.00050448 | 0.00053491 | 0.00056464 | 0.0005937 | 0.0006237 | 0.00065496 | 0.00068714 | 0.00072065 | 0.013862 | 0.014702 | 0.015561 | 0.016437
[10 empty] | 0 | 0 | 0 | 0 | 2.4843e-05 | 4.9076e-05 | 7.6918e-05 | 0.00010835 | 0.0001429 | 0.00017504 | 0.00020518 | 0.00023794 | 0.00026985 | 0.00030012 | 0.00032242 | 0.00034495 | 0.00036731 | 0.00038947 | 0.00041112 | 0.00043227 | 0.00045411 | 0.00047687 | 0.0005003 | 0.0005247 | 0.0075666 | 0.0080253 | 0.0084939 | 0.0089725
[10 empty] | 0 | 0 | 0 | 0 | 0.00019314 | 0.00018841 | 0.00021646 | 0.00024438 | 0.00026859 | 0.00028852 | 0.0003029 | 0.00035286 | 0.00037552 | 0.00039096 | 0.00040619 | 0.00042076 | 0.00044828 | 0.00047424 | 0.00049439 | 0.00051183 | 0.00053561 | 0.00057233 | 0.00059927 | 0.00062631 | 0.08742 | 0.09272 | 0.098134 | 0.10366
[10 empty] | 0 | 0 | 0 | 0 | 0 | 0 | 0 | 0 | 0 | 0 | 0 | 0 | 0 | 0 | 0 | 0 | 0 | 0 | 0 | 0 | 0 | 0 | 0 | 0 | 0.022739 | 0.024118 | 0.025526 | 0.026965
[10 empty] | 0 | 0 | 0 | 0 | 0 | 0 | 0 | 0 | 0 | 0 | 0 | 0 | 0 | 0 | 0 | 0 | 0 | 0 | 0 | 0 | 0 | 0 | 0 | 0 | 0.0036056 | 0.0038242 | 0.0040475 | 0.0042756
[10 empty] | 0 | 0 | 0 | 0 | 0 | 0 | 0 | 0 | 0 | 0 | 0 | 0 | 0 | 0 | 0 | 0 | 0 | 0 | 0 | 0 | 0 | 0 | 0 | 0 | 0.0019682 | 0.0020875 | 0.0022094 | 0.0023339
[10 empty] | 0 | 0 | 0 | 0 | 0 | 0 | 0 | 0 | 0 | 0 | 0 | 0 | 0 | 0 | 0 | 0 | 0 | 0 | 0 | 0 | 0 | 0 | 0 | 0 | 0.022739 | 0.024118 | 0.025526 | 0.026965
[10 empty] | 0 | 0 | 0 | 0 | 0 | 0 | 0 | 0 | 0 | 0 | 0 | 0 | 0 | 0 | 0 | 0 | 0 | 0 | 0 | 0 | 0 | 0 | 0 | 0 | 0 | 0 | 0 | 0
[10 empty] | 0 | 0 | 0 | 0 | 0 | 0 | 0 | 0 | 0 | 0 | 0 | 0 | 0 | 0 | 0 | 0 | 0 | 0 | 0 | 0 | 0 | 0 | 0 | 0 | 0 | 0 | 0 | 0
[10 empty] | 0 | 0 | 0 | 0 | 0 | 0 | 0 | 0 | 0 | 0 | 0 | 0 | 0 | 0 | 0 | 0 | 0 | 0 | 0 | 0 | 0 | 0 | 0 | 0 | 0 | 0 | 0 | 0
[10 empty] | 0 | 0 | 0 | 0 | 0 | 0 | 0 | 0 | 0 | 0 | 0 | 0 | 0 | 0 | 0 | 0 | 0 | 0 | 0 | 0 | 0 | 0 | 0 | 0 | 0 | 0 | 0 | 0
[10 empty] | 0 | 0 | 0 | 0 | 0 | 0 | 0 | 0 | 0 | 0 | 0 | 0 | 0 | 0 | 0 | 0 | 0 | 0 | 0 | 0 | 0 | 0 | 0 | 0 | 0 | 0 | 0 | 0
[10 empty] | 0 | 0 | 0 | 0 | 0 | 0 | 0 | 0 | 0 | 0 | 0 | 0 | 0 | 0 | 0 | 0 | 0 | 0 | 0 | 0 | 0 | 0 | 0 | 0 | 0 | 0 | 0 | 0
[10 empty] | 0 | 0 | 0 | 0 | 0 | 0 | 0 | 0 | 0 | 0 | 0 | 0 | 0 | 0 | 0 | 0 | 0 | 0 | 0 | 0 | 0 | 0 | 0 | 0 | 0 | 0 | 0 | 0
[10 empty] | 0 | 0 | 0 | 0 | 0 | 0 | 0 | 0 | 0 | 0 | 0 | 0 | 0 | 0 | 0 | 0 | 0 | 0 | 0 | 0 | 0 | 0 | 0 | 0 | 0 | 0 | 0 | 0
[10 empty] | 0 | 0 | 0 | 0 | 0 | 0 | 0 | 0 | 0 | 0 | 0 | 0 | 0 | 0 | 0 | 0 | 0 | 0 | 0 | 0 | 0 | 0 | 0 | 0 | 0 | 0 | 0 | 0
[10 empty] | 0 | 0 | 0 | 0 | 0 | 0 | 0 | 0 | 0 | 0 | 0 | 0 | 0 | 0 | 0 | 0 | 0 | 0 | 0 | 0 | 0 | 0 | 0 | 0 | 0 | 0 | 0 | 0
[10 empty] | 0 | 0 | 0 | 0 | 0 | 0 | 0 | 0 | 0 | 0 | 0 | 0 | 0 | 0 | 0 | 0 | 0 | 0 | 0 | 0 | 0 | 0 | 0 | 0 | 0 | 0 | 0 | 0
[10 empty] | 0 | 0 | 0 | 0 | 0 | 0 | 0 | 0 | 0 | 0 | 0 | 0 | 0 | 0 | 0 | 0 | 0 | 0 | 0 | 0 | 0 | 0 | 0 | 0 | 0 | 0 | 0 | 0
[10 empty] | 0 | 0 | 0 | 0 | 0 | 0 | 0 | 0 | 0 | 0 | 0 | 0 | 0 | 0 | 0 | 0 | 0 | 0 | 0 | 0 | 0 | 0 | 0 | 0 | 0 | 0 | 0 | 0
[10 empty] | 0 | 0 | 0 | 0 | 0 | 0 | 0 | 0 | 0 | 0 | 0 | 0 | 0 | 0 | 0 | 0 | 0 | 0 | 0 | 0 | 0 | 0 | 0 | 0 | 0 | 0 | 0 | 0
[10 empty] | 0 | 0 | 0 | 0 | 0 | 0 | 0 | 0 | 0 | 0 | 0 | 0 | 0 | 0 | 0 | 0 | 0 | 0 | 0 | 0 | 0 | 0 | 0 | 0 | 0 | 0 | 0 | 0
[10 empty] | 0 | 0 | 0 | 0 | 0 | 0 | 0 | 0 | 0 | 0 | 0 | 0 | 0 | 0 | 0 | 0 | 0 | 0 | 0 | 0 | 0 | 0 | 0 | 0 | 0 | 0 | 0 | 0
[10 empty] | 0 | 0 | 0 | 0 | 0 | 0 | 0 | 0 | 0 | 0 | 0 | 0 | 0 | 0 | 0 | 0 | 0 | 0 | 0 | 0 | 0 | 0 | 0 | 0 | 0 | 0 | 0 | 0
[10 empty] | 0 | 0 | 0 | 0 | 0 | 0 | 0 | 0 | 0 | 0 | 0 | 0 | 0 | 0 | 0 | 0 | 0 | 0 | 0 | 0 | 0 | 0 | 0 | 0 | 0 | 0 | 0 | 0
[10 empty] | 0 | 0 | 0 | 0 | 0 | 0 | 0 | 0 | 0 | 0 | 0 | 0 | 0 | 0 | 0 | 0 | 0 | 0 | 0 | 0 | 0 | 0 | 0 | 0 | 0 | 0 | 0 | 0
[10 empty] | 0 | 0 | 0 | 0 | 0 | 0 | 0 | 0 | 0 | 0 | 0 | 0 | 0 | 0 | 0 | 0 | 0 | 0 | 0 | 0 | 0 | 0 | 0 | 0 | 0 | 0 | 0 | 0
[10 empty] | 0 | 0 | 0 | 0 | 0 | 0 | 0 | 0 | 0 | 0 | 0 | 0 | 0 | 0 | 0 | 0 | 0 | 0 | 0 | 0 | 0 | 0 | 0 | 0 | 0.036737 | 0.038033 | 0.03935 | 0.040686
[10 empty] | 0 | 0 | 0 | 0 | 0 | 0 | 0 | 0 | 0 | 0 | 0 | 0 | 0 | 0 | 0 | 0 | 0 | 0 | 0 | 0 | 0 | 0 | 0 | 0 | 0.0058252 | 0.0060306 | 0.0062395 | 0.0064513
[10 empty] | 0 | 0 | 0 | 0 | 0 | 0 | 0 | 0 | 0 | 0 | 0 | 0 | 0 | 0 | 0 | 0 | 0 | 0 | 0 | 0 | 0 | 0 | 0 | 0 | 0.0031798 | 0.0032919 | 0.0034059 | 0.0035215
[10 empty] | 0 | 0 | 0 | 0 | 0 | 0 | 0 | 0 | 0 | 0 | 0 | 0 | 0 | 0 | 0 | 0 | 0 | 0 | 0 | 0 | 0 | 0 | 0 | 0 | 0.033144 | 0.034757 | 0.036363 | 0.037962
[10 empty] | 0 | 0 | 0 | 0 | 0 | 0 | 0 | 0 | 0 | 0 | 0 | 0 | 0 | 0 | 0 | 0 | 0 | 0 | 0 | 0 | 0 | 0 | 0 | 0 | 0 | 0 | 0 | 0
[10 empty] | 0 | 0 | 0 | 0 | 0 | 0 | 0 | 0 | 0 | 0 | 0 | 0 | 0 | 0 | 0 | 0 | 0 | 0 | 0 | 0 | 0 | 0 | 0 | 0 | 0 | 0 | 0 | 0
[10 empty] | 0 | 0 | 0 | 0 | 0 | 0 | 0 | 0 | 0 | 0 | 0 | 0 | 0 | 0 | 0 | 0 | 0 | 0 | 0 | 0 | 0 | 0 | 0 | 0 | 0 | 0 | 0 | 0
[10 empty] | 0 | 0 | 0 | 0 | 0 | 0 | 0 | 0 | 0 | 0 | 0 | 0 | 0 | 0 | 0 | 0 | 0 | 0 | 0 | 0 | 0 | 0 | 0 | 0 | 0 | 0 | 0 | 0
[10 empty] | 0 | 0 | 0 | 0 | 0 | 0 | 0 | 0 | 0 | 0 | 0 | 0 | 0 | 0 | 0 | 0 | 0 | 0 | 0 | 0 | 0 | 0 | 0 | 0 | 0 | 0 | 0 | 0
[10 empty] | 0 | 0 | 0 | 0 | 0 | 0 | 0 | 0 | 0 | 0 | 0 | 0 | 0 | 0 | 0 | 0 | 0 | 0 | 0 | 0 | 0 | 0 | 0 | 0 | 0 | 0 | 0 | 0
[10 empty] | 0 | 0 | 0 | 0 | 0 | 0 | 0 | 0 | 0 | 0 | 0 | 0 | 0 | 0 | 0 | 0 | 0 | 0 | 0 | 0 | 0 | 0 | 0 | 0 | 0 | 0 | 0 | 0
[10 empty] | 0 | 0 | 0 | 0 | 0 | 0 | 0 | 0 | 0 | 0 | 0 | 0 | 0 | 0 | 0 | 0 | 0 | 0 | 0 | 0 | 0 | 0 | 0 | 0 | 0 | 0 | 0 | 0
[10 empty] | 0 | 0 | 0 | 0 | 0.22237 | 0.45616 | 0.70028 | 0.95374 | 1.2156 | 1.4852 | 1.7616 | 2.0441 | 2.3322 | 2.6252 | 2.9076 | 3.1813 | 3.4479 | 3.6923 | 3.9161 | 4.1219 | 4.3102 | 4.4826 | 4.6401 | 4.7841 | 1.8966 | 1.9761 | 2.0523 | 2.1244
[10 empty] | 0 | 0 | 0 | 0 | 0.23975 | 0.4918 | 0.75499 | 1.0283 | 1.3106 | 1.6012 | 1.8992 | 2.2038 | 2.5144 | 2.8303 | 3.1347 | 3.4298 | 3.7172 | 3.9807 | 4.2221 | 4.4439 | 4.647 | 4.8328 | 5.0026 | 5.1579 | 1.8353 | 1.9123 | 1.986 | 2.0558
[10 empty] | 0 | 0 | 0 | 0 | 0 | 0 | 0 | 0 | 0 | 0 | 0 | 0 | 0 | 0 | 0 | 0 | 0 | 0 | 0 | 0 | 0 | 0 | 0 | 0 | 0 | 0 | 0 | 0
[10 empty] | 0 | 0 | 0 | 0 | 0.22237 | 0.23426 | 0.24507 | 0.25493 | 0.26391 | 0.27209 | 0.27951 | 0.28624 | 0.29237 | 0.29794 | 0.28785 | 0.27979 | 0.27329 | 0.29407 | 0.31028 | 0.32362 | 0.33328 | 0.34067 | 0.40049 | 0.39668 | 0.12038 | 0.12068 | 0.12126 | 0.12204
[10 empty] | 0 | 0 | 0 | 0 | 0.020251 | 0.046462 | 0.074007 | 0.10252 | 0.1317 | 0.16131 | 0.19119 | 0.22117 | 0.24716 | 0.27074 | 0.29298 | 0.31086 | 0.32451 | 0.33818 | 0.34947 | 0.35867 | 0.36129 | 0.36188 | 0.36182 | 0.36125 | 2.8688 | 2.8742 | 2.8749 | 2.8709
[10 empty] | 0 | 0 | 0 | 0 | 0.021833 | 0.050092 | 0.079789 | 0.11053 | 0.14199 | 0.17392 | 0.20612 | 0.23845 | 0.26647 | 0.29189 | 0.31587 | 0.33515 | 0.34987 | 0.3646 | 0.37677 | 0.38669 | 0.38952 | 0.39015 | 0.39009 | 0.38947 | 2.7761 | 2.7813 | 2.7821 | 2.7781
[10 empty] | 0 | 0 | 0 | 0 | 0 | 0 | 0 | 0 | 0 | 0 | 0 | 0 | 0 | 0 | 0 | 0 | 0 | 0 | 0 | 0 | 0 | 0 | 0 | 0 | 0 | 0 | 0 | 0
[10 empty] | 0 | 0 | 0 | 0 | 0.020251 | 0.026353 | 0.027873 | 0.029031 | 0.029903 | 0.030547 | 0.03101 | 0.031331 | 0.027548 | 0.025317 | 0.02415 | 0.023695 | 0.023698 | 0.027348 | 0.028098 | 0.028649 | 0.029043 | 0.029311 | 0.029479 | 0.028832 | 2.8688 | 2.8742 | 2.8749 | 2.8709
[10 empty] | 0 | 0 | 0 | 0 | 0.003755 | 0.0075126 | 0.011388 | 0.015364 | 0.019431 | 0.023576 | 0.027775 | 0.032029 | 0.036328 | 0.040664 | 0.044873 | 0.048791 | 0.052627 | 0.056108 | 0.059272 | 0.062141 | 0.064745 | 0.067101 | 0.069235 | 0.071167 | 0.47815 | 0.51755 | 0.55504 | 0.59054
[10 empty] | 0 | 0 | 0 | 0 | 0.0040484 | 0.0080995 | 0.012278 | 0.016565 | 0.020949 | 0.025418 | 0.029945 | 0.034531 | 0.039167 | 0.043841 | 0.048378 | 0.052603 | 0.056738 | 0.060491 | 0.063902 | 0.066996 | 0.069803 | 0.072343 | 0.074644 | 0.076727 | 0.4627 | 0.50083 | 0.53711 | 0.57146
[10 empty] | 0 | 0 | 0 | 0 | 0 | 0 | 0 | 0 | 0 | 0 | 0 | 0 | 0 | 0 | 0 | 0 | 0 | 0 | 0 | 0 | 0 | 0 | 0 | 0 | 0 | 0 | 0 | 0
[10 empty] | 0 | 0 | 0 | 0 | 0.003755 | 0.0037576 | 0.0038754 | 0.0039764 | 0.0040662 | 0.0041452 | 0.0041993 | 0.004254 | 0.0042993 | 0.004336 | 0.0042082 | 0.0039186 | 0.0038358 | 0.0037694 | 0.0037198 | 0.0036808 | 0.0036579 | 0.0036422 | 0.0036402 | 0.0036458 | 0.45988 | 0.50068 | 0.53947 | 0.57616
[10 empty] | 0 | 0 | 0 | 0 | 0 | 0 | 0 | 0 | 0 | 0 | 0 | 0 | 0 | 0 | 0 | 0 | 0 | 0 | 0 | 0 | 0 | 0 | 0 | 0 | 0 | 0 | 0 | 0
[10 empty] | 0 | 0 | 0 | 0 | 0 | 0 | 0 | 0 | 0 | 0 | 0 | 0 | 0 | 0 | 0 | 0 | 0 | 0 | 0 | 0 | 0 | 0 | 0 | 0 | 0 | 0 | 0 | 0
[10 empty] | 0 | 0 | 0 | 0 | 0 | 0 | 0 | 0 | 0 | 0 | 0 | 0 | 0 | 0 | 0 | 0 | 0 | 0 | 0 | 0 | 0 | 0 | 0 | 0 | 0 | 0 | 0 | 0
[10 empty] | 0 | 0 | 0 | 0 | 0 | 0 | 0 | 0 | 0 | 0 | 0 | 0 | 0 | 0 | 0 | 0 | 0 | 0 | 0 | 0 | 0 | 0 | 0 | 0 | 0 | 0 | 0 | 0
[10 empty] | 0 | 0 | 0 | 0 | 0 | 0 | 0 | 0 | 0 | 0 | 0 | 0 | 0 | 0 | 0 | 0 | 0 | 0 | 0 | 0 | 0 | 0 | 0 | 0 | 0.51735 | 0.47623 | 0.43847 | 0.4036
[10 empty] | 0 | 0 | 0 | 0 | 0 | 0 | 0 | 0 | 0 | 0 | 0 | 0 | 0 | 0 | 0 | 0 | 0 | 0 | 0 | 0 | 0 | 0 | 0 | 0 | 0 | 0 | 0 | 0
[10 empty] | 0 | 0 | 0 | 0 | 0 | 0 | 0 | 0 | 0 | 0 | 0 | 0 | 0 | 0 | 0 | 0 | 0 | 0 | 0 | 0 | 0 | 0 | 0 | 0 | 0.1463 | 0.13467 | 0.12399 | 0.11413
[10 empty] | 0 | 0 | 0 | 0 | 0 | 0 | 0 | 0 | 0 | 0 | 0 | 0 | 0 | 0 | 0 | 0 | 0 | 0 | 0 | 0 | 0 | 0 | 0 | 0 | 0 | 0 | 0 | 0
[10 empty] | 0 | 0 | 0 | 0 | 0 | 0 | 0 | 0 | 0 | 0 | 0 | 0 | 0 | 0 | 0 | 0 | 0 | 0 | 0 | 0 | 0 | 0 | 0 | 0 | 1.103 | 1.0157 | 0.93554 | 0.86144
[10 empty] | 0 | 0 | 0 | 0 | 0 | 0 | 0 | 0 | 0 | 0 | 0 | 0 | 0 | 0 | 0 | 0 | 0 | 0 | 0 | 0 | 0 | 0 | 0 | 0 | 0 | 0 | 0 | 0
[10 empty] | 0 | 0 | 0 | 0 | 0 | 0 | 0 | 0 | 0 | 0 | 0 | 0 | 0 | 0 | 0 | 0 | 0 | 0 | 0 | 0 | 0 | 0 | 0 | 0 | 0.31192 | 0.28723 | 0.26455 | 0.2436
[10 empty] | 0 | 0 | 0 | 0 | 0 | 0 | 0 | 0 | 0 | 0 | 0 | 0 | 0 | 0 | 0 | 0 | 0 | 0 | 0 | 0 | 0 | 0 | 0 | 0 | 0 | 0 | 0 | 0
[10 empty] | 0 | 0 | 0 | 0 | 0.010933 | 0.021873 | 0.033156 | 0.044733 | 0.056572 | 0.068641 | 0.080867 | 0.093252 | 0.10577 | 0.11839 | 0.13065 | 0.14205 | 0.15322 | 0.16336 | 0.17257 | 0.18092 | 0.1885 | 0.19536 | 0.20158 | 0.2072 | 0.98577 | 1.067 | 1.1443 | 1.2175
[10 empty] | 0 | 0 | 0 | 0 | 0 | 0 | 0 | 0 | 0 | 0 | 0 | 0 | 0 | 0 | 0 | 0 | 0 | 0 | 0 | 0 | 0 | 0 | 0 | 0 | 0 | 0 | 0 | 0
[10 empty] | 0 | 0 | 0 | 0 | 0.0045942 | 0.0091916 | 0.013933 | 0.018798 | 0.023773 | 0.028845 | 0.033983 | 0.039187 | 0.044447 | 0.049752 | 0.054901 | 0.059695 | 0.064389 | 0.068647 | 0.072518 | 0.076029 | 0.079215 | 0.082097 | 0.084708 | 0.087073 | 0.27875 | 0.30173 | 0.32358 | 0.34428
[10 empty] | 0 | 0 | 0 | 0 | 0.010933 | 0.01094 | 0.011283 | 0.011577 | 0.011839 | 0.012069 | 0.012226 | 0.012385 | 0.012517 | 0.012624 | 0.012252 | 0.011409 | 0.011168 | 0.010975 | 0.01083 | 0.010717 | 0.01065 | 0.010604 | 0.010598 | 0.010615 | 0.94811 | 1.0322 | 1.1122 | 1.1878
[10 empty] | 0 | 0 | 0 | 0 | 0 | 0 | 0 | 0 | 0 | 0 | 0 | 0 | 0 | 0 | 0 | 0 | 0 | 0 | 0 | 0 | 0 | 0 | 0 | 0 | 0 | 0 | 0 | 0
[10 empty] | 0 | 0 | 0 | 0 | 0 | 0 | 0 | 0 | 0 | 0 | 0 | 0 | 0 | 0 | 0 | 0 | 0 | 0 | 0 | 0 | 0 | 0 | 0 | 0 | 0 | 0 | 0 | 0
[10 empty] | 0 | 0 | 0 | 0 | 0 | 0 | 0 | 0 | 0 | 0 | 0 | 0 | 0 | 0 | 0 | 0 | 0 | 0 | 0 | 0 | 0 | 0 | 0 | 0 | 0 | 0 | 0 | 0
[10 empty] | 0 | 0 | 0 | 0 | 0 | 0 | 0 | 0 | 0 | 0 | 0 | 0 | 0 | 0 | 0 | 0 | 0 | 0 | 0 | 0 | 0 | 0 | 0 | 0 | 0 | 0 | 0 | 0
[10 empty] | 0 | 0 | 0 | 0 | 0.28402 | 0.58959 | 0.91364 | 1.2535 | 1.607 | 1.9722 | 2.3473 | 2.731 | 3.0903 | 3.4334 | 3.767 | 4.0554 | 4.305 | 4.5215 | 4.7095 | 4.9301 | 5.1316 | 5.3153 | 5.3999 | 5.4749 | 10.5763 | 10.7777 | 10.9614 | 11.1457
[10 empty] | 0 | 0 | 0 | 0 | 0.025144 | 0.052195 | 0.080882 | 0.11097 | 0.14227 | 0.17459 | 0.20781 | 0.24177 | 0.27357 | 0.30395 | 0.33349 | 0.35901 | 0.38111 | 0.40028 | 0.41692 | 0.43645 | 0.45429 | 0.47055 | 0.47804 | 0.48468 | 0.8404 | 0.85639 | 0.87099 | 0.88564
[10 empty] | 0 | 0 | 0 | 0 | 0.073883 | 0.15337 | 0.23767 | 0.32609 | 0.41804 | 0.51303 | 0.61062 | 0.71042 | 0.80387 | 0.89314 | 0.97992 | 1.0549 | 1.1199 | 1.1762 | 1.2251 | 1.2825 | 1.3349 | 1.3827 | 1.4047 | 1.4242 | 1.8513 | 1.8866 | 1.9187 | 1.951
[10 empty] | 0 | 0 | 0 | 0 | 0.28402 | 0.30556 | 0.32405 | 0.33991 | 0.35349 | 0.36516 | 0.37515 | 0.38368 | 0.35924 | 0.34314 | 0.3336 | 0.32895 | 0.32806 | 0.32998 | 0.33388 | 0.3961 | 0.40411 | 0.41098 | 0.41696 | 0.41747 | 10.5318 | 10.7562 | 10.9614 | 11.1457
[10 empty] | 0 | 0 | 0 | 0 | 0 | 0 | 0 | 0 | 0 | 0 | 0 | 0 | 0 | 0 | 0 | 0 | 0 | 0 | 0 | 0 | 0 | 0 | 0 | 0 | 0 | 0 | 0 | 0
[10 empty] | 0 | 0 | 0 | 0 | 0 | 0 | 0 | 0 | 0 | 0 | 0 | 0 | 0 | 0 | 0 | 0 | 0 | 0 | 0 | 0 | 0 | 0 | 0 | 0 | 0 | 0 | 0 | 0
[10 empty] | 0 | 0 | 0 | 0 | 0 | 0 | 0 | 0 | 0 | 0 | 0 | 0 | 0 | 0 | 0 | 0 | 0 | 0 | 0 | 0 | 0 | 0 | 0 | 0 | 0 | 0 | 0 | 0
[10 empty] | 0 | 0 | 0 | 0 | 0 | 0 | 0 | 0 | 0 | 0 | 0 | 0 | 0 | 0 | 0 | 0 | 0 | 0 | 0 | 0 | 0 | 0 | 0 | 0 | 0 | 0 | 0 | 0
[10 empty] | 0 | 0 | 0 | 0 | 1.1665 | 1.5443 | 1.9178 | 1.9209 | 1.9277 | 1.9479 | 1.7214 | 1.7234 | 1.7188 | 1.7182 | 1.7202 | 1.7551 | 1.7964 | 1.8403 | 1.8585 | 1.8867 | 1.9155 | 1.9445 | 2.0044 | 2.0431 | 3.3027 | 3.3846 | 3.4553 | 3.4998
[10 empty] | 0 | 0 | 0 | 0 | 0.10365 | 0.13722 | 0.17041 | 0.17068 | 0.17129 | 0.17308 | 0.15296 | 0.15314 | 0.15273 | 0.15268 | 0.15285 | 0.15595 | 0.15962 | 0.16353 | 0.16514 | 0.16765 | 0.1702 | 0.17278 | 0.17811 | 0.18154 | 0.26341 | 0.26994 | 0.27558 | 0.27913
[10 empty] | 0 | 0 | 0 | 0 | 0.44075 | 0.58347 | 0.72459 | 0.72575 | 0.72833 | 0.73597 | 0.65041 | 0.65116 | 0.64941 | 0.6492 | 0.64994 | 0.66312 | 0.67874 | 0.69534 | 0.7022 | 0.71286 | 0.72372 | 0.73469 | 0.75734 | 0.77193 | 0.8397 | 0.86053 | 0.8785 | 0.88981
[10 empty] | 0 | 0 | 0 | 0 | 1.1665 | 0.3796 | 0.37596 | 0.31282 | 0.2488 | 0.22007 | 0.12715 | 0.10989 | 0.098052 | 0.12744 | 0.15335 | 0.21083 | 0.22894 | 0.23574 | 0.20414 | 0.20865 | 0.20179 | 0.19476 | 0.30126 | 0.2812 | 0.34572 | 0.35562 | 0.32194 | 0.27968
[10 empty] | 0 | 0 | 0 | 0 | 0.013177 | 0.031379 | 0.050683 | 0.070916 | 0.091934 | 0.11699 | 0.14268 | 0.16891 | 0.19558 | 0.22261 | 0.24994 | 0.28158 | 0.31064 | 0.3379 | 0.36394 | 0.38738 | 0.40814 | 0.42666 | 0.4433 | 0.46259 | 0.44168 | 0.46774 | 0.49305 | 0.52174
[10 empty] | 0 | 0 | 0 | 0 | 0.0011708 | 0.0027882 | 0.0045035 | 0.0063014 | 0.008169 | 0.010395 | 0.012678 | 0.015009 | 0.017378 | 0.01978 | 0.022208 | 0.02502 | 0.027603 | 0.030025 | 0.032338 | 0.034422 | 0.036266 | 0.037912 | 0.03939 | 0.041104 | 0.035226 | 0.037304 | 0.039323 | 0.041611
[10 empty] | 0 | 0 | 0 | 0 | 0.0049785 | 0.011856 | 0.019149 | 0.026794 | 0.034735 | 0.044202 | 0.05391 | 0.063819 | 0.073894 | 0.084107 | 0.094433 | 0.10639 | 0.11737 | 0.12767 | 0.13751 | 0.14636 | 0.15421 | 0.1612 | 0.16749 | 0.17478 | 0.1123 | 0.11892 | 0.12536 | 0.13265
[10 empty] | 0 | 0 | 0 | 0 | 0.013177 | 0.018224 | 0.019354 | 0.020315 | 0.021131 | 0.025203 | 0.025881 | 0.026454 | 0.026937 | 0.027344 | 0.027685 | 0.032042 | 0.029517 | 0.027753 | 0.02658 | 0.025863 | 0.025496 | 0.025389 | 0.025475 | 0.029929 | 0.22103 | 0.25511 | 0.2895 | 0.32995
[10 empty] | 0 | 0 | 0 | 0 | 0.6157 | 1.1698 | 1.5696 | 1.877 | 2.0433 | 2.0199 | 2.0069 | 1.9877 | 1.9672 | 1.9638 | 1.9632 | 1.9887 | 2.022 | 2.0431 | 2.0718 | 2.0831 | 2.0912 | 2.0968 | 2.0979 | 2.0962 | 2.5167 | 2.5269 | 2.5371 | 2.5465
[10 empty] | 0 | 0 | 0 | 0 | 0.054709 | 0.10395 | 0.13947 | 0.16679 | 0.18156 | 0.17948 | 0.17833 | 0.17662 | 0.1748 | 0.17449 | 0.17444 | 0.17671 | 0.17967 | 0.18155 | 0.18409 | 0.1851 | 0.18581 | 0.18631 | 0.18641 | 0.18626 | 0.20072 | 0.20153 | 0.20235 | 0.2031
[10 empty] | 0 | 0 | 0 | 0 | 0.23263 | 0.44199 | 0.59303 | 0.7092 | 0.772 | 0.76316 | 0.75827 | 0.75102 | 0.74327 | 0.74197 | 0.74175 | 0.7514 | 0.76397 | 0.77195 | 0.78278 | 0.78707 | 0.7901 | 0.79222 | 0.79266 | 0.79201 | 0.63987 | 0.64245 | 0.64505 | 0.64744
[10 empty] | 0 | 0 | 0 | 0 | 0.6157 | 0.55509 | 0.4753 | 0.41943 | 0.30765 | 0.14877 | 0.11929 | 0.094325 | 0.055315 | 0.16616 | 0.24365 | 0.31386 | 0.34811 | 0.33565 | 0.44143 | 0.36119 | 0.28618 | 0.22482 | 0.18316 | 0.15183 | 0.1572 | 0.14249 | 0.15477 | 0.17707
[10 empty] | 0 | 0 | 0 | 0 | 0.24344 | 0.32369 | 0.40703 | 0.41667 | 0.42869 | 0.44211 | 0.4002 | 0.40501 | 0.40448 | 0.40664 | 0.40948 | 0.41896 | 0.42983 | 0.44128 | 0.45775 | 0.46785 | 0.47609 | 0.48208 | 0.48615 | 0.4881 | 0.84305 | 0.85322 | 0.86201 | 0.86937
[10 empty] | 0 | 0 | 0 | 0 | 0.021631 | 0.028762 | 0.036167 | 0.037024 | 0.038092 | 0.039284 | 0.03556 | 0.035988 | 0.035941 | 0.036133 | 0.036385 | 0.037228 | 0.038193 | 0.03921 | 0.040674 | 0.041571 | 0.042304 | 0.042836 | 0.043198 | 0.043371 | 0.067238 | 0.068049 | 0.068749 | 0.069337
[10 empty] | 0 | 0 | 0 | 0 | 0.091977 | 0.1223 | 0.15379 | 0.15743 | 0.16197 | 0.16704 | 0.15121 | 0.15302 | 0.15282 | 0.15364 | 0.15471 | 0.1583 | 0.1624 | 0.16673 | 0.17295 | 0.17677 | 0.17988 | 0.18214 | 0.18368 | 0.18442 | 0.21434 | 0.21693 | 0.21916 | 0.22104
[10 empty] | 0 | 0 | 0 | 0 | 0.24344 | 0.080648 | 0.083849 | 0.074232 | 0.062281 | 0.053306 | 0.029415 | 0.025385 | 0.018762 | 0.032708 | 0.043333 | 0.059429 | 0.0655 | 0.067624 | 0.086113 | 0.074381 | 0.065836 | 0.053742 | 0.046355 | 0.042396 | 0.063977 | 0.061036 | 0.057746 | 0.061595
[10 empty] | 0 | 0 | 0 | 0 | 0.1229 | 0.25557 | 0.396 | 0.54249 | 0.69369 | 0.84872 | 1.0062 | 1.1658 | 1.3063 | 1.4356 | 1.5593 | 1.6569 | 1.7337 | 1.8117 | 1.8781 | 1.9342 | 1.9499 | 1.9615 | 1.9697 | 1.9751 | 7.7257 | 7.8307 | 7.9249 | 8.0075
[10 empty] | 0 | 0 | 0 | 0 | 0.018677 | 0.03884 | 0.060181 | 0.082445 | 0.10542 | 0.12898 | 0.15292 | 0.17718 | 0.19853 | 0.21817 | 0.23697 | 0.2518 | 0.26347 | 0.27533 | 0.28543 | 0.29396 | 0.29633 | 0.29809 | 0.29934 | 0.30017 | 1.0538 | 1.0682 | 1.081 | 1.0923
[10 empty] | 0 | 0 | 0 | 0 | 0.038111 | 0.079255 | 0.1228 | 0.16823 | 0.21512 | 0.26319 | 0.31204 | 0.36154 | 0.4051 | 0.44518 | 0.48354 | 0.5138 | 0.53762 | 0.56182 | 0.58242 | 0.59982 | 0.60467 | 0.60826 | 0.61081 | 0.6125 | 1.6122 | 1.6341 | 1.6537 | 1.671
[10 empty] | 0 | 0 | 0 | 0 | 0.1229 | 0.13287 | 0.14083 | 0.14713 | 0.15207 | 0.15614 | 0.15887 | 0.16122 | 0.14235 | 0.13134 | 0.12598 | 0.12423 | 0.12487 | 0.14474 | 0.14931 | 0.15289 | 0.15571 | 0.15791 | 0.15954 | 0.15658 | 7.7257 | 7.8307 | 7.9249 | 8.0075
[10 empty] | 0 | 0 | 0 | 0 | 0.02782 | 0.058018 | 0.090119 | 0.12374 | 0.15858 | 0.1944 | 0.231 | 0.26822 | 0.30151 | 0.33258 | 0.36262 | 0.38687 | 0.40648 | 0.42671 | 0.44433 | 0.45961 | 0.46554 | 0.4705 | 0.47468 | 0.47825 | 7.8983 | 8.0056 | 8.102 | 8.1864
[10 empty] | 0 | 0 | 0 | 0 | 0.004228 | 0.0088173 | 0.013696 | 0.018806 | 0.024101 | 0.029544 | 0.035106 | 0.040762 | 0.045822 | 0.050544 | 0.055109 | 0.058794 | 0.061775 | 0.064849 | 0.067526 | 0.069848 | 0.070749 | 0.071503 | 0.072139 | 0.072681 | 1.0774 | 1.092 | 1.1052 | 1.1167
[10 empty] | 0 | 0 | 0 | 0 | 0.0086273 | 0.017992 | 0.027946 | 0.038373 | 0.049178 | 0.060285 | 0.071634 | 0.083177 | 0.0935 | 0.10314 | 0.11245 | 0.11997 | 0.12605 | 0.13233 | 0.13779 | 0.14253 | 0.14437 | 0.1459 | 0.1472 | 0.14831 | 1.6482 | 1.6706 | 1.6907 | 1.7083
[10 empty] | 0 | 0 | 0 | 0 | 0.02782 | 0.030198 | 0.0321 | 0.033623 | 0.034841 | 0.035817 | 0.036597 | 0.037222 | 0.033289 | 0.031072 | 0.030041 | 0.029811 | 0.030103 | 0.035041 | 0.03619 | 0.03711 | 0.037847 | 0.038437 | 0.038911 | 0.038404 | 7.8983 | 8.0056 | 8.102 | 8.1864
[10 empty] | 0 | 0 | 0 | 0 | 0.0064469 | 0.013356 | 0.020562 | 0.027952 | 0.035451 | 0.043019 | 0.0506 | 0.058187 | 0.064042 | 0.069312 | 0.074573 | 0.078478 | 0.081316 | 0.083334 | 0.083492 | 0.083512 | 0.083439 | 0.083311 | 0.083145 | 0.082952 | 2.5814 | 2.5878 | 2.5933 | 2.5975
[10 empty] | 0 | 0 | 0 | 0 | 0.00097975 | 0.0020298 | 0.0031249 | 0.004248 | 0.0053876 | 0.0065378 | 0.0076899 | 0.008843 | 0.0097327 | 0.010534 | 0.011333 | 0.011927 | 0.012358 | 0.012665 | 0.012689 | 0.012692 | 0.012681 | 0.012661 | 0.012636 | 0.012607 | 0.35212 | 0.35299 | 0.35375 | 0.35431
[10 empty] | 0 | 0 | 0 | 0 | 0.0019992 | 0.0041419 | 0.0063765 | 0.0086682 | 0.010994 | 0.013341 | 0.015691 | 0.018044 | 0.01986 | 0.021494 | 0.023126 | 0.024337 | 0.025217 | 0.025843 | 0.025892 | 0.025898 | 0.025875 | 0.025835 | 0.025784 | 0.025724 | 0.53867 | 0.54 | 0.54117 | 0.54203
[10 empty] | 0 | 0 | 0 | 0 | 0.0064469 | 0.0069224 | 0.0072325 | 0.0074309 | 0.0075543 | 0.0076387 | 0.0076665 | 0.007688 | 0.0059701 | 0.0053972 | 0.0053998 | 0.0061551 | 0.0066509 | 0.0069711 | 0.0071732 | 0.0073005 | 0.0073803 | 0.0074273 | 0.00745 | 0.0068946 | 2.5814 | 2.5878 | 2.5933 | 2.5975
[10 empty] | 0 | 0 | 0 | 0 | 0.011065 | 0.017154 | 0.023582 | 0.030306 | 0.03729 | 0.044502 | 0.051911 | 0.059493 | 0.066654 | 0.073504 | 0.080131 | 0.085403 | 0.090057 | 0.094162 | 0.09778 | 0.10097 | 0.10377 | 0.10747 | 0.11091 | 0.11408 | 0.8982 | 0.92436 | 0.93732 | 0.94838
[10 empty] | 0 | 0 | 0 | 0 | 0.0016816 | 0.002607 | 0.0035838 | 0.0046057 | 0.0056671 | 0.0067631 | 0.0078892 | 0.0090414 | 0.01013 | 0.011171 | 0.012178 | 0.012979 | 0.013686 | 0.01431 | 0.01486 | 0.015344 | 0.01577 | 0.016333 | 0.016855 | 0.017338 | 0.12252 | 0.12609 | 0.12786 | 0.12937
[10 empty] | 0 | 0 | 0 | 0 | 0.0034314 | 0.0053196 | 0.0073128 | 0.009398 | 0.011564 | 0.0138 | 0.016098 | 0.018449 | 0.02067 | 0.022794 | 0.024849 | 0.026484 | 0.027927 | 0.0292 | 0.030322 | 0.03131 | 0.032179 | 0.033329 | 0.034394 | 0.035378 | 0.18743 | 0.19289 | 0.1956 | 0.1979
[10 empty] | 0 | 0 | 0 | 0 | 0.011065 | 0.0061076 | 0.0064563 | 0.006764 | 0.0070353 | 0.0072747 | 0.0074844 | 0.0076693 | 0.0072615 | 0.0069619 | 0.0067517 | 0.0066139 | 0.0065347 | 0.0065023 | 0.006507 | 0.0065409 | 0.0065971 | 0.0079146 | 0.0080317 | 0.0080713 | 0.87774 | 0.90819 | 0.92674 | 0.9432
[10 empty] | 0 | 0 | 0 | 0 | 0.078411 | 0.15483 | 0.23559 | 0.32016 | 0.40811 | 0.49901 | 0.59251 | 0.68828 | 0.78605 | 0.88556 | 0.97943 | 1.0691 | 1.1557 | 1.2315 | 1.2987 | 1.3581 | 1.4106 | 1.457 | 1.4979 | 1.5498 | 1.091 | 1.1705 | 1.2413 | 1.3008
[10 empty] | 0 | 0 | 0 | 0 | 0.011916 | 0.02353 | 0.035803 | 0.048657 | 0.062022 | 0.075836 | 0.090046 | 0.1046 | 0.11946 | 0.13458 | 0.14885 | 0.16247 | 0.17563 | 0.18716 | 0.19737 | 0.20639 | 0.21437 | 0.22142 | 0.22765 | 0.23553 | 0.14882 | 0.15967 | 0.16932 | 0.17743
[10 empty] | 0 | 0 | 0 | 0 | 0.024316 | 0.048014 | 0.073057 | 0.099285 | 0.12656 | 0.15475 | 0.18374 | 0.21344 | 0.24376 | 0.27462 | 0.30373 | 0.33153 | 0.35838 | 0.38191 | 0.40273 | 0.42115 | 0.43743 | 0.45182 | 0.46452 | 0.4806 | 0.22766 | 0.24426 | 0.25903 | 0.27144
[10 empty] | 0 | 0 | 0 | 0 | 0.078411 | 0.076507 | 0.080929 | 0.084842 | 0.088301 | 0.091358 | 0.094057 | 0.096438 | 0.098539 | 0.10039 | 0.094861 | 0.090741 | 0.08778 | 0.085769 | 0.084529 | 0.083915 | 0.083797 | 0.08407 | 0.084649 | 0.10117 | 1.0251 | 1.1153 | 1.1953 | 1.2605
[10 empty] | 0 | 0 | 0 | 0 | 0.0018294 | 0.0036985 | 0.0056139 | 0.0075791 | 0.0095896 | 0.011662 | 0.013733 | 0.015837 | 0.017811 | 0.019691 | 0.021536 | 0.023098 | 0.024428 | 0.025558 | 0.026511 | 0.027622 | 0.028612 | 0.029496 | 0.029745 | 0.029946 | 0.81281 | 0.83148 | 0.84889 | 0.86544
[10 empty] | 0 | 0 | 0 | 0 | 0.00027802 | 0.00056208 | 0.00085317 | 0.0011518 | 0.0014574 | 0.0017722 | 0.0020871 | 0.0024068 | 0.0027068 | 0.0029926 | 0.0032729 | 0.0035103 | 0.0037124 | 0.0038842 | 0.004029 | 0.0041979 | 0.0043483 | 0.0044826 | 0.0045204 | 0.0045511 | 0.11087 | 0.11342 | 0.1158 | 0.11805
[10 empty] | 0 | 0 | 0 | 0 | 0.0005673 | 0.0011469 | 0.0017409 | 0.0023503 | 0.0029738 | 0.0036163 | 0.0042587 | 0.0049112 | 0.0055233 | 0.0061065 | 0.0066784 | 0.0071628 | 0.0075753 | 0.0079257 | 0.0082213 | 0.0085659 | 0.0088728 | 0.0091468 | 0.009224 | 0.0092866 | 0.16961 | 0.17351 | 0.17714 | 0.1806
[10 empty] | 0 | 0 | 0 | 0 | 0.0018294 | 0.0018691 | 0.0019154 | 0.0019653 | 0.0020105 | 0.0020719 | 0.0020715 | 0.0021041 | 0.0019738 | 0.0018806 | 0.0018444 | 0.0018233 | 0.0018211 | 0.0018246 | 0.0018292 | 0.0021492 | 0.0021757 | 0.0021957 | 0.0022074 | 0.002174 | 0.81154 | 0.83088 | 0.84889 | 0.86544
[10 empty] | 0 | 0 | 0 | 0 | 0.027539 | 0.056793 | 0.087605 | 0.11983 | 0.15335 | 0.18804 | 0.22379 | 0.26051 | 0.29811 | 0.33651 | 0.37563 | 0.41542 | 0.45581 | 0.4945 | 0.53185 | 0.56817 | 0.60122 | 0.63131 | 0.6587 | 0.68363 | 1.6899 | 1.751 | 1.8078 | 1.8599
[10 empty] | 0 | 0 | 0 | 0 | 0.0041853 | 0.0086311 | 0.013314 | 0.018212 | 0.023305 | 0.028577 | 0.03401 | 0.039591 | 0.045305 | 0.05114 | 0.057087 | 0.063133 | 0.069271 | 0.075151 | 0.080827 | 0.086347 | 0.091371 | 0.095943 | 0.1001 | 0.10389 | 0.23052 | 0.23885 | 0.2466 | 0.25371
[10 empty] | 0 | 0 | 0 | 0 | 0.0085402 | 0.017612 | 0.027167 | 0.037161 | 0.047555 | 0.058312 | 0.069399 | 0.080786 | 0.092446 | 0.10435 | 0.11649 | 0.12882 | 0.14135 | 0.15335 | 0.16493 | 0.17619 | 0.18644 | 0.19577 | 0.20427 | 0.212 | 0.35264 | 0.3654 | 0.37725 | 0.38813
[10 empty] | 0 | 0 | 0 | 0 | 0.027539 | 0.029254 | 0.030812 | 0.032229 | 0.033517 | 0.034687 | 0.035752 | 0.03672 | 0.037599 | 0.038399 | 0.039126 | 0.039787 | 0.040388 | 0.038688 | 0.03735 | 0.036322 | 0.035559 | 0.035022 | 0.034674 | 0.034488 | 1.6049 | 1.6735 | 1.7371 | 1.7955
[10 empty] | 0 | 0 | 0 | 0 | 0.0058123 | 0.012088 | 0.018761 | 0.025774 | 0.03308 | 0.040635 | 0.047675 | 0.054249 | 0.060605 | 0.066021 | 0.070633 | 0.074558 | 0.077894 | 0.081851 | 0.085425 | 0.08864 | 0.089855 | 0.090872 | 0.09172 | 0.092424 | 1.3358 | 1.3548 | 1.3717 | 1.3862
[10 empty] | 0 | 0 | 0 | 0 | 0.00088332 | 0.0018371 | 0.0028512 | 0.003917 | 0.0050273 | 0.0061755 | 0.0072454 | 0.0082445 | 0.0092104 | 0.010033 | 0.010734 | 0.011331 | 0.011838 | 0.012439 | 0.012982 | 0.013471 | 0.013656 | 0.01381 | 0.013939 | 0.014046 | 0.18221 | 0.18481 | 0.18711 | 0.18909
[10 empty] | 0 | 0 | 0 | 0 | 0.0018024 | 0.0037486 | 0.0058179 | 0.0079928 | 0.010258 | 0.012601 | 0.014784 | 0.016823 | 0.018794 | 0.020474 | 0.021904 | 0.023121 | 0.024155 | 0.025383 | 0.026491 | 0.027488 | 0.027865 | 0.02818 | 0.028443 | 0.028661 | 0.27874 | 0.28271 | 0.28624 | 0.28927
[10 empty] | 0 | 0 | 0 | 0 | 0.0058123 | 0.0062757 | 0.0066729 | 0.0070134 | 0.0073053 | 0.0075554 | 0.0070399 | 0.0066508 | 0.0064422 | 0.0063394 | 0.0063159 | 0.0063506 | 0.006427 | 0.0076571 | 0.00783 | 0.0078732 | 0.0078292 | 0.0077398 | 0.0076297 | 0.0075158 | 1.3358 | 1.3548 | 1.3717 | 1.3862
[10 empty] | 0 | 0 | 0 | 0 | 0.016724 | 0.034033 | 0.047436 | 0.059648 | 0.07191 | 0.08036 | 0.085891 | 0.08931 | 0.087933 | 0.086382 | 0.084747 | 0.082916 | 0.080919 | 0.078779 | 0.076592 | 0.074779 | 0.073306 | 0.072143 | 0.071286 | 0.070722 | 0.80788 | 0.8089 | 0.81002 | 0.81091
[10 empty] | 0 | 0 | 0 | 0 | 0.0031842 | 0.0064798 | 0.0090316 | 0.011357 | 0.013691 | 0.0153 | 0.016353 | 0.017004 | 0.016742 | 0.016447 | 0.016135 | 0.015787 | 0.015407 | 0.014999 | 0.014583 | 0.014238 | 0.013957 | 0.013736 | 0.013573 | 0.013465 | 0.13806 | 0.13824 | 0.13843 | 0.13858
[10 empty] | 0 | 0 | 0 | 0 | 0.0014918 | 0.0030359 | 0.0042314 | 0.0053208 | 0.0064146 | 0.0071684 | 0.0076617 | 0.0079667 | 0.0078438 | 0.0077055 | 0.0075597 | 0.0073963 | 0.0072182 | 0.0070273 | 0.0068322 | 0.0066705 | 0.0065391 | 0.0064354 | 0.0063589 | 0.0063086 | 0.048493 | 0.048555 | 0.048622 | 0.048676
[10 empty] | 0 | 0 | 0 | 0 | 0.016724 | 0.017341 | 0.013467 | 0.012302 | 0.012375 | 0.014109 | 0.015083 | 0.014284 | 0.013228 | 0.012434 | 0.011635 | 0.011809 | 0.011865 | 0.011842 | 0.011464 | 0.011008 | 0.010802 | 0.010818 | 0.010919 | 0.011139 | 0.80788 | 0.8089 | 0.81002 | 0.81091
[10 empty] | 0 | 0 | 0 | 0 | 0.0010825 | 0.0021797 | 0.0030203 | 0.0037801 | 0.0045396 | 0.0050649 | 0.0054186 | 0.0056444 | 0.0055792 | 0.0055065 | 0.005425 | 0.0053345 | 0.0052379 | 0.0051367 | 0.0050343 | 0.0049339 | 0.0048428 | 0.00476 | 0.0046853 | 0.0046183 | 0.171 | 0.16973 | 0.16848 | 0.1672
[10 empty] | 0 | 0 | 0 | 0 | 0.00020611 | 0.000415 | 0.00057505 | 0.0007197 | 0.00086432 | 0.00096434 | 0.0010317 | 0.0010747 | 0.0010622 | 0.0010484 | 0.0010329 | 0.0010157 | 0.00099726 | 0.000978 | 0.00095851 | 0.0009394 | 0.00092204 | 0.00090628 | 0.00089206 | 0.0008793 | 0.029222 | 0.029005 | 0.028793 | 0.028574
[10 empty] | 0 | 0 | 0 | 0 | 9.6566e-05 | 0.00019443 | 0.00026942 | 0.00033719 | 0.00040495 | 0.00045181 | 0.00048336 | 0.0005035 | 0.00049768 | 0.00049119 | 0.00048392 | 0.00047586 | 0.00046723 | 0.00045821 | 0.00044908 | 0.00044012 | 0.00043199 | 0.00042461 | 0.00041795 | 0.00041197 | 0.010264 | 0.010188 | 0.010113 | 0.010037
[10 empty] | 0 | 0 | 0 | 0 | 0.0010825 | 0.0011086 | 0.00086367 | 0.00079171 | 0.00079955 | 0.00091549 | 0.00098336 | 0.00093607 | 0.00087181 | 0.00082453 | 0.00077673 | 0.00079405 | 0.00080411 | 0.00080933 | 0.00079067 | 0.00074488 | 0.00072459 | 0.00071934 | 0.00071972 | 0.00072784 | 0.171 | 0.16973 | 0.16848 | 0.1672
[10 empty] | 0 | 0 | 0 | 0 | 0.0073989 | 0.013609 | 0.019557 | 0.025748 | 0.030452 | 0.033915 | 0.036485 | 0.036921 | 0.037314 | 0.037636 | 0.037873 | 0.038025 | 0.038146 | 0.038241 | 0.038306 | 0.038335 | 0.038535 | 0.038921 | 0.039504 | 0.040299 | 0.43041 | 0.44343 | 0.45691 | 0.47069
[10 empty] | 0 | 0 | 0 | 0 | 0.0014087 | 0.002591 | 0.0037236 | 0.0049023 | 0.0057978 | 0.0064572 | 0.0069466 | 0.0070296 | 0.0071043 | 0.0071658 | 0.0072108 | 0.0072398 | 0.0072629 | 0.0072809 | 0.0072933 | 0.0072988 | 0.0073369 | 0.0074104 | 0.0075213 | 0.0076726 | 0.073554 | 0.075779 | 0.078083 | 0.080437
[10 empty] | 0 | 0 | 0 | 0 | 0.00066001 | 0.0012139 | 0.0017446 | 0.0022968 | 0.0027164 | 0.0030253 | 0.0032546 | 0.0032935 | 0.0033285 | 0.0033573 | 0.0033784 | 0.003392 | 0.0034028 | 0.0034112 | 0.003417 | 0.0034196 | 0.0034374 | 0.0034719 | 0.0035238 | 0.0035947 | 0.025836 | 0.026617 | 0.027427 | 0.028253
[10 empty] | 0 | 0 | 0 | 0 | 0.0073989 | 0.0062099 | 0.0059485 | 0.0061909 | 0.0071696 | 0.0071773 | 0.0070297 | 0.0069334 | 0.0068794 | 0.0069882 | 0.0070713 | 0.0072134 | 0.0071228 | 0.007063 | 0.0070484 | 0.0070787 | 0.0072953 | 0.007487 | 0.007694 | 0.0078777 | 0.43041 | 0.44343 | 0.45691 | 0.47069
[10 empty] | 0 | 0 | 0 | 0 | 0.00021973 | 0.00042922 | 0.00063272 | 0.00079755 | 0.00092932 | 0.0010328 | 0.001112 | 0.0012082 | 0.0012867 | 0.0013488 | 0.0013255 | 0.0012966 | 0.0012624 | 0.001224 | 0.0011819 | 0.0011367 | 0.0010975 | 0.0010609 | 0.0010318 | 0.0010093 | 1.4588 | 1.4726 | 1.4852 | 1.4962
[10 empty] | 0 | 0 | 0 | 0 | 4.1835e-05 | 8.1721e-05 | 0.00012047 | 0.00015185 | 0.00017694 | 0.00019664 | 0.00021172 | 0.00023003 | 0.00024498 | 0.0002568 | 0.00025237 | 0.00024686 | 0.00024036 | 0.00023304 | 0.00022503 | 0.00021643 | 0.00020896 | 0.000202 | 0.00019646 | 0.00019216 | 0.24929 | 0.25166 | 0.25382 | 0.25569
[10 empty] | 0 | 0 | 0 | 0 | 1.96e-05 | 3.8288e-05 | 5.6441e-05 | 7.1144e-05 | 8.2898e-05 | 9.2127e-05 | 9.9196e-05 | 0.00010777 | 0.00011478 | 0.00012032 | 0.00011824 | 0.00011566 | 0.00011261 | 0.00010918 | 0.00010543 | 0.0001014 | 9.7901e-05 | 9.4639e-05 | 9.2044e-05 | 9.0031e-05 | 0.087564 | 0.088396 | 0.089153 | 0.089811
[10 empty] | 0 | 0 | 0 | 0 | 0.00021973 | 0.00020972 | 0.00020395 | 0.00019678 | 0.00018926 | 0.00018199 | 0.00017475 | 0.00020514 | 0.00019799 | 0.00018954 | 0.00017867 | 0.00016957 | 0.00016136 | 0.00015256 | 0.00014368 | 0.00013495 | 0.00013483 | 0.00014187 | 0.00014104 | 0.00014006 | 1.4588 | 1.4726 | 1.4852 | 1.4962
[10 empty] | 0 | 0 | 0 | 0 | 0.0066915 | 0.013614 | 0.020004 | 0.026164 | 0.03229 | 0.037165 | 0.041081 | 0.045205 | 0.048765 | 0.051822 | 0.05268 | 0.053439 | 0.054071 | 0.054594 | 0.055023 | 0.055374 | 0.055735 | 0.056105 | 0.05652 | 0.056989 | 1.1217 | 1.1411 | 1.1603 | 1.179
[10 empty] | 0 | 0 | 0 | 0 | 0.001274 | 0.0025921 | 0.0038087 | 0.0049815 | 0.0061478 | 0.007076 | 0.0078216 | 0.0086068 | 0.0092846 | 0.0098666 | 0.01003 | 0.010174 | 0.010295 | 0.010394 | 0.010476 | 0.010543 | 0.010612 | 0.010682 | 0.010761 | 0.01085 | 0.19169 | 0.19501 | 0.19829 | 0.20148
[10 empty] | 0 | 0 | 0 | 0 | 0.0005969 | 0.0012144 | 0.0017844 | 0.0023339 | 0.0028803 | 0.0033152 | 0.0036645 | 0.0040324 | 0.00435 | 0.0046227 | 0.0046992 | 0.0047669 | 0.0048233 | 0.0048699 | 0.0049082 | 0.0049395 | 0.0049717 | 0.0050047 | 0.0050418 | 0.0050836 | 0.067332 | 0.068495 | 0.069649 | 0.070771
[10 empty] | 0 | 0 | 0 | 0 | 0.0066915 | 0.0069226 | 0.0063901 | 0.0061596 | 0.0061257 | 0.0062136 | 0.0063711 | 0.0073662 | 0.0073858 | 0.0073426 | 0.0072836 | 0.0072336 | 0.0071462 | 0.0071506 | 0.007191 | 0.0072395 | 0.0073607 | 0.0076598 | 0.0076822 | 0.007709 | 1.1217 | 1.1411 | 1.1603 | 1.179
[10 empty] | 0 | 0 | 0 | 0 | 0 | 0 | 0 | 0 | 0 | 0 | 0 | 0 | 0 | 0 | 0 | 0 | 0 | 0 | 0 | 0 | 0 | 0 | 0 | 0 | 0.58679 | 0.59897 | 0.61091 | 0.62242
[10 empty] | 0 | 0 | 0 | 0 | 0 | 0 | 0 | 0 | 0 | 0 | 0 | 0 | 0 | 0 | 0 | 0 | 0 | 0 | 0 | 0 | 0 | 0 | 0 | 0 | 0.10028 | 0.10236 | 0.1044 | 0.10637
[10 empty] | 0 | 0 | 0 | 0 | 0 | 0 | 0 | 0 | 0 | 0 | 0 | 0 | 0 | 0 | 0 | 0 | 0 | 0 | 0 | 0 | 0 | 0 | 0 | 0 | 0.035222 | 0.035954 | 0.036671 | 0.037362
[10 empty] | 0 | 0 | 0 | 0 | 0 | 0 | 0 | 0 | 0 | 0 | 0 | 0 | 0 | 0 | 0 | 0 | 0 | 0 | 0 | 0 | 0 | 0 | 0 | 0 | 0.58679 | 0.59897 | 0.61091 | 0.62242
[10 empty] | 0 | 0 | 0 | 0 | 0 | 0 | 0 | 0 | 0 | 0 | 0 | 0 | 0 | 0 | 0 | 0 | 0 | 0 | 0 | 0 | 0 | 0 | 0 | 0 | 0 | 0 | 0 | 0
[10 empty] | 0 | 0 | 0 | 0 | 0 | 0 | 0 | 0 | 0 | 0 | 0 | 0 | 0 | 0 | 0 | 0 | 0 | 0 | 0 | 0 | 0 | 0 | 0 | 0 | 0 | 0 | 0 | 0
[10 empty] | 0 | 0 | 0 | 0 | 0 | 0 | 0 | 0 | 0 | 0 | 0 | 0 | 0 | 0 | 0 | 0 | 0 | 0 | 0 | 0 | 0 | 0 | 0 | 0 | 0 | 0 | 0 | 0
[10 empty] | 0 | 0 | 0 | 0 | 0 | 0 | 0 | 0 | 0 | 0 | 0 | 0 | 0 | 0 | 0 | 0 | 0 | 0 | 0 | 0 | 0 | 0 | 0 | 0 | 0 | 0 | 0 | 0
[10 empty] | 0 | 0 | 0 | 0 | 0 | 0 | 0 | 0 | 0 | 0 | 0 | 0 | 0 | 0 | 0 | 0 | 0 | 0 | 0 | 0 | 0 | 0 | 0 | 0 | 0.71527 | 0.74087 | 0.76667 | 0.79197
[10 empty] | 0 | 0 | 0 | 0 | 0 | 0 | 0 | 0 | 0 | 0 | 0 | 0 | 0 | 0 | 0 | 0 | 0 | 0 | 0 | 0 | 0 | 0 | 0 | 0 | 0.12224 | 0.12661 | 0.13102 | 0.13534
[10 empty] | 0 | 0 | 0 | 0 | 0 | 0 | 0 | 0 | 0 | 0 | 0 | 0 | 0 | 0 | 0 | 0 | 0 | 0 | 0 | 0 | 0 | 0 | 0 | 0 | 0.042935 | 0.044472 | 0.04602 | 0.047539
[10 empty] | 0 | 0 | 0 | 0 | 0 | 0 | 0 | 0 | 0 | 0 | 0 | 0 | 0 | 0 | 0 | 0 | 0 | 0 | 0 | 0 | 0 | 0 | 0 | 0 | 0.71484 | 0.74087 | 0.76667 | 0.79197
[10 empty] | 0 | 0 | 0 | 0 | 0.016253 | 0.033479 | 0.051579 | 0.070465 | 0.090056 | 0.11028 | 0.13107 | 0.15236 | 0.17276 | 0.19247 | 0.21165 | 0.22899 | 0.24468 | 0.25886 | 0.27167 | 0.28324 | 0.29368 | 0.3031 | 0.31159 | 0.32311 | 0.13213 | 0.13269 | 0.13323 | 0.13189
[10 empty] | 0 | 0 | 0 | 0 | 0.0030945 | 0.0063742 | 0.0098203 | 0.013416 | 0.017146 | 0.020997 | 0.024955 | 0.029009 | 0.032893 | 0.036645 | 0.040296 | 0.043599 | 0.046586 | 0.049286 | 0.051725 | 0.053928 | 0.055916 | 0.057709 | 0.059326 | 0.061518 | 0.02258 | 0.022675 | 0.022769 | 0.02254
[10 empty] | 0 | 0 | 0 | 0 | 0.0014498 | 0.0029864 | 0.004601 | 0.0062856 | 0.0080332 | 0.0098372 | 0.011692 | 0.013591 | 0.015411 | 0.017169 | 0.018879 | 0.020427 | 0.021826 | 0.023091 | 0.024234 | 0.025266 | 0.026197 | 0.027038 | 0.027795 | 0.028822 | 0.0079312 | 0.0079645 | 0.0079975 | 0.007917
[10 empty] | 0 | 0 | 0 | 0 | 0.016253 | 0.017252 | 0.018154 | 0.018968 | 0.019704 | 0.020368 | 0.020966 | 0.021505 | 0.020642 | 0.01998 | 0.019487 | 0.019139 | 0.018912 | 0.018787 | 0.018746 | 0.018775 | 0.01886 | 0.018991 | 0.019157 | 0.023101 | 0.10517 | 0.10814 | 0.11089 | 0.11393
[10 empty] | 0 | 0 | 0 | 0 | 0.0072907 | 0.015018 | 0.023137 | 0.031608 | 0.040396 | 0.049468 | 0.058794 | 0.068346 | 0.077496 | 0.086335 | 0.094938 | 0.10272 | 0.10976 | 0.11612 | 0.12186 | 0.12705 | 0.13174 | 0.13596 | 0.13977 | 0.14494 | 0.32293 | 0.33136 | 0.33915 | 0.34863
[10 empty] | 0 | 0 | 0 | 0 | 0.0013881 | 0.0028593 | 0.0044051 | 0.0060181 | 0.0076912 | 0.0094184 | 0.011194 | 0.013013 | 0.014755 | 0.016438 | 0.018076 | 0.019557 | 0.020897 | 0.022108 | 0.023202 | 0.02419 | 0.025082 | 0.025887 | 0.026612 | 0.027595 | 0.055186 | 0.056626 | 0.057958 | 0.059579
[10 empty] | 0 | 0 | 0 | 0 | 0.00065035 | 0.0013396 | 0.0020639 | 0.0028196 | 0.0036035 | 0.0044127 | 0.0052446 | 0.0060967 | 0.0069129 | 0.0077013 | 0.0084687 | 0.0091629 | 0.0097906 | 0.010358 | 0.010871 | 0.011334 | 0.011751 | 0.012128 | 0.012468 | 0.012929 | 0.019384 | 0.01989 | 0.020358 | 0.020927
[10 empty] | 0 | 0 | 0 | 0 | 0.0072907 | 0.0077385 | 0.0081432 | 0.0085087 | 0.0088386 | 0.0091363 | 0.0094047 | 0.0096465 | 0.0092595 | 0.0089623 | 0.0087415 | 0.0085853 | 0.0084836 | 0.0084274 | 0.008409 | 0.0084218 | 0.00846 | 0.0085186 | 0.0085935 | 0.010362 | 0.31465 | 0.32382 | 0.33229 | 0.34338
[10 empty] | 0 | 0 | 0 | 0 | 0.0020141 | 0.0041488 | 0.0063918 | 0.0087322 | 0.01116 | 0.013666 | 0.016242 | 0.018881 | 0.021409 | 0.023851 | 0.026228 | 0.028378 | 0.030322 | 0.032079 | 0.033667 | 0.0351 | 0.036394 | 0.037561 | 0.038614 | 0.040041 | 0.16737 | 0.17195 | 0.17618 | 0.18154
[10 empty] | 0 | 0 | 0 | 0 | 0.00038348 | 0.00078991 | 0.001217 | 0.0016626 | 0.0021248 | 0.002602 | 0.0030925 | 0.0035949 | 0.0040762 | 0.0045411 | 0.0049936 | 0.005403 | 0.0057731 | 0.0061077 | 0.0064099 | 0.0066829 | 0.0069293 | 0.0071515 | 0.0073518 | 0.0076235 | 0.028602 | 0.029385 | 0.030108 | 0.031023
[10 empty] | 0 | 0 | 0 | 0 | 0.00017967 | 0.00037008 | 0.00057017 | 0.00077894 | 0.00099551 | 0.0012191 | 0.0014489 | 0.0016843 | 0.0019098 | 0.0021276 | 0.0023396 | 0.0025314 | 0.0027048 | 0.0028615 | 0.0030032 | 0.003131 | 0.0032465 | 0.0033506 | 0.0034444 | 0.0035718 | 0.010047 | 0.010322 | 0.010575 | 0.010897
[10 empty] | 0 | 0 | 0 | 0 | 0.0020141 | 0.0021379 | 0.0022497 | 0.0023506 | 0.0024418 | 0.002524 | 0.0025982 | 0.002665 | 0.0025581 | 0.002476 | 0.002415 | 0.0023718 | 0.0023437 | 0.0023282 | 0.0023231 | 0.0023266 | 0.0023372 | 0.0023534 | 0.0023741 | 0.0028627 | 0.16486 | 0.16967 | 0.1741 | 0.17991
[10 empty] | 0 | 0 | 0 | 0 | 0 | 0 | 0 | 0 | 0 | 0 | 0 | 0 | 0 | 0 | 0 | 0 | 0 | 0 | 0 | 0 | 0 | 0 | 0 | 0 | 2.5793 | 2.6604 | 2.7352 | 2.803
[10 empty] | 0 | 0 | 0 | 0 | 0 | 0 | 0 | 0 | 0 | 0 | 0 | 0 | 0 | 0 | 0 | 0 | 0 | 0 | 0 | 0 | 0 | 0 | 0 | 0 | 0.44079 | 0.45465 | 0.46742 | 0.47902
[10 empty] | 0 | 0 | 0 | 0 | 0 | 0 | 0 | 0 | 0 | 0 | 0 | 0 | 0 | 0 | 0 | 0 | 0 | 0 | 0 | 0 | 0 | 0 | 0 | 0 | 0.15483 | 0.1597 | 0.16418 | 0.16825
[10 empty] | 0 | 0 | 0 | 0 | 0 | 0 | 0 | 0 | 0 | 0 | 0 | 0 | 0 | 0 | 0 | 0 | 0 | 0 | 0 | 0 | 0 | 0 | 0 | 0 | 2.3942 | 2.4919 | 2.5818 | 2.6634
[10 empty] | 0 | 0 | 0 | 0 | 0 | 0 | 0 | 0 | 0 | 0 | 0 | 0 | 0 | 0 | 0 | 0 | 0 | 0 | 0 | 0 | 0 | 0 | 0 | 0 | 0 | 0 | 0 | 0
[10 empty] | 0 | 0 | 0 | 0 | 0 | 0 | 0 | 0 | 0 | 0 | 0 | 0 | 0 | 0 | 0 | 0 | 0 | 0 | 0 | 0 | 0 | 0 | 0 | 0 | 0 | 0 | 0 | 0
[10 empty] | 0 | 0 | 0 | 0 | 0 | 0 | 0 | 0 | 0 | 0 | 0 | 0 | 0 | 0 | 0 | 0 | 0 | 0 | 0 | 0 | 0 | 0 | 0 | 0 | 0 | 0 | 0 | 0
[10 empty] | 0 | 0 | 0 | 0 | 0 | 0 | 0 | 0 | 0 | 0 | 0 | 0 | 0 | 0 | 0 | 0 | 0 | 0 | 0 | 0 | 0 | 0 | 0 | 0 | 0 | 0 | 0 | 0
[10 empty] | 0 | 0 | 0 | 0 | 0 | 0 | 0 | 0 | 0 | 0 | 0 | 0 | 0 | 0 | 0 | 0 | 0 | 0 | 0 | 0 | 0 | 0 | 0 | 0 | 0 | 0 | 0 | 0
[10 empty] | 0 | 0 | 0 | 0 | 0 | 0 | 0 | 0 | 0 | 0 | 0 | 0 | 0 | 0 | 0 | 0 | 0 | 0 | 0 | 0 | 0 | 0 | 0 | 0 | 0 | 0 | 0 | 0
[10 empty] | 0 | 0 | 0 | 0 | 0 | 0 | 0 | 0 | 0 | 0 | 0 | 0 | 0 | 0 | 0 | 0 | 0 | 0 | 0 | 0 | 0 | 0 | 0 | 0 | 0 | 0 | 0 | 0
[10 empty] | 0 | 0 | 0 | 0 | 0 | 0 | 0 | 0 | 0 | 0 | 0 | 0 | 0 | 0 | 0 | 0 | 0 | 0 | 0 | 0 | 0 | 0 | 0 | 0 | 0 | 0 | 0 | 0
[10 empty] | 0 | 0 | 0 | 0 | 0.036197 | 0.072121 | 0.10765 | 0.14232 | 0.17623 | 0.20945 | 0.24138 | 0.27219 | 0.30262 | 0.33231 | 0.36328 | 0.39625 | 0.43122 | 0.46513 | 0.49724 | 0.52773 | 0.55761 | 0.5875 | 0.61648 | 0.64507 | 0.24639 | 0.25954 | 0.27279 | 0.28621
[10 empty] | 0 | 0 | 0 | 0 | 0.039025 | 0.077756 | 0.11606 | 0.15344 | 0.19 | 0.22581 | 0.26023 | 0.29345 | 0.32626 | 0.35827 | 0.39166 | 0.4272 | 0.4649 | 0.50147 | 0.53609 | 0.56895 | 0.60117 | 0.6334 | 0.66465 | 0.69546 | 0.23843 | 0.25116 | 0.26398 | 0.27697
[10 empty] | 0 | 0 | 0 | 0 | 0 | 0 | 0 | 0 | 0 | 0 | 0 | 0 | 0 | 0 | 0 | 0 | 0 | 0 | 0 | 0 | 0 | 0 | 0 | 0 | 0 | 0 | 0 | 0
[10 empty] | 0 | 0 | 0 | 0 | 0.036197 | 0.035924 | 0.035529 | 0.03467 | 0.033915 | 0.033213 | 0.031928 | 0.030814 | 0.030428 | 0.02969 | 0.030974 | 0.032965 | 0.034969 | 0.041017 | 0.044848 | 0.047653 | 0.050436 | 0.053012 | 0.063184 | 0.06217 | 0.018145 | 0.019103 | 0.01959 | 0.020214
[10 empty] | 0 | 0 | 0 | 0 | 0.00045238 | 0.00098811 | 0.001513 | 0.0020202 | 0.0025115 | 0.0029879 | 0.0034408 | 0.003873 | 0.0043661 | 0.0049342 | 0.0055689 | 0.0061632 | 0.0067054 | 0.0072949 | 0.0078607 | 0.0083676 | 0.0087111 | 0.0090271 | 0.0093324 | 0.009634 | 0.069786 | 0.072334 | 0.074813 | 0.077245
[10 empty] | 0 | 0 | 0 | 0 | 0.00048772 | 0.0010653 | 0.0016312 | 0.0021781 | 0.0027078 | 0.0032213 | 0.0037096 | 0.0041756 | 0.0047072 | 0.0053197 | 0.006004 | 0.0066448 | 0.0072292 | 0.0078648 | 0.0084749 | 0.0090213 | 0.0093917 | 0.0097323 | 0.010061 | 0.010387 | 0.067531 | 0.069997 | 0.072396 | 0.074749
[10 empty] | 0 | 0 | 0 | 0 | 0 | 0 | 0 | 0 | 0 | 0 | 0 | 0 | 0 | 0 | 0 | 0 | 0 | 0 | 0 | 0 | 0 | 0 | 0 | 0 | 0 | 0 | 0 | 0
[10 empty] | 0 | 0 | 0 | 0 | 0.00045238 | 0.00053573 | 0.00052491 | 0.00050722 | 0.00049131 | 0.00047633 | 0.0004529 | 0.00043228 | 0.00049302 | 0.00056811 | 0.00063477 | 0.00068478 | 0.00072164 | 0.00083816 | 0.00086613 | 0.00084539 | 0.00082817 | 0.00081614 | 0.00078904 | 0.00078264 | 0.069786 | 0.072334 | 0.074813 | 0.077245
[10 empty] | 0 | 0 | 0 | 0 | 0 | 0 | 0 | 0 | 0 | 0 | 0 | 0 | 0 | 0 | 0 | 0 | 0 | 0 | 0 | 0 | 0 | 0 | 0 | 0 | 0 | 0 | 0 | 0
[10 empty] | 0 | 0 | 0 | 0 | 0 | 0 | 0 | 0 | 0 | 0 | 0 | 0 | 0 | 0 | 0 | 0 | 0 | 0 | 0 | 0 | 0 | 0 | 0 | 0 | 0 | 0 | 0 | 0
[10 empty] | 0 | 0 | 0 | 0 | 0 | 0 | 0 | 0 | 0 | 0 | 0 | 0 | 0 | 0 | 0 | 0 | 0 | 0 | 0 | 0 | 0 | 0 | 0 | 0 | 0 | 0 | 0 | 0
[10 empty] | 0 | 0 | 0 | 0 | 0 | 0 | 0 | 0 | 0 | 0 | 0 | 0 | 0 | 0 | 0 | 0 | 0 | 0 | 0 | 0 | 0 | 0 | 0 | 0 | 0 | 0 | 0 | 0
[10 empty] | 0 | 0 | 0 | 0 | 0 | 0 | 0 | 0 | 0 | 0 | 0 | 0 | 0 | 0 | 0 | 0 | 0 | 0 | 0 | 0 | 0 | 0 | 0 | 0 | 0 | 0 | 0 | 0
[10 empty] | 0 | 0 | 0 | 0 | 0 | 0 | 0 | 0 | 0 | 0 | 0 | 0 | 0 | 0 | 0 | 0 | 0 | 0 | 0 | 0 | 0 | 0 | 0 | 0 | 0 | 0 | 0 | 0
[10 empty] | 0 | 0 | 0 | 0 | 0 | 0 | 0 | 0 | 0 | 0 | 0 | 0 | 0 | 0 | 0 | 0 | 0 | 0 | 0 | 0 | 0 | 0 | 0 | 0 | 0 | 0 | 0 | 0
[10 empty] | 0 | 0 | 0 | 0 | 0 | 0 | 0 | 0 | 0 | 0 | 0 | 0 | 0 | 0 | 0 | 0 | 0 | 0 | 0 | 0 | 0 | 0 | 0 | 0 | 0 | 0 | 0 | 0
[10 empty] | 0 | 0 | 0 | 0 | 0 | 0 | 0 | 0 | 0 | 0 | 0 | 0 | 0 | 0 | 0 | 0 | 0 | 0 | 0 | 0 | 0 | 0 | 0 | 0 | 0 | 0 | 0 | 0
[10 empty] | 0 | 0 | 0 | 0 | 0 | 0 | 0 | 0 | 0 | 0 | 0 | 0 | 0 | 0 | 0 | 0 | 0 | 0 | 0 | 0 | 0 | 0 | 0 | 0 | 0 | 0 | 0 | 0
[10 empty] | 0 | 0 | 0 | 0 | 0 | 0 | 0 | 0 | 0 | 0 | 0 | 0 | 0 | 0 | 0 | 0 | 0 | 0 | 0 | 0 | 0 | 0 | 0 | 0 | 0 | 0 | 0 | 0
[10 empty] | 0 | 0 | 0 | 0 | 0 | 0 | 0 | 0 | 0 | 0 | 0 | 0 | 0 | 0 | 0 | 0 | 0 | 0 | 0 | 0 | 0 | 0 | 0 | 0 | 0 | 0 | 0 | 0
[10 empty] | 0 | 0 | 0 | 0 | 0 | 0 | 0 | 0 | 0 | 0 | 0 | 0 | 0 | 0 | 0 | 0 | 0 | 0 | 0 | 0 | 0 | 0 | 0 | 0 | 0.55485 | 0.51229 | 0.47309 | 0.43677
[10 empty] | 0 | 0 | 0 | 0 | 0 | 0 | 0 | 0 | 0 | 0 | 0 | 0 | 0 | 0 | 0 | 0 | 0 | 0 | 0 | 0 | 0 | 0 | 0 | 0 | 0 | 0 | 0 | 0
[10 empty] | 0 | 0 | 0 | 0 | 0 | 0 | 0 | 0 | 0 | 0 | 0 | 0 | 0 | 0 | 0 | 0 | 0 | 0 | 0 | 0 | 0 | 0 | 0 | 0 | 0.1569 | 0.14486 | 0.13378 | 0.12351
[10 empty] | 0 | 0 | 0 | 0 | 0 | 0 | 0 | 0 | 0 | 0 | 0 | 0 | 0 | 0 | 0 | 0 | 0 | 0 | 0 | 0 | 0 | 0 | 0 | 0 | 0 | 0 | 0 | 0
[10 empty] | 0 | 0 | 0 | 0 | 0 | 0 | 0 | 0 | 0 | 0 | 0 | 0 | 0 | 0 | 0 | 0 | 0 | 0 | 0 | 0 | 0 | 0 | 0 | 0 | 0 | 0 | 0 | 0
[10 empty] | 0 | 0 | 0 | 0 | 0 | 0 | 0 | 0 | 0 | 0 | 0 | 0 | 0 | 0 | 0 | 0 | 0 | 0 | 0 | 0 | 0 | 0 | 0 | 0 | 0 | 0 | 0 | 0
[10 empty] | 0 | 0 | 0 | 0 | 0 | 0 | 0 | 0 | 0 | 0 | 0 | 0 | 0 | 0 | 0 | 0 | 0 | 0 | 0 | 0 | 0 | 0 | 0 | 0 | 0 | 0 | 0 | 0
[10 empty] | 0 | 0 | 0 | 0 | 0 | 0 | 0 | 0 | 0 | 0 | 0 | 0 | 0 | 0 | 0 | 0 | 0 | 0 | 0 | 0 | 0 | 0 | 0 | 0 | 0 | 0 | 0 | 0
[10 empty] | 0 | 0 | 0 | 0 | 0 | 0 | 0 | 0 | 0 | 0 | 0 | 0 | 0 | 0 | 0 | 0 | 0 | 0 | 0 | 0 | 0 | 0 | 0 | 0 | 0 | 0 | 0 | 0
[10 empty] | 0 | 0 | 0 | 0 | 0 | 0 | 0 | 0 | 0 | 0 | 0 | 0 | 0 | 0 | 0 | 0 | 0 | 0 | 0 | 0 | 0 | 0 | 0 | 0 | 0 | 0 | 0 | 0
[10 empty] | 0 | 0 | 0 | 0 | 0 | 0 | 0 | 0 | 0 | 0 | 0 | 0 | 0 | 0 | 0 | 0 | 0 | 0 | 0 | 0 | 0 | 0 | 0 | 0 | 0 | 0 | 0 | 0
[10 empty] | 0 | 0 | 0 | 0 | 0 | 0 | 0 | 0 | 0 | 0 | 0 | 0 | 0 | 0 | 0 | 0 | 0 | 0 | 0 | 0 | 0 | 0 | 0 | 0 | 0 | 0 | 0 | 0
[10 empty] | 0 | 0 | 0 | 0 | 0.0074679 | 0.014961 | 0.022456 | 0.029856 | 0.037179 | 0.044435 | 0.0515 | 0.058404 | 0.065954 | 0.074303 | 0.083453 | 0.092222 | 0.10067 | 0.10882 | 0.11653 | 0.12518 | 0.13415 | 0.14304 | 0.14938 | 0.15576 | 1.2564 | 1.3157 | 1.3755 | 1.4385
[10 empty] | 0 | 0 | 0 | 0 | 0.00066112 | 0.0013245 | 0.001988 | 0.002643 | 0.0032914 | 0.0039338 | 0.0045592 | 0.0051704 | 0.0058387 | 0.0065779 | 0.0073879 | 0.0081642 | 0.008912 | 0.0096335 | 0.010316 | 0.011081 | 0.011876 | 0.012663 | 0.013224 | 0.013789 | 0.09983 | 0.10455 | 0.1093 | 0.1143
[10 empty] | 0 | 0 | 0 | 0 | 0.0019426 | 0.0038919 | 0.0058415 | 0.0077663 | 0.0096714 | 0.011559 | 0.013397 | 0.015193 | 0.017157 | 0.019329 | 0.021709 | 0.02399 | 0.026187 | 0.028307 | 0.030314 | 0.032562 | 0.034897 | 0.03721 | 0.038857 | 0.040518 | 0.21992 | 0.23031 | 0.24078 | 0.2518
[10 empty] | 0 | 0 | 0 | 0 | 0.0074679 | 0.0074934 | 0.0074948 | 0.0073995 | 0.0073235 | 0.0072563 | 0.0070647 | 0.0069045 | 0.0075491 | 0.0083495 | 0.0091501 | 0.0098354 | 0.010432 | 0.010922 | 0.011147 | 0.012631 | 0.013433 | 0.013721 | 0.013633 | 0.013729 | 1.2509 | 1.3132 | 1.3755 | 1.4385
[10 empty] | 0 | 0 | 0 | 0 | 0 | 0 | 0 | 0 | 0 | 0 | 0 | 0 | 0 | 0 | 0 | 0 | 0 | 0 | 0 | 0 | 0 | 0 | 0 | 0 | 0 | 0 | 0 | 0
[10 empty] | 0 | 0 | 0 | 0 | 0 | 0 | 0 | 0 | 0 | 0 | 0 | 0 | 0 | 0 | 0 | 0 | 0 | 0 | 0 | 0 | 0 | 0 | 0 | 0 | 0 | 0 | 0 | 0
[10 empty] | 0 | 0 | 0 | 0 | 0 | 0 | 0 | 0 | 0 | 0 | 0 | 0 | 0 | 0 | 0 | 0 | 0 | 0 | 0 | 0 | 0 | 0 | 0 | 0 | 0 | 0 | 0 | 0
[10 empty] | 0 | 0 | 0 | 0 | 0 | 0 | 0 | 0 | 0 | 0 | 0 | 0 | 0 | 0 | 0 | 0 | 0 | 0 | 0 | 0 | 0 | 0 | 0 | 0 | 0 | 0 | 0 | 0
[10 empty] | 0 | 0 | 0 | 0 | 0.039471 | 0.054439 | 0.070638 | 0.075517 | 0.081578 | 0.089027 | 0.088534 | 0.095633 | 0.10251 | 0.10937 | 0.11622 | 0.12469 | 0.13341 | 0.14208 | 0.14964 | 0.15709 | 0.16463 | 0.17238 | 0.18128 | 0.1898 | 0.2602 | 0.27514 | 0.28999 | 0.30419
[10 empty] | 0 | 0 | 0 | 0 | 0.0035073 | 0.0048373 | 0.0062767 | 0.0067102 | 0.0072488 | 0.0079107 | 0.0078669 | 0.0084976 | 0.0091087 | 0.0097184 | 0.010327 | 0.011079 | 0.011855 | 0.012625 | 0.013296 | 0.013958 | 0.014628 | 0.015317 | 0.016108 | 0.016865 | 0.020752 | 0.021944 | 0.023128 | 0.024261
[10 empty] | 0 | 0 | 0 | 0 | 0.014913 | 0.020569 | 0.026689 | 0.028532 | 0.030823 | 0.033637 | 0.033451 | 0.036133 | 0.038731 | 0.041324 | 0.043912 | 0.04711 | 0.050408 | 0.053682 | 0.056537 | 0.059352 | 0.062201 | 0.065129 | 0.068495 | 0.071711 | 0.066155 | 0.069955 | 0.073729 | 0.077341
[10 empty] | 0 | 0 | 0 | 0 | 0.039471 | 0.014968 | 0.016199 | 0.015305 | 0.014391 | 0.014626 | 0.01224 | 0.011934 | 0.011907 | 0.013116 | 0.01446 | 0.017643 | 0.018978 | 0.019777 | 0.019209 | 0.019599 | 0.020087 | 0.02063 | 0.024942 | 0.025621 | 0.027006 | 0.027796 | 0.028382 | 0.028607
[10 empty] | 0 | 0 | 0 | 0 | 0.0015099 | 0.0034349 | 0.0053425 | 0.0072077 | 0.0090361 | 0.011108 | 0.013104 | 0.015035 | 0.016946 | 0.018814 | 0.020654 | 0.022729 | 0.025003 | 0.02755 | 0.030294 | 0.032981 | 0.035622 | 0.038265 | 0.040846 | 0.043869 | 0.040012 | 0.043574 | 0.047236 | 0.051454
[10 empty] | 0 | 0 | 0 | 0 | 0.00013416 | 0.00030521 | 0.00047471 | 0.00064045 | 0.00080292 | 0.00098703 | 0.0011644 | 0.001336 | 0.0015057 | 0.0016717 | 0.0018353 | 0.0020196 | 0.0022217 | 0.002448 | 0.0026918 | 0.0029306 | 0.0031652 | 0.0034001 | 0.0036294 | 0.003898 | 0.0031911 | 0.0034753 | 0.0037673 | 0.0041037
[10 empty] | 0 | 0 | 0 | 0 | 0.00057049 | 0.0012978 | 0.0020185 | 0.0027233 | 0.0034141 | 0.004197 | 0.0049512 | 0.0056807 | 0.0064026 | 0.0071084 | 0.0078037 | 0.0085875 | 0.0094468 | 0.010409 | 0.011446 | 0.012461 | 0.013459 | 0.014458 | 0.015433 | 0.016575 | 0.010173 | 0.011079 | 0.012009 | 0.013082
[10 empty] | 0 | 0 | 0 | 0 | 0.0015099 | 0.001925 | 0.0019076 | 0.0018652 | 0.0018284 | 0.002072 | 0.0019962 | 0.0019309 | 0.0019105 | 0.001868 | 0.0018404 | 0.0020746 | 0.0022742 | 0.0025477 | 0.0027437 | 0.0029027 | 0.0031005 | 0.0033103 | 0.0034184 | 0.0040023 | 0.02076 | 0.025227 | 0.029869 | 0.035314
[10 empty] | 0 | 0 | 0 | 0 | 0.016614 | 0.035005 | 0.051202 | 0.065325 | 0.077615 | 0.085743 | 0.093446 | 0.10078 | 0.10798 | 0.11537 | 0.12273 | 0.13072 | 0.13872 | 0.14661 | 0.15439 | 0.1614 | 0.16836 | 0.1755 | 0.18247 | 0.18934 | 0.19183 | 0.20114 | 0.21038 | 0.21952
[10 empty] | 0 | 0 | 0 | 0 | 0.0014762 | 0.0031105 | 0.0045497 | 0.0058045 | 0.0068966 | 0.0076189 | 0.0083033 | 0.0089551 | 0.0095951 | 0.010251 | 0.010905 | 0.011615 | 0.012326 | 0.013027 | 0.013718 | 0.014341 | 0.01496 | 0.015595 | 0.016214 | 0.016824 | 0.0153 | 0.016042 | 0.016779 | 0.017508
[10 empty] | 0 | 0 | 0 | 0 | 0.0062771 | 0.013226 | 0.019346 | 0.024682 | 0.029325 | 0.032396 | 0.035307 | 0.038078 | 0.040799 | 0.04359 | 0.046371 | 0.049389 | 0.052411 | 0.055393 | 0.058331 | 0.060981 | 0.063611 | 0.06631 | 0.068943 | 0.071538 | 0.048773 | 0.05114 | 0.053487 | 0.055812
[10 empty] | 0 | 0 | 0 | 0 | 0.016614 | 0.018392 | 0.018191 | 0.017474 | 0.016896 | 0.014039 | 0.013215 | 0.012784 | 0.011999 | 0.014993 | 0.017806 | 0.020757 | 0.022448 | 0.023568 | 0.027439 | 0.026727 | 0.025813 | 0.025003 | 0.024682 | 0.024427 | 0.019914 | 0.020143 | 0.020604 | 0.021506
[10 empty] | 0 | 0 | 0 | 0 | 0.008237 | 0.011417 | 0.014966 | 0.016276 | 0.01788 | 0.019739 | 0.019863 | 0.021548 | 0.023092 | 0.02471 | 0.026351 | 0.028354 | 0.030425 | 0.032507 | 0.034711 | 0.03666 | 0.038565 | 0.040464 | 0.04229 | 0.044032 | 0.065214 | 0.068696 | 0.072132 | 0.075503
[10 empty] | 0 | 0 | 0 | 0 | 0.00073191 | 0.0010145 | 0.0013299 | 0.0014462 | 0.0015888 | 0.001754 | 0.0017649 | 0.0019147 | 0.0020519 | 0.0021957 | 0.0023415 | 0.0025195 | 0.0027035 | 0.0028885 | 0.0030843 | 0.0032575 | 0.0034267 | 0.0035955 | 0.0037578 | 0.0039126 | 0.0052012 | 0.0054789 | 0.0057529 | 0.0060217
[10 empty] | 0 | 0 | 0 | 0 | 0.0031122 | 0.0043137 | 0.0056547 | 0.0061494 | 0.0067557 | 0.0074581 | 0.0075047 | 0.0081416 | 0.0087249 | 0.0093363 | 0.0099563 | 0.010713 | 0.011495 | 0.012282 | 0.013115 | 0.013851 | 0.014571 | 0.015288 | 0.015978 | 0.016637 | 0.016581 | 0.017466 | 0.018339 | 0.019196
[10 empty] | 0 | 0 | 0 | 0 | 0.008237 | 0.00318 | 0.0035494 | 0.0034831 | 0.0033326 | 0.003288 | 0.0026756 | 0.0025893 | 0.0024671 | 0.0029891 | 0.0034944 | 0.0043724 | 0.0047895 | 0.0050524 | 0.005849 | 0.0057071 | 0.0056412 | 0.0054766 | 0.005362 | 0.0053676 | 0.0068774 | 0.0070677 | 0.0071243 | 0.007438
[10 empty] | 0 | 0 | 0 | 0 | 0.0080848 | 0.01608 | 0.023977 | 0.03168 | 0.039216 | 0.046607 | 0.053706 | 0.060565 | 0.068337 | 0.077228 | 0.087145 | 0.096241 | 0.10468 | 0.11385 | 0.12274 | 0.13086 | 0.1363 | 0.14187 | 0.14733 | 0.15277 | 0.5698 | 0.59544 | 0.62088 | 0.64633
[10 empty] | 0 | 0 | 0 | 0 | 0.0012287 | 0.0024438 | 0.0036439 | 0.0048146 | 0.0059598 | 0.0070831 | 0.008162 | 0.0092044 | 0.010386 | 0.011737 | 0.013244 | 0.014626 | 0.015908 | 0.017302 | 0.018654 | 0.019887 | 0.020715 | 0.02156 | 0.02239 | 0.023218 | 0.077726 | 0.081222 | 0.084693 | 0.088164
[10 empty] | 0 | 0 | 0 | 0 | 0.0025072 | 0.0049867 | 0.0074356 | 0.0098243 | 0.012161 | 0.014453 | 0.016655 | 0.018782 | 0.021192 | 0.023949 | 0.027024 | 0.029845 | 0.032461 | 0.035305 | 0.038063 | 0.040581 | 0.042269 | 0.043994 | 0.045687 | 0.047376 | 0.1189 | 0.12425 | 0.12956 | 0.13487
[10 empty] | 0 | 0 | 0 | 0 | 0.0080848 | 0.0079957 | 0.0078969 | 0.0077028 | 0.0075354 | 0.0073917 | 0.0070989 | 0.0068591 | 0.007772 | 0.0088906 | 0.0099174 | 0.010713 | 0.01133 | 0.013064 | 0.013548 | 0.013351 | 0.013226 | 0.013185 | 0.012904 | 0.012908 | 0.5698 | 0.59544 | 0.62088 | 0.64633
[10 empty] | 0 | 0 | 0 | 0 | 0.0011425 | 0.0022873 | 0.0034304 | 0.0045573 | 0.0056707 | 0.0067723 | 0.0078428 | 0.0088875 | 0.01007 | 0.011419 | 0.012924 | 0.014324 | 0.01564 | 0.017069 | 0.018468 | 0.019766 | 0.020695 | 0.021645 | 0.022586 | 0.023534 | 0.66371 | 0.69357 | 0.72321 | 0.75285
[10 empty] | 0 | 0 | 0 | 0 | 0.00017364 | 0.00034761 | 0.00052134 | 0.00069259 | 0.00086181 | 0.0010292 | 0.0011919 | 0.0013507 | 0.0015303 | 0.0017355 | 0.0019641 | 0.0021768 | 0.0023769 | 0.002594 | 0.0028067 | 0.0030039 | 0.003145 | 0.0032895 | 0.0034325 | 0.0035765 | 0.090535 | 0.094608 | 0.098651 | 0.10269
[10 empty] | 0 | 0 | 0 | 0 | 0.00035431 | 0.0007093 | 0.0010638 | 0.0014132 | 0.0017585 | 0.0021001 | 0.0024321 | 0.0027561 | 0.0031227 | 0.0035413 | 0.0040078 | 0.0044419 | 0.0048501 | 0.0052932 | 0.0057271 | 0.0061296 | 0.0064175 | 0.0067124 | 0.0070041 | 0.007298 | 0.1385 | 0.14473 | 0.15092 | 0.1571
[10 empty] | 0 | 0 | 0 | 0 | 0.0011425 | 0.0011447 | 0.0011432 | 0.0011268 | 0.0011135 | 0.0011015 | 0.0010706 | 0.0010447 | 0.0011821 | 0.0013498 | 0.0015045 | 0.0016283 | 0.0017279 | 0.0019871 | 0.002071 | 0.002058 | 0.0020564 | 0.0020678 | 0.002043 | 0.0020616 | 0.66371 | 0.69357 | 0.72321 | 0.75285
[10 empty] | 0 | 0 | 0 | 0 | 0.0004571 | 0.00090863 | 0.0013542 | 0.0017884 | 0.0022127 | 0.0026287 | 0.0030278 | 0.003413 | 0.0038873 | 0.0044603 | 0.0051091 | 0.0057091 | 0.0062478 | 0.0067211 | 0.0070432 | 0.0073503 | 0.0076555 | 0.0079667 | 0.0082718 | 0.0085756 | 0.34494 | 0.36032 | 0.37557 | 0.39081
[10 empty] | 0 | 0 | 0 | 0 | 6.9467e-05 | 0.00013809 | 0.0002058 | 0.00027178 | 0.00033628 | 0.00039949 | 0.00046015 | 0.00051869 | 0.00059077 | 0.00067786 | 0.00077644 | 0.00086764 | 0.0009495 | 0.0010214 | 0.0010704 | 0.0011171 | 0.0011634 | 0.0012107 | 0.0012571 | 0.0013033 | 0.047053 | 0.04915 | 0.051231 | 0.053309
[10 empty] | 0 | 0 | 0 | 0 | 0.00014175 | 0.00028177 | 0.00041994 | 0.00055458 | 0.00068619 | 0.00081518 | 0.00093894 | 0.0010584 | 0.0012055 | 0.0013832 | 0.0015844 | 0.0017704 | 0.0019375 | 0.0020842 | 0.0021841 | 0.0022794 | 0.002374 | 0.0024705 | 0.0025651 | 0.0026593 | 0.071981 | 0.07519 | 0.078372 | 0.081553
[10 empty] | 0 | 0 | 0 | 0 | 0.0004571 | 0.00045154 | 0.00044553 | 0.00043419 | 0.00042439 | 0.00041595 | 0.00039909 | 0.00038526 | 0.00047423 | 0.00057305 | 0.00064872 | 0.00075246 | 0.00079073 | 0.00078984 | 0.00076816 | 0.00074492 | 0.00073448 | 0.00072821 | 0.00070951 | 0.00072984 | 0.34494 | 0.36032 | 0.37557 | 0.39081
[10 empty] | 0 | 0 | 0 | 0 | 0.0010197 | 0.001543 | 0.0020614 | 0.0025682 | 0.0030648 | 0.003552 | 0.0040213 | 0.004475 | 0.0049606 | 0.0054866 | 0.0060546 | 0.0065456 | 0.0070231 | 0.0074867 | 0.0079256 | 0.008341 | 0.0087491 | 0.0092614 | 0.0098011 | 0.010332 | 0.072338 | 0.07594 | 0.07856 | 0.081212
[10 empty] | 0 | 0 | 0 | 0 | 0.00015497 | 0.0002345 | 0.00031328 | 0.00039029 | 0.00046577 | 0.00053981 | 0.00061113 | 0.00068009 | 0.00075388 | 0.00083382 | 0.00092014 | 0.00099476 | 0.0010673 | 0.0011378 | 0.0012045 | 0.0012676 | 0.0013296 | 0.0014075 | 0.0014895 | 0.0015702 | 0.0098674 | 0.010359 | 0.010716 | 0.011078
[10 empty] | 0 | 0 | 0 | 0 | 0.00031623 | 0.0004785 | 0.00063926 | 0.00079641 | 0.00095041 | 0.0011015 | 0.001247 | 0.0013877 | 0.0015383 | 0.0017014 | 0.0018776 | 0.0020298 | 0.0021779 | 0.0023217 | 0.0024578 | 0.0025866 | 0.0027132 | 0.002872 | 0.0030394 | 0.003204 | 0.015095 | 0.015847 | 0.016394 | 0.016947
[10 empty] | 0 | 0 | 0 | 0 | 0.0010197 | 0.00052328 | 0.0005184 | 0.00050675 | 0.00049662 | 0.00048722 | 0.00046926 | 0.00045379 | 0.00048555 | 0.00052597 | 0.00056799 | 0.00060435 | 0.00063637 | 0.00066242 | 0.0006719 | 0.0006777 | 0.00069544 | 0.00081979 | 0.00086348 | 0.00087265 | 0.070436 | 0.074401 | 0.077574 | 0.080746
[10 empty] | 0 | 0 | 0 | 0 | 0.01001 | 0.019095 | 0.028107 | 0.036928 | 0.045583 | 0.054086 | 0.062286 | 0.070227 | 0.078092 | 0.085791 | 0.094018 | 0.10301 | 0.11274 | 0.12199 | 0.1307 | 0.1389 | 0.14689 | 0.15484 | 0.16254 | 0.17187 | 0.12141 | 0.13375 | 0.14521 | 0.15544
[10 empty] | 0 | 0 | 0 | 0 | 0.0015212 | 0.002902 | 0.0042715 | 0.0056121 | 0.0069275 | 0.0082196 | 0.0094659 | 0.010673 | 0.011868 | 0.013038 | 0.014288 | 0.015654 | 0.017133 | 0.018539 | 0.019863 | 0.021109 | 0.022323 | 0.023532 | 0.024701 | 0.02612 | 0.016561 | 0.018245 | 0.019807 | 0.021203
[10 empty] | 0 | 0 | 0 | 0 | 0.0031041 | 0.0059216 | 0.0087162 | 0.011452 | 0.014136 | 0.016772 | 0.019315 | 0.021778 | 0.024217 | 0.026604 | 0.029156 | 0.031943 | 0.034961 | 0.03783 | 0.040531 | 0.043074 | 0.04555 | 0.048017 | 0.050403 | 0.053298 | 0.025335 | 0.027911 | 0.030301 | 0.032436
[10 empty] | 0 | 0 | 0 | 0 | 0.01001 | 0.0090853 | 0.0090118 | 0.0088208 | 0.0086555 | 0.0085022 | 0.0082006 | 0.007941 | 0.0078652 | 0.0076985 | 0.0082269 | 0.0089885 | 0.0097315 | 0.010365 | 0.010707 | 0.010978 | 0.011435 | 0.011982 | 0.01222 | 0.014268 | 0.11352 | 0.12723 | 0.13984 | 0.15073
[10 empty] | 0 | 0 | 0 | 0 | 0.00025926 | 0.00050883 | 0.00075226 | 0.0009894 | 0.0012222 | 0.0014541 | 0.0016755 | 0.0018922 | 0.0021271 | 0.0023838 | 0.0026656 | 0.0029307 | 0.0031836 | 0.0034248 | 0.0036496 | 0.0038969 | 0.0041519 | 0.0044038 | 0.0045679 | 0.0047336 | 0.038088 | 0.040079 | 0.04209 | 0.044159
[10 empty] | 0 | 0 | 0 | 0 | 3.9401e-05 | 7.733e-05 | 0.00011432 | 0.00015036 | 0.00018574 | 0.00022098 | 0.00025464 | 0.00028756 | 0.00032327 | 0.00036228 | 0.0004051 | 0.0004454 | 0.00048382 | 0.00052048 | 0.00055464 | 0.00059224 | 0.00063097 | 0.00066926 | 0.0006942 | 0.00071938 | 0.0051955 | 0.0054671 | 0.0057414 | 0.0060236
[10 empty] | 0 | 0 | 0 | 0 | 8.0398e-05 | 0.00015779 | 0.00023328 | 0.00030682 | 0.000379 | 0.00045091 | 0.00051959 | 0.00058677 | 0.00065964 | 0.00073925 | 0.00082662 | 0.00090885 | 0.00098725 | 0.0010621 | 0.0011318 | 0.0012085 | 0.0012875 | 0.0013656 | 0.0014165 | 0.0014679 | 0.0079481 | 0.0083635 | 0.0087832 | 0.0092149
[10 empty] | 0 | 0 | 0 | 0 | 0.00025926 | 0.00024957 | 0.00024343 | 0.00023714 | 0.00023277 | 0.00023188 | 0.00022147 | 0.00021664 | 0.00023496 | 0.00025672 | 0.00028175 | 0.00030219 | 0.00032023 | 0.00033378 | 0.00033797 | 0.00037764 | 0.00039971 | 0.00040765 | 0.00040414 | 0.00040211 | 0.038029 | 0.040052 | 0.04209 | 0.044159
[10 empty] | 0 | 0 | 0 | 0 | 0.0032231 | 0.0064407 | 0.0096424 | 0.012786 | 0.015882 | 0.018932 | 0.021885 | 0.024754 | 0.027605 | 0.030406 | 0.033177 | 0.035916 | 0.038628 | 0.041487 | 0.044494 | 0.047646 | 0.05073 | 0.05381 | 0.056801 | 0.059755 | 0.1497 | 0.15557 | 0.16149 | 0.16749
[10 empty] | 0 | 0 | 0 | 0 | 0.00048982 | 0.00097883 | 0.0014654 | 0.0019432 | 0.0024136 | 0.0028772 | 0.0033259 | 0.003762 | 0.0041953 | 0.0046209 | 0.005042 | 0.0054583 | 0.0058705 | 0.006305 | 0.0067619 | 0.007241 | 0.0077097 | 0.0081777 | 0.0086323 | 0.0090812 | 0.02042 | 0.021221 | 0.022028 | 0.022848
[10 empty] | 0 | 0 | 0 | 0 | 0.0009995 | 0.0019973 | 0.0029902 | 0.0039652 | 0.004925 | 0.0058709 | 0.0067866 | 0.0076764 | 0.0085606 | 0.009429 | 0.010288 | 0.011138 | 0.011979 | 0.012865 | 0.013798 | 0.014776 | 0.015732 | 0.016687 | 0.017614 | 0.01853 | 0.031238 | 0.032463 | 0.033698 | 0.034952
[10 empty] | 0 | 0 | 0 | 0 | 0.0032231 | 0.0032177 | 0.0032017 | 0.003144 | 0.0030952 | 0.0030503 | 0.0029526 | 0.0028694 | 0.0028512 | 0.0028005 | 0.0027713 | 0.0027392 | 0.002712 | 0.0028589 | 0.0030064 | 0.003153 | 0.003377 | 0.0036382 | 0.0037904 | 0.0039663 | 0.13958 | 0.14635 | 0.15308 | 0.15983
[10 empty] | 0 | 0 | 0 | 0 | 0.00038693 | 0.0007732 | 0.0011576 | 0.001535 | 0.0019066 | 0.0022728 | 0.0026615 | 0.0030865 | 0.0035528 | 0.0039952 | 0.0044189 | 0.0048258 | 0.0052183 | 0.0056669 | 0.006119 | 0.0065455 | 0.0068407 | 0.0071421 | 0.0074392 | 0.0077374 | 0.097665 | 0.10206 | 0.10642 | 0.11078
[10 empty] | 0 | 0 | 0 | 0 | 5.8803e-05 | 0.00011751 | 0.00017592 | 0.00023328 | 0.00028975 | 0.0003454 | 0.00040448 | 0.00046907 | 0.00053993 | 0.00060716 | 0.00067156 | 0.0007334 | 0.00079304 | 0.00086122 | 0.00092993 | 0.00099475 | 0.0010396 | 0.0010854 | 0.0011306 | 0.0011759 | 0.013322 | 0.013922 | 0.014516 | 0.015111
[10 empty] | 0 | 0 | 0 | 0 | 0.00011999 | 0.00023978 | 0.00035897 | 0.00047601 | 0.00059124 | 0.0007048 | 0.00082534 | 0.00095716 | 0.0011017 | 0.0012389 | 0.0013703 | 0.0014965 | 0.0016182 | 0.0017573 | 0.0018976 | 0.0020298 | 0.0021213 | 0.0022148 | 0.0023069 | 0.0023994 | 0.02038 | 0.021297 | 0.022207 | 0.023117
[10 empty] | 0 | 0 | 0 | 0 | 0.00038693 | 0.00038628 | 0.00038436 | 0.00037744 | 0.00037157 | 0.00036619 | 0.00038872 | 0.00042505 | 0.00046622 | 0.0004977 | 0.00052631 | 0.0005497 | 0.00056881 | 0.00065284 | 0.00067949 | 0.00067691 | 0.00068327 | 0.00070051 | 0.00070967 | 0.00072505 | 0.097665 | 0.10206 | 0.10642 | 0.11078
[10 empty] | 0 | 0 | 0 | 0 | 0.00060089 | 0.0011741 | 0.0018483 | 0.0026294 | 0.0034814 | 0.0042349 | 0.0048756 | 0.0054049 | 0.0057322 | 0.0060345 | 0.0063051 | 0.0065466 | 0.0067635 | 0.0069544 | 0.0071143 | 0.0072764 | 0.0074547 | 0.00766 | 0.0078835 | 0.0081349 | 0.082361 | 0.086041 | 0.089691 | 0.093339
[10 empty] | 0 | 0 | 0 | 0 | 0.00011441 | 0.00022355 | 0.0003519 | 0.00050062 | 0.00066284 | 0.0008063 | 0.00092829 | 0.0010291 | 0.0010914 | 0.0011489 | 0.0012005 | 0.0012464 | 0.0012877 | 0.0013241 | 0.0013545 | 0.0013854 | 0.0014193 | 0.0014584 | 0.001501 | 0.0015488 | 0.014075 | 0.014704 | 0.015327 | 0.015951
[10 empty] | 0 | 0 | 0 | 0 | 5.3601e-05 | 0.00010474 | 0.00016487 | 0.00023455 | 0.00031055 | 0.00037776 | 0.00043492 | 0.00048213 | 0.00051133 | 0.00053829 | 0.00056244 | 0.00058398 | 0.00060332 | 0.00062035 | 0.00063461 | 0.00064908 | 0.00066498 | 0.00068329 | 0.00070323 | 0.00072566 | 0.0049438 | 0.0051647 | 0.0053838 | 0.0056027
[10 empty] | 0 | 0 | 0 | 0 | 0.00060089 | 0.00057324 | 0.00067412 | 0.00078113 | 0.00085203 | 0.00095375 | 0.00096538 | 0.00097038 | 0.0010005 | 0.0010295 | 0.0010934 | 0.0011329 | 0.0011486 | 0.0011656 | 0.0011552 | 0.0011911 | 0.0012479 | 0.001307 | 0.0013591 | 0.0014013 | 0.082361 | 0.086041 | 0.089691 | 0.093339
[10 empty] | 0 | 0 | 0 | 0 | 6.0351e-05 | 0.00011669 | 0.00018355 | 0.00026171 | 0.00034735 | 0.00042393 | 0.00048965 | 0.00054439 | 0.00057923 | 0.00061225 | 0.00064295 | 0.00067146 | 0.00069807 | 0.00072271 | 0.00074459 | 0.00076378 | 0.00078296 | 0.00080304 | 0.00082293 | 0.00084341 | 0.027671 | 0.028656 | 0.029612 | 0.030548
[10 empty] | 0 | 0 | 0 | 0 | 1.1491e-05 | 2.2218e-05 | 3.4948e-05 | 4.9828e-05 | 6.6134e-05 | 8.0715e-05 | 9.3226e-05 | 0.00010365 | 0.00011028 | 0.00011657 | 0.00012241 | 0.00012784 | 0.00013291 | 0.0001376 | 0.00014177 | 0.00014542 | 0.00014907 | 0.00015289 | 0.00015668 | 0.00016058 | 0.0047288 | 0.0048971 | 0.0050605 | 0.0052205
[10 empty] | 0 | 0 | 0 | 0 | 5.3835e-06 | 1.0409e-05 | 1.6374e-05 | 2.3345e-05 | 3.0985e-05 | 3.7816e-05 | 4.3678e-05 | 4.8561e-05 | 5.1669e-05 | 5.4615e-05 | 5.7353e-05 | 5.9896e-05 | 6.227e-05 | 6.4468e-05 | 6.642e-05 | 6.8132e-05 | 6.9842e-05 | 7.1633e-05 | 7.3407e-05 | 7.5234e-05 | 0.001661 | 0.0017201 | 0.0017775 | 0.0018337
[10 empty] | 0 | 0 | 0 | 0 | 6.0351e-05 | 5.6341e-05 | 6.6862e-05 | 7.8153e-05 | 8.5647e-05 | 9.6697e-05 | 9.7905e-05 | 9.8489e-05 | 0.00010198 | 0.00010554 | 0.00011336 | 0.00011847 | 0.0001209 | 0.00012367 | 0.00012333 | 0.00012472 | 0.0001297 | 0.00013478 | 0.00013912 | 0.00014209 | 0.027671 | 0.028656 | 0.029612 | 0.030548
[10 empty] | 0 | 0 | 0 | 0 | 0.00033713 | 0.00073561 | 0.0012018 | 0.0017251 | 0.0022104 | 0.0026566 | 0.003061 | 0.0033662 | 0.003672 | 0.0039743 | 0.0042735 | 0.0045684 | 0.0048593 | 0.0051448 | 0.005417 | 0.0056744 | 0.0059614 | 0.0062884 | 0.006651 | 0.0070583 | 0.06679 | 0.071803 | 0.077026 | 0.08249
[10 empty] | 0 | 0 | 0 | 0 | 6.4188e-05 | 0.00014006 | 0.00022882 | 0.00032844 | 0.00042085 | 0.0005058 | 0.00058279 | 0.00064091 | 0.00069913 | 0.00075669 | 0.00081365 | 0.0008698 | 0.00092518 | 0.00097954 | 0.0010314 | 0.0010804 | 0.001135 | 0.0011973 | 0.0012663 | 0.0013439 | 0.011414 | 0.012271 | 0.013163 | 0.014097
[10 empty] | 0 | 0 | 0 | 0 | 3.0073e-05 | 6.5619e-05 | 0.00010721 | 0.00015388 | 0.00019717 | 0.00023698 | 0.00027305 | 0.00030028 | 0.00032756 | 0.00035452 | 0.00038121 | 0.00040752 | 0.00043346 | 0.00045893 | 0.00048321 | 0.00050617 | 0.00053177 | 0.00056095 | 0.00059329 | 0.00062962 | 0.0040092 | 0.0043101 | 0.0046236 | 0.0049515
[10 empty] | 0 | 0 | 0 | 0 | 0.00033713 | 0.00039848 | 0.00046622 | 0.00052324 | 0.00059771 | 0.00065393 | 0.00069827 | 0.00074222 | 0.00080845 | 0.00086877 | 0.0009208 | 0.00097149 | 0.0010225 | 0.0010716 | 0.0011119 | 0.0011541 | 0.0012375 | 0.0013282 | 0.0014107 | 0.0015008 | 0.06679 | 0.071803 | 0.077026 | 0.08249
[10 empty] | 0 | 0 | 0 | 0 | 1.2344e-05 | 2.5554e-05 | 3.9426e-05 | 5.1959e-05 | 6.3253e-05 | 7.3383e-05 | 8.2257e-05 | 9.1572e-05 | 0.00010042 | 0.00010808 | 0.00011111 | 0.00011344 | 0.00011511 | 0.00011611 | 0.00011633 | 0.00011578 | 0.00011572 | 0.00011617 | 0.00011717 | 0.00011881 | 0.11522 | 0.12047 | 0.12569 | 0.13091
[10 empty] | 0 | 0 | 0 | 0 | 2.3502e-06 | 4.8654e-06 | 7.5065e-06 | 9.8928e-06 | 1.2043e-05 | 1.3972e-05 | 1.5661e-05 | 1.7435e-05 | 1.912e-05 | 2.0578e-05 | 2.1155e-05 | 2.1599e-05 | 2.1916e-05 | 2.2108e-05 | 2.2149e-05 | 2.2045e-05 | 2.2033e-05 | 2.2117e-05 | 2.2308e-05 | 2.2621e-05 | 0.01969 | 0.020588 | 0.021479 | 0.022372
[10 empty] | 0 | 0 | 0 | 0 | 1.1011e-06 | 2.2795e-06 | 3.5169e-06 | 4.6349e-06 | 5.6424e-06 | 6.546e-06 | 7.3376e-06 | 8.1685e-06 | 8.958e-06 | 9.6412e-06 | 9.9116e-06 | 1.0119e-05 | 1.0268e-05 | 1.0358e-05 | 1.0377e-05 | 1.0328e-05 | 1.0323e-05 | 1.0362e-05 | 1.0452e-05 | 1.0598e-05 | 0.0069162 | 0.0072314 | 0.0075446 | 0.0078582
[10 empty] | 0 | 0 | 0 | 0 | 1.2344e-05 | 1.3211e-05 | 1.3872e-05 | 1.4297e-05 | 1.4693e-05 | 1.5024e-05 | 1.5112e-05 | 1.6761e-05 | 1.7379e-05 | 1.7127e-05 | 1.7139e-05 | 1.7156e-05 | 1.7012e-05 | 1.6736e-05 | 1.6263e-05 | 1.5736e-05 | 1.6311e-05 | 1.728e-05 | 1.7861e-05 | 1.8352e-05 | 0.11522 | 0.12047 | 0.12569 | 0.13091
[10 empty] | 0 | 0 | 0 | 0 | 0.00024145 | 0.00047697 | 0.00074094 | 0.0010384 | 0.0013661 | 0.0016704 | 0.0019534 | 0.0022525 | 0.0025514 | 0.0028348 | 0.0030403 | 0.0032472 | 0.0034521 | 0.0036542 | 0.0038483 | 0.0040348 | 0.0042275 | 0.0044305 | 0.0046384 | 0.0048556 | 0.11554 | 0.1223 | 0.12917 | 0.1362
[10 empty] | 0 | 0 | 0 | 0 | 4.597e-05 | 9.0813e-05 | 0.00014107 | 0.00019771 | 0.0002601 | 0.00031803 | 0.00037191 | 0.00042886 | 0.00048578 | 0.00053974 | 0.00057886 | 0.00061825 | 0.00065726 | 0.00069573 | 0.0007327 | 0.00076821 | 0.0008049 | 0.00084354 | 0.00088312 | 0.00092448 | 0.019745 | 0.0209 | 0.022075 | 0.023276
[10 empty] | 0 | 0 | 0 | 0 | 2.1538e-05 | 4.2547e-05 | 6.6094e-05 | 9.263e-05 | 0.00012186 | 0.000149 | 0.00017425 | 0.00020093 | 0.00022759 | 0.00025288 | 0.0002712 | 0.00028966 | 0.00030794 | 0.00032596 | 0.00034328 | 0.00035992 | 0.00037711 | 0.00039521 | 0.00041376 | 0.00043313 | 0.0069354 | 0.0073411 | 0.0077537 | 0.0081757
[10 empty] | 0 | 0 | 0 | 0 | 0.00024145 | 0.00023552 | 0.00026397 | 0.00029748 | 0.00032768 | 0.00035254 | 0.00036877 | 0.00042049 | 0.00045552 | 0.00047425 | 0.00049192 | 0.00050828 | 0.00053754 | 0.00056806 | 0.0005897 | 0.00060787 | 0.0006357 | 0.00067841 | 0.00071108 | 0.00074259 | 0.11554 | 0.1223 | 0.12917 | 0.1362
[10 empty] | 0 | 0 | 0 | 0 | 0 | 0 | 0 | 0 | 0 | 0 | 0 | 0 | 0 | 0 | 0 | 0 | 0 | 0 | 0 | 0 | 0 | 0 | 0 | 0 | 0.077263 | 0.081782 | 0.086378 | 0.09108
[10 empty] | 0 | 0 | 0 | 0 | 0 | 0 | 0 | 0 | 0 | 0 | 0 | 0 | 0 | 0 | 0 | 0 | 0 | 0 | 0 | 0 | 0 | 0 | 0 | 0 | 0.013204 | 0.013976 | 0.014761 | 0.015565
[10 empty] | 0 | 0 | 0 | 0 | 0 | 0 | 0 | 0 | 0 | 0 | 0 | 0 | 0 | 0 | 0 | 0 | 0 | 0 | 0 | 0 | 0 | 0 | 0 | 0 | 0.0046378 | 0.004909 | 0.0051849 | 0.0054672
[10 empty] | 0 | 0 | 0 | 0 | 0 | 0 | 0 | 0 | 0 | 0 | 0 | 0 | 0 | 0 | 0 | 0 | 0 | 0 | 0 | 0 | 0 | 0 | 0 | 0 | 0.077263 | 0.081782 | 0.086378 | 0.09108
[10 empty] | 0 | 0 | 0 | 0 | 0 | 0 | 0 | 0 | 0 | 0 | 0 | 0 | 0 | 0 | 0 | 0 | 0 | 0 | 0 | 0 | 0 | 0 | 0 | 0 | 0 | 0 | 0 | 0
[10 empty] | 0 | 0 | 0 | 0 | 0 | 0 | 0 | 0 | 0 | 0 | 0 | 0 | 0 | 0 | 0 | 0 | 0 | 0 | 0 | 0 | 0 | 0 | 0 | 0 | 0 | 0 | 0 | 0
[10 empty] | 0 | 0 | 0 | 0 | 0 | 0 | 0 | 0 | 0 | 0 | 0 | 0 | 0 | 0 | 0 | 0 | 0 | 0 | 0 | 0 | 0 | 0 | 0 | 0 | 0 | 0 | 0 | 0
[10 empty] | 0 | 0 | 0 | 0 | 0 | 0 | 0 | 0 | 0 | 0 | 0 | 0 | 0 | 0 | 0 | 0 | 0 | 0 | 0 | 0 | 0 | 0 | 0 | 0 | 0 | 0 | 0 | 0
[10 empty] | 0 | 0 | 0 | 0 | 0 | 0 | 0 | 0 | 0 | 0 | 0 | 0 | 0 | 0 | 0 | 0 | 0 | 0 | 0 | 0 | 0 | 0 | 0 | 0 | 0 | 0 | 0 | 0
[10 empty] | 0 | 0 | 0 | 0 | 0 | 0 | 0 | 0 | 0 | 0 | 0 | 0 | 0 | 0 | 0 | 0 | 0 | 0 | 0 | 0 | 0 | 0 | 0 | 0 | 0 | 0 | 0 | 0
[10 empty] | 0 | 0 | 0 | 0 | 0 | 0 | 0 | 0 | 0 | 0 | 0 | 0 | 0 | 0 | 0 | 0 | 0 | 0 | 0 | 0 | 0 | 0 | 0 | 0 | 0 | 0 | 0 | 0
[10 empty] | 0 | 0 | 0 | 0 | 0 | 0 | 0 | 0 | 0 | 0 | 0 | 0 | 0 | 0 | 0 | 0 | 0 | 0 | 0 | 0 | 0 | 0 | 0 | 0 | 0 | 0 | 0 | 0
[10 empty] | 0 | 0 | 0 | 0 | 0.0043037 | 0.0085828 | 0.012823 | 0.016969 | 0.021034 | 0.025022 | 0.028864 | 0.032581 | 0.036504 | 0.040688 | 0.045155 | 0.049482 | 0.053682 | 0.057753 | 0.061607 | 0.065254 | 0.068828 | 0.072409 | 0.075888 | 0.080186 | 0.032397 | 0.032878 | 0.03341 | 0.033586
[10 empty] | 0 | 0 | 0 | 0 | 0.0008194 | 0.0016341 | 0.0024414 | 0.0032309 | 0.0040047 | 0.004764 | 0.0054956 | 0.0062033 | 0.0069501 | 0.0077467 | 0.0085973 | 0.009421 | 0.010221 | 0.010996 | 0.01173 | 0.012424 | 0.013104 | 0.013786 | 0.014449 | 0.015267 | 0.0055364 | 0.0056187 | 0.0057095 | 0.0057396
[10 empty] | 0 | 0 | 0 | 0 | 0.0003839 | 0.00076561 | 0.0011439 | 0.0015137 | 0.0018763 | 0.002232 | 0.0025748 | 0.0029063 | 0.0032563 | 0.0036295 | 0.004028 | 0.0044139 | 0.0047886 | 0.0051517 | 0.0054955 | 0.0058208 | 0.0061396 | 0.0064591 | 0.0067694 | 0.0071528 | 0.0019446 | 0.0019736 | 0.0020055 | 0.002016
[10 empty] | 0 | 0 | 0 | 0 | 0.0043037 | 0.004279 | 0.0042403 | 0.0041462 | 0.0040644 | 0.0039883 | 0.0038425 | 0.0037167 | 0.0039227 | 0.0041839 | 0.0044672 | 0.0047178 | 0.0049449 | 0.0051337 | 0.0051967 | 0.0052373 | 0.005382 | 0.0055746 | 0.0056283 | 0.0066095 | 0.024912 | 0.026054 | 0.027187 | 0.02844
[10 empty] | 0 | 0 | 0 | 0 | 0.0019305 | 0.00385 | 0.0057521 | 0.0076119 | 0.0094351 | 0.011224 | 0.012948 | 0.014615 | 0.016375 | 0.018251 | 0.020255 | 0.022196 | 0.02408 | 0.025906 | 0.027635 | 0.029271 | 0.030874 | 0.032481 | 0.034041 | 0.035969 | 0.076847 | 0.080134 | 0.083406 | 0.087223
[10 empty] | 0 | 0 | 0 | 0 | 0.00036756 | 0.00073301 | 0.0010952 | 0.0014493 | 0.0017964 | 0.002137 | 0.0024652 | 0.0027826 | 0.0031176 | 0.003475 | 0.0038565 | 0.004226 | 0.0045847 | 0.0049324 | 0.0052616 | 0.005573 | 0.0058783 | 0.0061841 | 0.0064812 | 0.0068483 | 0.013133 | 0.013694 | 0.014253 | 0.014906
[10 empty] | 0 | 0 | 0 | 0 | 0.00017221 | 0.00034343 | 0.0005131 | 0.000679 | 0.00084164 | 0.0010012 | 0.001155 | 0.0013037 | 0.0014607 | 0.0016281 | 0.0018068 | 0.0019799 | 0.002148 | 0.0023109 | 0.0024651 | 0.0026111 | 0.0027541 | 0.0028974 | 0.0030365 | 0.0032085 | 0.0046128 | 0.0048101 | 0.0050065 | 0.0052357
[10 empty] | 0 | 0 | 0 | 0 | 0.0019305 | 0.0019194 | 0.0019021 | 0.0018599 | 0.0018232 | 0.001789 | 0.0017236 | 0.0016672 | 0.0017596 | 0.0018768 | 0.0020039 | 0.0021163 | 0.0022181 | 0.0023028 | 0.0023311 | 0.0023493 | 0.0024142 | 0.0025006 | 0.0025247 | 0.0029648 | 0.074572 | 0.078059 | 0.081514 | 0.085718
[10 empty] | 0 | 0 | 0 | 0 | 0 | 0 | 0 | 0 | 0 | 0 | 0 | 0 | 0 | 0 | 0 | 0 | 0 | 0 | 0 | 0 | 0 | 0 | 0 | 0 | 0 | 0 | 0 | 0
[10 empty] | 0 | 0 | 0 | 0 | 0 | 0 | 0 | 0 | 0 | 0 | 0 | 0 | 0 | 0 | 0 | 0 | 0 | 0 | 0 | 0 | 0 | 0 | 0 | 0 | 0 | 0 | 0 | 0
[10 empty] | 0 | 0 | 0 | 0 | 0 | 0 | 0 | 0 | 0 | 0 | 0 | 0 | 0 | 0 | 0 | 0 | 0 | 0 | 0 | 0 | 0 | 0 | 0 | 0 | 0 | 0 | 0 | 0
[10 empty] | 0 | 0 | 0 | 0 | 0 | 0 | 0 | 0 | 0 | 0 | 0 | 0 | 0 | 0 | 0 | 0 | 0 | 0 | 0 | 0 | 0 | 0 | 0 | 0 | 0 | 0 | 0 | 0
[10 empty] | 0 | 0 | 0 | 0 | 0 | 0 | 0 | 0 | 0 | 0 | 0 | 0 | 0 | 0 | 0 | 0 | 0 | 0 | 0 | 0 | 0 | 0 | 0 | 0 | 0.2901 | 0.29966 | 0.30933 | 0.31919
[10 empty] | 0 | 0 | 0 | 0 | 0 | 0 | 0 | 0 | 0 | 0 | 0 | 0 | 0 | 0 | 0 | 0 | 0 | 0 | 0 | 0 | 0 | 0 | 0 | 0 | 0.049576 | 0.051209 | 0.052863 | 0.054547
[10 empty] | 0 | 0 | 0 | 0 | 0 | 0 | 0 | 0 | 0 | 0 | 0 | 0 | 0 | 0 | 0 | 0 | 0 | 0 | 0 | 0 | 0 | 0 | 0 | 0 | 0.017413 | 0.017987 | 0.018568 | 0.019159
[10 empty] | 0 | 0 | 0 | 0 | 0 | 0 | 0 | 0 | 0 | 0 | 0 | 0 | 0 | 0 | 0 | 0 | 0 | 0 | 0 | 0 | 0 | 0 | 0 | 0 | 0.26141 | 0.2735 | 0.28548 | 0.29744
[10 empty] | 0 | 0 | 0 | 0 | 0 | 0 | 0 | 0 | 0 | 0 | 0 | 0 | 0 | 0 | 0 | 0 | 0 | 0 | 0 | 0 | 0 | 0 | 0 | 0 | 0 | 0 | 0 | 0
[10 empty] | 0 | 0 | 0 | 0 | 0 | 0 | 0 | 0 | 0 | 0 | 0 | 0 | 0 | 0 | 0 | 0 | 0 | 0 | 0 | 0 | 0 | 0 | 0 | 0 | 0 | 0 | 0 | 0
[10 empty] | 0 | 0 | 0 | 0 | 0 | 0 | 0 | 0 | 0 | 0 | 0 | 0 | 0 | 0 | 0 | 0 | 0 | 0 | 0 | 0 | 0 | 0 | 0 | 0 | 0 | 0 | 0 | 0
[10 empty] | 0 | 0 | 0 | 0 | 0 | 0 | 0 | 0 | 0 | 0 | 0 | 0 | 0 | 0 | 0 | 0 | 0 | 0 | 0 | 0 | 0 | 0 | 0 | 0 | 0 | 0 | 0 | 0
[10 empty] | 0 | 0 | 0 | 0 | 0 | 0 | 0 | 0 | 0 | 0 | 0 | 0 | 0 | 0 | 0 | 0 | 0 | 0 | 0 | 0 | 0 | 0 | 0 | 0 | 0 | 0 | 0 | 0
[10 empty] | 0 | 0 | 0 | 0 | 0 | 0 | 0 | 0 | 0 | 0 | 0 | 0 | 0 | 0 | 0 | 0 | 0 | 0 | 0 | 0 | 0 | 0 | 0 | 0 | 0 | 0 | 0 | 0
[10 empty] | 0 | 0 | 0 | 0 | 0 | 0 | 0 | 0 | 0 | 0 | 0 | 0 | 0 | 0 | 0 | 0 | 0 | 0 | 0 | 0 | 0 | 0 | 0 | 0 | 0 | 0 | 0 | 0
[10 empty] | 0 | 0 | 0 | 0 | 0 | 0 | 0 | 0 | 0 | 0 | 0 | 0 | 0 | 0 | 0 | 0 | 0 | 0 | 0 | 0 | 0 | 0 | 0 | 0 | 0 | 0 | 0 | 0
[10 empty] | 0 | 0 | 0 | 0 | 0.032488 | 0.066483 | 0.10182 | 0.13833 | 0.1759 | 0.21438 | 0.25367 | 0.29365 | 0.33423 | 0.37532 | 0.41468 | 0.45263 | 0.48938 | 0.52281 | 0.55317 | 0.58084 | 0.60592 | 0.62863 | 0.64916 | 0.6677 | 0.29299 | 0.3064 | 0.31912 | 0.33108
[10 empty] | 0 | 0 | 0 | 0 | 0.035026 | 0.071677 | 0.10977 | 0.14914 | 0.18964 | 0.23113 | 0.27349 | 0.31659 | 0.36034 | 0.40464 | 0.44708 | 0.48799 | 0.52761 | 0.56365 | 0.59639 | 0.62622 | 0.65326 | 0.67774 | 0.69988 | 0.71986 | 0.28352 | 0.2965 | 0.30881 | 0.32039
[10 empty] | 0 | 0 | 0 | 0 | 0 | 0 | 0 | 0 | 0 | 0 | 0 | 0 | 0 | 0 | 0 | 0 | 0 | 0 | 0 | 0 | 0 | 0 | 0 | 0 | 0 | 0 | 0 | 0
[10 empty] | 0 | 0 | 0 | 0 | 0.032488 | 0.034142 | 0.035632 | 0.036977 | 0.038187 | 0.039276 | 0.040249 | 0.041119 | 0.041899 | 0.042596 | 0.041054 | 0.039808 | 0.03879 | 0.041639 | 0.043829 | 0.045603 | 0.046851 | 0.047776 | 0.056029 | 0.055363 | 0.019056 | 0.019051 | 0.019098 | 0.019182
[10 empty] | 0 | 0 | 0 | 0 | 0.0065984 | 0.014974 | 0.023736 | 0.032762 | 0.041959 | 0.051249 | 0.060576 | 0.069892 | 0.077906 | 0.085122 | 0.091886 | 0.097236 | 0.10125 | 0.10524 | 0.10848 | 0.11106 | 0.11158 | 0.11149 | 0.1112 | 0.11076 | 0.71116 | 0.71077 | 0.70925 | 0.70655
[10 empty] | 0 | 0 | 0 | 0 | 0.0071139 | 0.016144 | 0.02559 | 0.035322 | 0.045237 | 0.055253 | 0.065309 | 0.075353 | 0.083992 | 0.091773 | 0.099065 | 0.10483 | 0.10916 | 0.11346 | 0.11696 | 0.11974 | 0.1203 | 0.1202 | 0.11989 | 0.11941 | 0.68819 | 0.68781 | 0.68634 | 0.68373
[10 empty] | 0 | 0 | 0 | 0 | 0 | 0 | 0 | 0 | 0 | 0 | 0 | 0 | 0 | 0 | 0 | 0 | 0 | 0 | 0 | 0 | 0 | 0 | 0 | 0 | 0 | 0 | 0 | 0
[10 empty] | 0 | 0 | 0 | 0 | 0.0065984 | 0.0084379 | 0.008903 | 0.0092506 | 0.0095054 | 0.0096868 | 0.0098102 | 0.0098878 | 0.0086731 | 0.0079515 | 0.0075668 | 0.0074062 | 0.0073895 | 0.008507 | 0.0087194 | 0.0088691 | 0.0089692 | 0.0090302 | 0.0090604 | 0.00884 | 0.71116 | 0.71077 | 0.70925 | 0.70655
[10 empty] | 0 | 0 | 0 | 0 | 0.00080504 | 0.0016081 | 0.0024394 | 0.0032952 | 0.0041729 | 0.0050701 | 0.0059815 | 0.0069071 | 0.0078446 | 0.0087922 | 0.0097081 | 0.01054 | 0.011351 | 0.012083 | 0.012746 | 0.013343 | 0.013881 | 0.014363 | 0.014797 | 0.015185 | 0.071461 | 0.076985 | 0.08222 | 0.087153
[10 empty] | 0 | 0 | 0 | 0 | 0.00086793 | 0.0017337 | 0.00263 | 0.0035526 | 0.0044989 | 0.0054662 | 0.0064488 | 0.0074467 | 0.0084574 | 0.0094791 | 0.010467 | 0.011364 | 0.012238 | 0.013027 | 0.013741 | 0.014385 | 0.014965 | 0.015485 | 0.015953 | 0.016371 | 0.069152 | 0.074498 | 0.079564 | 0.084337
[10 empty] | 0 | 0 | 0 | 0 | 0 | 0 | 0 | 0 | 0 | 0 | 0 | 0 | 0 | 0 | 0 | 0 | 0 | 0 | 0 | 0 | 0 | 0 | 0 | 0 | 0 | 0 | 0 | 0
[10 empty] | 0 | 0 | 0 | 0 | 0.00080504 | 0.00080307 | 0.0008313 | 0.0008558 | 0.00087771 | 0.00089717 | 0.00091145 | 0.00092552 | 0.0009375 | 0.00094765 | 0.00091586 | 0.00083205 | 0.00081114 | 0.00079415 | 0.00078116 | 0.00077076 | 0.00076403 | 0.00075911 | 0.00075727 | 0.00075723 | 0.067219 | 0.073068 | 0.078603 | 0.083813
[10 empty] | 0 | 0 | 0 | 0 | 0.0011228 | 0.0017436 | 0.0023827 | 0.0030393 | 0.0037126 | 0.0044019 | 0.0051066 | 0.0058258 | 0.006545 | 0.0072653 | 0.0079875 | 0.0083963 | 0.0087804 | 0.0091408 | 0.0094785 | 0.0097942 | 0.010089 | 0.010363 | 0.010618 | 0.010854 | 0.19216 | 0.20361 | 0.215 | 0.22623
[10 empty] | 0 | 0 | 0 | 0 | 0.0012106 | 0.0018798 | 0.0025689 | 0.0032767 | 0.0040026 | 0.0047458 | 0.0055055 | 0.006281 | 0.0070564 | 0.0078329 | 0.0086115 | 0.0090522 | 0.0094664 | 0.009855 | 0.010219 | 0.010559 | 0.010877 | 0.011172 | 0.011447 | 0.011701 | 0.18595 | 0.19703 | 0.20805 | 0.21892
[10 empty] | 0 | 0 | 0 | 0 | 0 | 0 | 0 | 0 | 0 | 0 | 0 | 0 | 0 | 0 | 0 | 0 | 0 | 0 | 0 | 0 | 0 | 0 | 0 | 0 | 0 | 0 | 0 | 0
[10 empty] | 0 | 0 | 0 | 0 | 0.0011228 | 0.00062078 | 0.0006391 | 0.00065654 | 0.00067333 | 0.00068935 | 0.00070464 | 0.00071925 | 0.0007192 | 0.00072025 | 0.00072225 | 0.0004622 | 0.00046464 | 0.00046752 | 0.00047094 | 0.00047458 | 0.00047882 | 0.00048313 | 0.000488 | 0.00049242 | 0.18729 | 0.19897 | 0.21057 | 0.22202
[10 empty] | 0 | 0 | 0 | 0 | 0 | 0 | 0 | 0 | 0 | 0 | 0 | 0 | 0 | 0 | 0 | 0 | 0 | 0 | 0 | 0 | 0 | 0 | 0 | 0 | 0.073805 | 0.067776 | 0.062252 | 0.057163
[10 empty] | 0 | 0 | 0 | 0 | 0 | 0 | 0 | 0 | 0 | 0 | 0 | 0 | 0 | 0 | 0 | 0 | 0 | 0 | 0 | 0 | 0 | 0 | 0 | 0 | 0 | 0 | 0 | 0
[10 empty] | 0 | 0 | 0 | 0 | 0 | 0 | 0 | 0 | 0 | 0 | 0 | 0 | 0 | 0 | 0 | 0 | 0 | 0 | 0 | 0 | 0 | 0 | 0 | 0 | 0.026256 | 0.024111 | 0.022146 | 0.020335
[10 empty] | 0 | 0 | 0 | 0 | 0 | 0 | 0 | 0 | 0 | 0 | 0 | 0 | 0 | 0 | 0 | 0 | 0 | 0 | 0 | 0 | 0 | 0 | 0 | 0 | 0 | 0 | 0 | 0
[10 empty] | 0 | 0 | 0 | 0 | 0 | 0 | 0 | 0 | 0 | 0 | 0 | 0 | 0 | 0 | 0 | 0 | 0 | 0 | 0 | 0 | 0 | 0 | 0 | 0 | 0.23451 | 0.21543 | 0.19794 | 0.18183
[10 empty] | 0 | 0 | 0 | 0 | 0 | 0 | 0 | 0 | 0 | 0 | 0 | 0 | 0 | 0 | 0 | 0 | 0 | 0 | 0 | 0 | 0 | 0 | 0 | 0 | 0 | 0 | 0 | 0
[10 empty] | 0 | 0 | 0 | 0 | 0 | 0 | 0 | 0 | 0 | 0 | 0 | 0 | 0 | 0 | 0 | 0 | 0 | 0 | 0 | 0 | 0 | 0 | 0 | 0 | 0.083426 | 0.076638 | 0.070416 | 0.064684
[10 empty] | 0 | 0 | 0 | 0 | 0 | 0 | 0 | 0 | 0 | 0 | 0 | 0 | 0 | 0 | 0 | 0 | 0 | 0 | 0 | 0 | 0 | 0 | 0 | 0 | 0 | 0 | 0 | 0
[10 empty] | 0 | 0 | 0 | 0 | 0.0013062 | 0.0026093 | 0.0039581 | 0.0053467 | 0.0067708 | 0.0082266 | 0.0097054 | 0.011207 | 0.012728 | 0.014266 | 0.015752 | 0.017102 | 0.018418 | 0.019606 | 0.020681 | 0.021649 | 0.022522 | 0.023306 | 0.024008 | 0.024638 | 0.082105 | 0.088452 | 0.094467 | 0.10013
[10 empty] | 0 | 0 | 0 | 0 | 0 | 0 | 0 | 0 | 0 | 0 | 0 | 0 | 0 | 0 | 0 | 0 | 0 | 0 | 0 | 0 | 0 | 0 | 0 | 0 | 0 | 0 | 0 | 0
[10 empty] | 0 | 0 | 0 | 0 | 0.00069055 | 0.0013794 | 0.0020925 | 0.0028266 | 0.0035795 | 0.0043491 | 0.0051309 | 0.0059248 | 0.006729 | 0.0075419 | 0.0083275 | 0.0090412 | 0.009737 | 0.010365 | 0.010933 | 0.011445 | 0.011907 | 0.012321 | 0.012692 | 0.013025 | 0.029208 | 0.031466 | 0.033606 | 0.035622
[10 empty] | 0 | 0 | 0 | 0 | 0.0013062 | 0.001303 | 0.0013488 | 0.0013886 | 0.0014241 | 0.0014557 | 0.0014789 | 0.0015017 | 0.0015212 | 0.0015376 | 0.0014861 | 0.0013501 | 0.0013161 | 0.0012886 | 0.0012675 | 0.0012506 | 0.0012397 | 0.0012317 | 0.0012287 | 0.0012287 | 0.077231 | 0.083952 | 0.090311 | 0.096298
[10 empty] | 0 | 0 | 0 | 0 | 0.00087943 | 0.0013656 | 0.0018662 | 0.0023804 | 0.0029078 | 0.0034477 | 0.0039995 | 0.0045629 | 0.0051262 | 0.0056903 | 0.006256 | 0.0065761 | 0.006877 | 0.0071593 | 0.0074237 | 0.0076709 | 0.0079017 | 0.0081164 | 0.0083159 | 0.0085007 | 0.10657 | 0.11292 | 0.11924 | 0.12547
[10 empty] | 0 | 0 | 0 | 0 | 0 | 0 | 0 | 0 | 0 | 0 | 0 | 0 | 0 | 0 | 0 | 0 | 0 | 0 | 0 | 0 | 0 | 0 | 0 | 0 | 0 | 0 | 0 | 0
[10 empty] | 0 | 0 | 0 | 0 | 0.00046492 | 0.00072196 | 0.00098658 | 0.0012584 | 0.0015372 | 0.0018226 | 0.0021144 | 0.0024122 | 0.00271 | 0.0030082 | 0.0033073 | 0.0034765 | 0.0036356 | 0.0037848 | 0.0039247 | 0.0040553 | 0.0041773 | 0.0042908 | 0.0043963 | 0.004494 | 0.037913 | 0.040172 | 0.042418 | 0.044635
[10 empty] | 0 | 0 | 0 | 0 | 0.00087943 | 0.0004862 | 0.00050055 | 0.00051421 | 0.00052736 | 0.00053991 | 0.00055188 | 0.00056333 | 0.00056329 | 0.00056411 | 0.00056568 | 0.000362 | 0.00036391 | 0.00036617 | 0.00036885 | 0.0003717 | 0.00037502 | 0.00037839 | 0.00038221 | 0.00038567 | 0.10387 | 0.11035 | 0.11678 | 0.12313
[10 empty] | 0 | 0 | 0 | 0 | 0.016695 | 0.034719 | 0.053872 | 0.07399 | 0.094943 | 0.1166 | 0.13888 | 0.16171 | 0.18289 | 0.203 | 0.22239 | 0.23906 | 0.25338 | 0.26567 | 0.27622 | 0.28857 | 0.29981 | 0.31002 | 0.31435 | 0.31811 | 3.9875 | 4.0547 | 4.1148 | 4.1759
[10 empty] | 0 | 0 | 0 | 0 | 0.0015997 | 0.0033267 | 0.0051619 | 0.0070896 | 0.0090974 | 0.011173 | 0.013307 | 0.015495 | 0.017524 | 0.019451 | 0.021309 | 0.022906 | 0.024279 | 0.025456 | 0.026467 | 0.027651 | 0.028728 | 0.029706 | 0.030121 | 0.030481 | 0.34295 | 0.34873 | 0.35389 | 0.35915
[10 empty] | 0 | 0 | 0 | 0 | 0.0049829 | 0.010362 | 0.016079 | 0.022083 | 0.028337 | 0.034802 | 0.04145 | 0.048263 | 0.054586 | 0.060586 | 0.066375 | 0.07135 | 0.075624 | 0.079291 | 0.082442 | 0.086128 | 0.089483 | 0.092529 | 0.093821 | 0.094943 | 0.80086 | 0.81435 | 0.82642 | 0.83869
[10 empty] | 0 | 0 | 0 | 0 | 0.016695 | 0.018024 | 0.019153 | 0.020118 | 0.020954 | 0.02166 | 0.022274 | 0.022829 | 0.021185 | 0.020104 | 0.019395 | 0.019053 | 0.01894 | 0.018982 | 0.019168 | 0.022728 | 0.023227 | 0.023663 | 0.02399 | 0.024025 | 3.9681 | 4.0454 | 4.1148 | 4.1759
[10 empty] | 0 | 0 | 0 | 0 | 0.0017367 | 0.0036113 | 0.0056041 | 0.0076983 | 0.0098794 | 0.012135 | 0.014454 | 0.016828 | 0.019033 | 0.021124 | 0.023144 | 0.024878 | 0.026368 | 0.027648 | 0.028747 | 0.030034 | 0.031203 | 0.032262 | 0.032714 | 0.033104 | 0.2342 | 0.23815 | 0.24168 | 0.24527
[10 empty] | 0 | 0 | 0 | 0 | 0.00016641 | 0.00034603 | 0.00053698 | 0.00073765 | 0.00094664 | 0.0011628 | 0.001385 | 0.0016125 | 0.0018237 | 0.002024 | 0.0022176 | 0.0023838 | 0.0025266 | 0.0026492 | 0.0027546 | 0.0028778 | 0.0029898 | 0.0030913 | 0.0031346 | 0.003172 | 0.020143 | 0.020482 | 0.020786 | 0.021094
[10 empty] | 0 | 0 | 0 | 0 | 0.00051834 | 0.0010778 | 0.0016726 | 0.0022977 | 0.0029486 | 0.0036218 | 0.0043141 | 0.0050226 | 0.0056806 | 0.0063046 | 0.0069076 | 0.0074253 | 0.0078698 | 0.0082518 | 0.00858 | 0.0089639 | 0.0093128 | 0.009629 | 0.0097639 | 0.0098804 | 0.047038 | 0.04783 | 0.048539 | 0.04926
[10 empty] | 0 | 0 | 0 | 0 | 0.0017367 | 0.0018746 | 0.0019928 | 0.0020942 | 0.0021811 | 0.0022556 | 0.0023194 | 0.0023738 | 0.0022047 | 0.0020908 | 0.0020204 | 0.0019826 | 0.0019699 | 0.0019762 | 0.001996 | 0.0023659 | 0.0024167 | 0.0024602 | 0.0024979 | 0.0024988 | 0.23306 | 0.2376 | 0.24168 | 0.24527
[10 empty] | 0 | 0 | 0 | 0 | 0.46278 | 0.61116 | 0.75716 | 0.75655 | 0.75741 | 0.76352 | 0.67313 | 0.67229 | 0.66887 | 0.66704 | 0.6662 | 0.67808 | 0.69238 | 0.7076 | 0.71287 | 0.72196 | 0.73119 | 0.74049 | 0.76148 | 0.77429 | 1.4706 | 1.5035 | 1.5312 | 1.5472
[10 empty] | 0 | 0 | 0 | 0 | 0.041121 | 0.054306 | 0.067278 | 0.067225 | 0.067301 | 0.067844 | 0.059812 | 0.059737 | 0.059433 | 0.059271 | 0.059196 | 0.060252 | 0.061523 | 0.062875 | 0.063343 | 0.064151 | 0.064971 | 0.065798 | 0.067663 | 0.068801 | 0.11729 | 0.11991 | 0.12212 | 0.1234
[10 empty] | 0 | 0 | 0 | 0 | 0.17485 | 0.23092 | 0.28608 | 0.28585 | 0.28617 | 0.28848 | 0.25433 | 0.25401 | 0.25272 | 0.25203 | 0.25171 | 0.2562 | 0.2616 | 0.26735 | 0.26934 | 0.27278 | 0.27626 | 0.27978 | 0.28771 | 0.29255 | 0.37391 | 0.38227 | 0.38931 | 0.39337
[10 empty] | 0 | 0 | 0 | 0 | 0.46278 | 0.15023 | 0.14844 | 0.12321 | 0.097757 | 0.086262 | 0.04972 | 0.042869 | 0.038157 | 0.049476 | 0.059388 | 0.081456 | 0.088239 | 0.090641 | 0.078302 | 0.07984 | 0.07703 | 0.074167 | 0.11445 | 0.10657 | 0.15395 | 0.15797 | 0.14267 | 0.12364
[10 empty] | 0 | 0 | 0 | 0 | 0.0029871 | 0.0070964 | 0.011434 | 0.015961 | 0.020641 | 0.026204 | 0.031882 | 0.037651 | 0.04349 | 0.049382 | 0.055312 | 0.062164 | 0.068417 | 0.07424 | 0.079769 | 0.084704 | 0.089029 | 0.092844 | 0.096232 | 0.10018 | 0.096344 | 0.10178 | 0.10703 | 0.11299
[10 empty] | 0 | 0 | 0 | 0 | 0.00026542 | 0.00063056 | 0.001016 | 0.0014182 | 0.0018341 | 0.0023284 | 0.0028329 | 0.0033455 | 0.0038644 | 0.0043879 | 0.0049148 | 0.0055237 | 0.0060793 | 0.0065968 | 0.007088 | 0.0075265 | 0.0079108 | 0.0082498 | 0.0085509 | 0.0089016 | 0.0076839 | 0.0081176 | 0.0085364 | 0.0090114
[10 empty] | 0 | 0 | 0 | 0 | 0.0011286 | 0.0026812 | 0.0043202 | 0.0060304 | 0.0077989 | 0.0099005 | 0.012046 | 0.014226 | 0.016432 | 0.018658 | 0.020898 | 0.023487 | 0.02585 | 0.02805 | 0.030139 | 0.032003 | 0.033638 | 0.035079 | 0.036359 | 0.037851 | 0.024495 | 0.025878 | 0.027213 | 0.028727
[10 empty] | 0 | 0 | 0 | 0 | 0.0029871 | 0.0041212 | 0.0043663 | 0.0045721 | 0.0047444 | 0.005645 | 0.0057829 | 0.0058967 | 0.00599 | 0.0060659 | 0.0061269 | 0.0070739 | 0.0065009 | 0.0060976 | 0.0058258 | 0.0056552 | 0.0055613 | 0.0055248 | 0.0055303 | 0.0064815 | 0.048213 | 0.055513 | 0.062847 | 0.071454
[10 empty] | 0 | 0 | 0 | 0 | 0.041003 | 0.077717 | 0.10402 | 0.1241 | 0.13477 | 0.13291 | 0.13174 | 0.13016 | 0.12851 | 0.12798 | 0.12763 | 0.12898 | 0.13082 | 0.13187 | 0.1334 | 0.13381 | 0.134 | 0.13404 | 0.13379 | 0.13336 | 0.20205 | 0.20238 | 0.20271 | 0.20297
[10 empty] | 0 | 0 | 0 | 0 | 0.0036434 | 0.0069057 | 0.0092433 | 0.011028 | 0.011975 | 0.01181 | 0.011706 | 0.011566 | 0.011419 | 0.011372 | 0.011341 | 0.011461 | 0.011625 | 0.011718 | 0.011854 | 0.01189 | 0.011907 | 0.01191 | 0.011888 | 0.01185 | 0.016115 | 0.016141 | 0.016167 | 0.016188
[10 empty] | 0 | 0 | 0 | 0 | 0.015492 | 0.029364 | 0.039304 | 0.04689 | 0.05092 | 0.050216 | 0.049774 | 0.04918 | 0.048555 | 0.048353 | 0.048223 | 0.048733 | 0.049429 | 0.049826 | 0.050403 | 0.050557 | 0.05063 | 0.050644 | 0.05055 | 0.050387 | 0.051372 | 0.051455 | 0.051539 | 0.051606
[10 empty] | 0 | 0 | 0 | 0 | 0.041003 | 0.036878 | 0.031501 | 0.027731 | 0.020292 | 0.0097892 | 0.0078302 | 0.0061767 | 0.0036135 | 0.010829 | 0.01584 | 0.020356 | 0.022523 | 0.021664 | 0.028423 | 0.023201 | 0.018338 | 0.014372 | 0.011681 | 0.0096591 | 0.012621 | 0.011412 | 0.012366 | 0.014114
[10 empty] | 0 | 0 | 0 | 0 | 0.062263 | 0.082592 | 0.1036 | 0.1058 | 0.1086 | 0.11172 | 0.10089 | 0.10186 | 0.10148 | 0.10178 | 0.10224 | 0.10436 | 0.10681 | 0.10939 | 0.1132 | 0.11542 | 0.11717 | 0.11836 | 0.11907 | 0.11926 | 0.19114 | 0.19298 | 0.1945 | 0.19569
[10 empty] | 0 | 0 | 0 | 0 | 0.0055325 | 0.0073389 | 0.009206 | 0.0094015 | 0.0096494 | 0.0099275 | 0.0089648 | 0.0090508 | 0.0090172 | 0.0090436 | 0.0090848 | 0.009273 | 0.0094905 | 0.0097199 | 0.010059 | 0.010256 | 0.010411 | 0.010517 | 0.01058 | 0.010597 | 0.015245 | 0.015391 | 0.015513 | 0.015608
[10 empty] | 0 | 0 | 0 | 0 | 0.023525 | 0.031206 | 0.039145 | 0.039976 | 0.04103 | 0.042213 | 0.038119 | 0.038485 | 0.038342 | 0.038455 | 0.03863 | 0.03943 | 0.040355 | 0.04133 | 0.04277 | 0.043608 | 0.04427 | 0.044719 | 0.044989 | 0.04506 | 0.048597 | 0.049066 | 0.049452 | 0.049754
[10 empty] | 0 | 0 | 0 | 0 | 0.062263 | 0.020578 | 0.021343 | 0.01885 | 0.015777 | 0.013471 | 0.0074155 | 0.0063843 | 0.0047072 | 0.0081865 | 0.01082 | 0.014803 | 0.016276 | 0.016763 | 0.021295 | 0.01835 | 0.016203 | 0.013194 | 0.011354 | 0.010359 | 0.014505 | 0.013805 | 0.01303 | 0.013865
[10 empty] | 0 | 0 | 0 | 0 | 0.046777 | 0.097041 | 0.15 | 0.205 | 0.2615 | 0.31917 | 0.3775 | 0.43633 | 0.48773 | 0.5347 | 0.57937 | 0.61415 | 0.64107 | 0.66832 | 0.69116 | 0.7101 | 0.71412 | 0.71663 | 0.71791 | 0.71816 | 1.9061 | 1.9279 | 1.947 | 1.963
[10 empty] | 0 | 0 | 0 | 0 | 0.0070964 | 0.014722 | 0.022756 | 0.0311 | 0.039672 | 0.048421 | 0.05727 | 0.066195 | 0.073993 | 0.081118 | 0.087895 | 0.093171 | 0.097257 | 0.10139 | 0.10485 | 0.10773 | 0.10834 | 0.10872 | 0.10891 | 0.10895 | 0.25955 | 0.26253 | 0.26512 | 0.2673
[10 empty] | 0 | 0 | 0 | 0 | 0.015016 | 0.031152 | 0.048153 | 0.065808 | 0.083948 | 0.10246 | 0.12119 | 0.14007 | 0.15657 | 0.17165 | 0.18599 | 0.19716 | 0.2058 | 0.21455 | 0.22188 | 0.22796 | 0.22925 | 0.23006 | 0.23047 | 0.23055 | 0.41175 | 0.41648 | 0.42059 | 0.42404
[10 empty] | 0 | 0 | 0 | 0 | 0.046777 | 0.050451 | 0.053346 | 0.055597 | 0.057324 | 0.058718 | 0.059603 | 0.060338 | 0.053146 | 0.04892 | 0.046811 | 0.046047 | 0.046173 | 0.053393 | 0.054947 | 0.056127 | 0.057028 | 0.057692 | 0.058149 | 0.056934 | 1.9061 | 1.9279 | 1.947 | 1.963
[10 empty] | 0 | 0 | 0 | 0 | 0.0013125 | 0.0027409 | 0.0042618 | 0.0058566 | 0.0075104 | 0.0092111 | 0.010949 | 0.012717 | 0.014282 | 0.015729 | 0.017119 | 0.01823 | 0.019118 | 0.020025 | 0.020809 | 0.021483 | 0.021716 | 0.021902 | 0.022049 | 0.022166 | 2.2585 | 2.2844 | 2.3069 | 2.3259
[10 empty] | 0 | 0 | 0 | 0 | 0.00019912 | 0.00041582 | 0.00064656 | 0.0008885 | 0.0011394 | 0.0013974 | 0.0016611 | 0.0019293 | 0.0021667 | 0.0023863 | 0.0025972 | 0.0027657 | 0.0029003 | 0.003038 | 0.0031569 | 0.0032592 | 0.0032945 | 0.0033227 | 0.0033451 | 0.0033629 | 0.30753 | 0.31106 | 0.31414 | 0.31672
[10 empty] | 0 | 0 | 0 | 0 | 0.00042135 | 0.0008799 | 0.0013681 | 0.0018801 | 0.002411 | 0.002957 | 0.003515 | 0.0040826 | 0.0045849 | 0.0050495 | 0.0054957 | 0.0058523 | 0.0061373 | 0.0064285 | 0.0066803 | 0.0068966 | 0.0069714 | 0.007031 | 0.0070784 | 0.007116 | 0.48788 | 0.49348 | 0.49835 | 0.50244
[10 empty] | 0 | 0 | 0 | 0 | 0.0013125 | 0.0014286 | 0.0015215 | 0.0015956 | 0.0016549 | 0.0017022 | 0.00174 | 0.0017701 | 0.0015671 | 0.0014502 | 0.0013929 | 0.001376 | 0.0013857 | 0.0016102 | 0.0016658 | 0.0017102 | 0.0017457 | 0.0017739 | 0.0017965 | 0.0017691 | 2.2585 | 2.2844 | 2.3069 | 2.3259
[10 empty] | 0 | 0 | 0 | 0 | 0.00031435 | 0.00064969 | 0.0009978 | 0.0013531 | 0.001712 | 0.0020725 | 0.0024319 | 0.0027898 | 0.0030631 | 0.0033072 | 0.0035497 | 0.0037266 | 0.0038521 | 0.0039382 | 0.0039362 | 0.0039277 | 0.0039148 | 0.0038994 | 0.0038823 | 0.0038639 | 0.88782 | 0.88788 | 0.88766 | 0.88693
[10 empty] | 0 | 0 | 0 | 0 | 4.7689e-05 | 9.8564e-05 | 0.00015138 | 0.00020528 | 0.00025973 | 0.00031442 | 0.00036894 | 0.00042324 | 0.0004647 | 0.00050173 | 0.00053853 | 0.00056536 | 0.0005844 | 0.00059746 | 0.00059715 | 0.00059586 | 0.00059391 | 0.00059157 | 0.00058898 | 0.00058619 | 0.12089 | 0.1209 | 0.12087 | 0.12077
[10 empty] | 0 | 0 | 0 | 0 | 0.00010091 | 0.00020857 | 0.00032032 | 0.00043439 | 0.0005496 | 0.00066533 | 0.00078069 | 0.0008956 | 0.00098334 | 0.0010617 | 0.0011395 | 0.0011963 | 0.0012366 | 0.0012643 | 0.0012636 | 0.0012609 | 0.0012567 | 0.0012518 | 0.0012463 | 0.0012404 | 0.19179 | 0.1918 | 0.19175 | 0.1916
[10 empty] | 0 | 0 | 0 | 0 | 0.00031435 | 0.00033672 | 0.00035096 | 0.00035972 | 0.00036482 | 0.00036801 | 0.00036846 | 0.00036861 | 0.00028555 | 0.00025753 | 0.00025703 | 0.00029228 | 0.00031507 | 0.00032944 | 0.00033818 | 0.00034335 | 0.00034627 | 0.00034764 | 0.00034786 | 0.00032116 | 0.88782 | 0.88788 | 0.88766 | 0.88693
[10 empty] | 0 | 0 | 0 | 0 | 0.0027643 | 0.0042752 | 0.0058629 | 0.0075166 | 0.0092266 | 0.010985 | 0.012783 | 0.014614 | 0.016334 | 0.017969 | 0.019543 | 0.020778 | 0.021858 | 0.022799 | 0.023618 | 0.024329 | 0.024944 | 0.025773 | 0.026533 | 0.027227 | 0.3199 | 0.32843 | 0.33223 | 0.33535
[10 empty] | 0 | 0 | 0 | 0 | 0.00041937 | 0.00064859 | 0.00088946 | 0.0011403 | 0.0013998 | 0.0016665 | 0.0019392 | 0.0022171 | 0.002478 | 0.0027261 | 0.0029648 | 0.0031522 | 0.003316 | 0.0034588 | 0.0035831 | 0.0036909 | 0.0037843 | 0.00391 | 0.0040253 | 0.0041306 | 0.043561 | 0.044722 | 0.04524 | 0.045664
[10 empty] | 0 | 0 | 0 | 0 | 0.00088742 | 0.0013724 | 0.0018821 | 0.002413 | 0.002962 | 0.0035263 | 0.0041035 | 0.0046916 | 0.0052437 | 0.0057686 | 0.0062736 | 0.0066703 | 0.0070169 | 0.0073191 | 0.007582 | 0.0078102 | 0.0080077 | 0.0082738 | 0.0085178 | 0.0087405 | 0.069106 | 0.070948 | 0.07177 | 0.072443
[10 empty] | 0 | 0 | 0 | 0 | 0.0027643 | 0.0015222 | 0.0016052 | 0.0016776 | 0.0017407 | 0.0017956 | 0.001843 | 0.001884 | 0.0017795 | 0.001702 | 0.0016466 | 0.0016091 | 0.001586 | 0.0015744 | 0.0015717 | 0.0015761 | 0.0015858 | 0.001898 | 0.0019214 | 0.0019263 | 0.31262 | 0.32269 | 0.32849 | 0.33352
[10 empty] | 0 | 0 | 0 | 0 | 0.014082 | 0.027739 | 0.042105 | 0.057083 | 0.072588 | 0.088543 | 0.10488 | 0.12154 | 0.13847 | 0.15563 | 0.17171 | 0.18697 | 0.20163 | 0.21436 | 0.2255 | 0.23525 | 0.24375 | 0.25116 | 0.2576 | 0.26588 | 0.030982 | 0.033161 | 0.035082 | 0.036674
[10 empty] | 0 | 0 | 0 | 0 | 0.0021363 | 0.0042082 | 0.0063877 | 0.0086601 | 0.011012 | 0.013433 | 0.015911 | 0.018439 | 0.021007 | 0.02361 | 0.02605 | 0.028366 | 0.030589 | 0.03252 | 0.03421 | 0.035689 | 0.03698 | 0.038104 | 0.039081 | 0.040336 | 0.0042188 | 0.0045155 | 0.004777 | 0.0049938
[10 empty] | 0 | 0 | 0 | 0 | 0.0045205 | 0.0089047 | 0.013517 | 0.018325 | 0.023303 | 0.028424 | 0.033669 | 0.039017 | 0.044453 | 0.04996 | 0.055123 | 0.060023 | 0.064729 | 0.068813 | 0.072391 | 0.07552 | 0.078251 | 0.08063 | 0.082697 | 0.085353 | 0.0066927 | 0.0071635 | 0.0075784 | 0.0079223
[10 empty] | 0 | 0 | 0 | 0 | 0.014082 | 0.013707 | 0.014464 | 0.015127 | 0.015706 | 0.01621 | 0.016649 | 0.01703 | 0.017359 | 0.017642 | 0.016631 | 0.01587 | 0.015315 | 0.014928 | 0.014677 | 0.014536 | 0.01448 | 0.014493 | 0.014557 | 0.017356 | 0.029111 | 0.031595 | 0.033783 | 0.035538
[10 empty] | 0 | 0 | 0 | 0 | 0.00063627 | 0.0012881 | 0.0019574 | 0.0026452 | 0.0033496 | 0.0040761 | 0.0048029 | 0.0055414 | 0.006229 | 0.0068796 | 0.0075142 | 0.0080477 | 0.0084982 | 0.0088771 | 0.0091927 | 0.0095599 | 0.0098846 | 0.010172 | 0.010238 | 0.010287 | 0.038011 | 0.038813 | 0.03955 | 0.040242
[10 empty] | 0 | 0 | 0 | 0 | 9.6528e-05 | 0.00019542 | 0.00029696 | 0.0004013 | 0.00050816 | 0.00061837 | 0.00072864 | 0.00084069 | 0.00094499 | 0.0010437 | 0.00114 | 0.0012209 | 0.0012893 | 0.0013467 | 0.0013946 | 0.0014503 | 0.0014996 | 0.0015432 | 0.0015532 | 0.0015607 | 0.005176 | 0.0052852 | 0.0053856 | 0.0054798
[10 empty] | 0 | 0 | 0 | 0 | 0.00020426 | 0.00041352 | 0.00062839 | 0.00084917 | 0.0010753 | 0.0013085 | 0.0015418 | 0.0017789 | 0.0019997 | 0.0022085 | 0.0024122 | 0.0025835 | 0.0027281 | 0.0028498 | 0.0029511 | 0.003069 | 0.0031732 | 0.0032654 | 0.0032867 | 0.0033024 | 0.0082112 | 0.0083845 | 0.0085437 | 0.0086932
[10 empty] | 0 | 0 | 0 | 0 | 0.00063627 | 0.00065186 | 0.00066932 | 0.00068776 | 0.00070437 | 0.00072649 | 0.00072679 | 0.00073859 | 0.00068754 | 0.00065066 | 0.00063455 | 0.00062442 | 0.00062151 | 0.00062109 | 0.00062149 | 0.00073 | 0.00073948 | 0.00074663 | 0.00075082 | 0.00073863 | 0.037952 | 0.038785 | 0.03955 | 0.040242
[10 empty] | 0 | 0 | 0 | 0 | 0.0099524 | 0.020492 | 0.031559 | 0.043098 | 0.055059 | 0.067398 | 0.080073 | 0.093046 | 0.10629 | 0.11976 | 0.13344 | 0.1473 | 0.16133 | 0.17467 | 0.18748 | 0.19986 | 0.21103 | 0.2211 | 0.23019 | 0.23837 | 0.59284 | 0.61299 | 0.63153 | 0.64833
[10 empty] | 0 | 0 | 0 | 0 | 0.0015099 | 0.0031089 | 0.0047878 | 0.0065384 | 0.008353 | 0.010225 | 0.012148 | 0.014116 | 0.016124 | 0.018169 | 0.020244 | 0.022347 | 0.024475 | 0.0265 | 0.028442 | 0.03032 | 0.032015 | 0.033543 | 0.034921 | 0.036163 | 0.080727 | 0.083471 | 0.085995 | 0.088283
[10 empty] | 0 | 0 | 0 | 0 | 0.003195 | 0.0065785 | 0.010131 | 0.013836 | 0.017675 | 0.021636 | 0.025705 | 0.02987 | 0.03412 | 0.038446 | 0.042838 | 0.047288 | 0.05179 | 0.056075 | 0.060185 | 0.064159 | 0.067745 | 0.07098 | 0.073895 | 0.076522 | 0.12807 | 0.13242 | 0.13642 | 0.14005
[10 empty] | 0 | 0 | 0 | 0 | 0.0099524 | 0.01056 | 0.011108 | 0.011602 | 0.012047 | 0.012448 | 0.012809 | 0.013133 | 0.013424 | 0.013685 | 0.013919 | 0.014129 | 0.014316 | 0.013667 | 0.013152 | 0.01275 | 0.012444 | 0.01222 | 0.012065 | 0.011968 | 0.56311 | 0.58594 | 0.60691 | 0.62593
[10 empty] | 0 | 0 | 0 | 0 | 0.0021784 | 0.0045227 | 0.007007 | 0.0096092 | 0.01231 | 0.015094 | 0.017672 | 0.020113 | 0.022469 | 0.024473 | 0.026178 | 0.027625 | 0.028853 | 0.030307 | 0.031619 | 0.032796 | 0.033235 | 0.033601 | 0.033903 | 0.034151 | 0.49407 | 0.50095 | 0.50703 | 0.51222
[10 empty] | 0 | 0 | 0 | 0 | 0.00033048 | 0.00068613 | 0.001063 | 0.0014578 | 0.0018676 | 0.0022899 | 0.0026811 | 0.0030513 | 0.0034087 | 0.0037128 | 0.0039714 | 0.004191 | 0.0043773 | 0.0045979 | 0.0047968 | 0.0049755 | 0.0050421 | 0.0050975 | 0.0051434 | 0.005181 | 0.067277 | 0.068214 | 0.069042 | 0.069748
[10 empty] | 0 | 0 | 0 | 0 | 0.00069931 | 0.0014519 | 0.0022494 | 0.0030848 | 0.0039519 | 0.0048456 | 0.0056733 | 0.0064568 | 0.007213 | 0.0078565 | 0.0084036 | 0.0088683 | 0.0092625 | 0.0097293 | 0.01015 | 0.010528 | 0.010669 | 0.010787 | 0.010884 | 0.010963 | 0.10673 | 0.10822 | 0.10953 | 0.11065
[10 empty] | 0 | 0 | 0 | 0 | 0.0021784 | 0.0023486 | 0.0024933 | 0.0026161 | 0.0027202 | 0.0028083 | 0.0026082 | 0.0024758 | 0.0023955 | 0.0023549 | 0.002344 | 0.002355 | 0.0023817 | 0.0028332 | 0.0028964 | 0.002911 | 0.0028952 | 0.0028621 | 0.002821 | 0.0027781 | 0.49407 | 0.50095 | 0.50703 | 0.51222
[10 empty] | 0 | 0 | 0 | 0 | 0.0023894 | 0.0048506 | 0.0067446 | 0.0084606 | 0.010175 | 0.011344 | 0.012095 | 0.012547 | 0.012323 | 0.012077 | 0.01182 | 0.011537 | 0.011232 | 0.010909 | 0.01058 | 0.010305 | 0.010078 | 0.0098939 | 0.0097529 | 0.0096524 | 0.11106 | 0.11093 | 0.11082 | 0.11068
[10 empty] | 0 | 0 | 0 | 0 | 0.00042211 | 0.00085691 | 0.0011915 | 0.0014946 | 0.0017976 | 0.002004 | 0.0021368 | 0.0022165 | 0.002177 | 0.0021335 | 0.0020881 | 0.0020381 | 0.0019842 | 0.0019271 | 0.0018691 | 0.0018205 | 0.0017803 | 0.0017478 | 0.0017229 | 0.0017052 | 0.01761 | 0.01759 | 0.017572 | 0.017549
[10 empty] | 0 | 0 | 0 | 0 | 0.00030734 | 0.00062392 | 0.00086753 | 0.0010882 | 0.0013088 | 0.0014591 | 0.0015558 | 0.0016138 | 0.0015851 | 0.0015534 | 0.0015203 | 0.0014839 | 0.0014447 | 0.0014031 | 0.0013609 | 0.0013255 | 0.0012962 | 0.0012726 | 0.0012545 | 0.0012415 | 0.0096128 | 0.0096018 | 0.009592 | 0.0095795
[10 empty] | 0 | 0 | 0 | 0 | 0.0023894 | 0.0024715 | 0.0019148 | 0.0017449 | 0.0017511 | 0.0019916 | 0.0021241 | 0.0020066 | 0.0018539 | 0.0017384 | 0.0016228 | 0.001643 | 0.0016469 | 0.0016397 | 0.0015836 | 0.001517 | 0.001485 | 0.0014836 | 0.0014938 | 0.0015203 | 0.11106 | 0.11093 | 0.11082 | 0.11068
[10 empty] | 0 | 0 | 0 | 0 | 0.00021266 | 0.00042716 | 0.00059048 | 0.00073723 | 0.00088325 | 0.00098308 | 0.0010492 | 0.0010903 | 0.0010751 | 0.0010585 | 0.0010404 | 0.0010206 | 0.00099967 | 0.000978 | 0.00095621 | 0.00093489 | 0.00091541 | 0.0008976 | 0.00088139 | 0.0008667 | 0.032323 | 0.032005 | 0.031695 | 0.031378
[10 empty] | 0 | 0 | 0 | 0 | 3.7568e-05 | 7.5462e-05 | 0.00010431 | 0.00013024 | 0.00015603 | 0.00017367 | 0.00018535 | 0.00019261 | 0.00018993 | 0.000187 | 0.00018379 | 0.00018029 | 0.0001766 | 0.00017277 | 0.00016892 | 0.00016516 | 0.00016172 | 0.00015857 | 0.00015571 | 0.00015311 | 0.0051253 | 0.0050749 | 0.0050257 | 0.0049755
[10 empty] | 0 | 0 | 0 | 0 | 2.7354e-05 | 5.4943e-05 | 7.595e-05 | 9.4827e-05 | 0.00011361 | 0.00012645 | 0.00013495 | 0.00014024 | 0.00013829 | 0.00013616 | 0.00013382 | 0.00013127 | 0.00012858 | 0.0001258 | 0.00012299 | 0.00012025 | 0.00011774 | 0.00011545 | 0.00011337 | 0.00011148 | 0.0027977 | 0.0027702 | 0.0027433 | 0.0027159
[10 empty] | 0 | 0 | 0 | 0 | 0.00021266 | 0.00021725 | 0.00016885 | 0.00015441 | 0.00015556 | 0.00017769 | 0.00019041 | 0.00018081 | 0.000168 | 0.0001585 | 0.00014896 | 0.00015191 | 0.00015347 | 0.00015409 | 0.00015018 | 0.00014114 | 0.00013697 | 0.00013565 | 0.00013539 | 0.00013659 | 0.032323 | 0.032005 | 0.031695 | 0.031378
[10 empty] | 0 | 0 | 0 | 0 | 0.003069 | 0.0056275 | 0.008069 | 0.010606 | 0.012521 | 0.013922 | 0.014953 | 0.015097 | 0.015224 | 0.01532 | 0.015381 | 0.015406 | 0.015419 | 0.01542 | 0.01541 | 0.015385 | 0.015428 | 0.015544 | 0.015738 | 0.016016 | 0.17229 | 0.17707 | 0.18202 | 0.18705
[10 empty] | 0 | 0 | 0 | 0 | 0.00054217 | 0.00099416 | 0.0014255 | 0.0018737 | 0.002212 | 0.0024595 | 0.0026416 | 0.0026671 | 0.0026894 | 0.0027065 | 0.0027172 | 0.0027217 | 0.0027239 | 0.0027242 | 0.0027223 | 0.0027179 | 0.0027254 | 0.002746 | 0.0027803 | 0.0028293 | 0.027318 | 0.028077 | 0.028862 | 0.02966
[10 empty] | 0 | 0 | 0 | 0 | 0.00039475 | 0.00072384 | 0.0010379 | 0.0013642 | 0.0016105 | 0.0017908 | 0.0019233 | 0.0019419 | 0.0019582 | 0.0019706 | 0.0019784 | 0.0019817 | 0.0019832 | 0.0019834 | 0.0019821 | 0.0019789 | 0.0019844 | 0.0019994 | 0.0020243 | 0.00206 | 0.014912 | 0.015326 | 0.015754 | 0.01619
[10 empty] | 0 | 0 | 0 | 0 | 0.003069 | 0.0025585 | 0.0024415 | 0.0025373 | 0.0029379 | 0.002936 | 0.0028678 | 0.0028211 | 0.0027892 | 0.0028276 | 0.0028559 | 0.0029085 | 0.0028637 | 0.0028316 | 0.0028189 | 0.0028245 | 0.0029046 | 0.0029738 | 0.0030488 | 0.0031135 | 0.17229 | 0.17707 | 0.18202 | 0.18705
[10 empty] | 0 | 0 | 0 | 0 | 6.9798e-05 | 0.00013602 | 0.00020002 | 0.00025153 | 0.00029238 | 0.00032415 | 0.00034818 | 0.00037738 | 0.00040094 | 0.00041927 | 0.00041104 | 0.00040111 | 0.0003896 | 0.00037683 | 0.000363 | 0.00034829 | 0.00033546 | 0.00032351 | 0.00031388 | 0.00030628 | 0.41493 | 0.41786 | 0.42043 | 0.42252
[10 empty] | 0 | 0 | 0 | 0 | 1.233e-05 | 2.4029e-05 | 3.5336e-05 | 4.4434e-05 | 5.1651e-05 | 5.7264e-05 | 6.1509e-05 | 6.6668e-05 | 7.083e-05 | 7.4069e-05 | 7.2614e-05 | 7.0859e-05 | 6.8827e-05 | 6.657e-05 | 6.4128e-05 | 6.1529e-05 | 5.9263e-05 | 5.7151e-05 | 5.545e-05 | 5.4107e-05 | 0.065793 | 0.066258 | 0.066666 | 0.066996
[10 empty] | 0 | 0 | 0 | 0 | 8.9778e-06 | 1.7495e-05 | 2.5728e-05 | 3.2353e-05 | 3.7607e-05 | 4.1694e-05 | 4.4785e-05 | 4.8541e-05 | 5.1571e-05 | 5.3929e-05 | 5.287e-05 | 5.1592e-05 | 5.0113e-05 | 4.847e-05 | 4.6691e-05 | 4.4799e-05 | 4.3149e-05 | 4.1611e-05 | 4.0373e-05 | 3.9395e-05 | 0.035914 | 0.036168 | 0.03639 | 0.03657
[10 empty] | 0 | 0 | 0 | 0 | 6.9798e-05 | 6.646e-05 | 6.4474e-05 | 6.2058e-05 | 5.9543e-05 | 5.7119e-05 | 5.4716e-05 | 6.4077e-05 | 6.1695e-05 | 5.892e-05 | 5.5408e-05 | 5.2457e-05 | 4.9799e-05 | 4.6969e-05 | 4.4128e-05 | 4.1348e-05 | 4.1211e-05 | 4.326e-05 | 4.2902e-05 | 4.2503e-05 | 0.41493 | 0.41786 | 0.42043 | 0.42252
[10 empty] | 0 | 0 | 0 | 0 | 0.0019566 | 0.0039833 | 0.0058433 | 0.0076283 | 0.0093981 | 0.010799 | 0.011916 | 0.013088 | 0.014095 | 0.014956 | 0.015172 | 0.015359 | 0.015508 | 0.015624 | 0.015712 | 0.015777 | 0.015844 | 0.015913 | 0.015993 | 0.016088 | 0.34262 | 0.34774 | 0.35279 | 0.35764
[10 empty] | 0 | 0 | 0 | 0 | 0.00034566 | 0.00070368 | 0.0010323 | 0.0013476 | 0.0016603 | 0.0019077 | 0.002105 | 0.0023121 | 0.0024901 | 0.002642 | 0.0026803 | 0.0027133 | 0.0027396 | 0.0027601 | 0.0027758 | 0.0027872 | 0.0027991 | 0.0028112 | 0.0028254 | 0.0028421 | 0.054327 | 0.05514 | 0.05594 | 0.056709
[10 empty] | 0 | 0 | 0 | 0 | 0.00025167 | 0.00051235 | 0.0007516 | 0.0009812 | 0.0012088 | 0.001389 | 0.0015326 | 0.0016834 | 0.001813 | 0.0019237 | 0.0019515 | 0.0019755 | 0.0019947 | 0.0020096 | 0.002021 | 0.0020294 | 0.002038 | 0.0020468 | 0.0020571 | 0.0020693 | 0.029655 | 0.030099 | 0.030535 | 0.030955
[10 empty] | 0 | 0 | 0 | 0 | 0.0019566 | 0.0020266 | 0.00186 | 0.001785 | 0.0017698 | 0.0017918 | 0.0018354 | 0.002119 | 0.0021219 | 0.0021056 | 0.0020844 | 0.002066 | 0.0020327 | 0.0020281 | 0.002035 | 0.0020448 | 0.0020755 | 0.0021562 | 0.002157 | 0.0021587 | 0.34262 | 0.34774 | 0.35279 | 0.35764
[10 empty] | 0 | 0 | 0 | 0 | 0 | 0 | 0 | 0 | 0 | 0 | 0 | 0 | 0 | 0 | 0 | 0 | 0 | 0 | 0 | 0 | 0 | 0 | 0 | 0 | 0.12501 | 0.12733 | 0.12958 | 0.13173
[10 empty] | 0 | 0 | 0 | 0 | 0 | 0 | 0 | 0 | 0 | 0 | 0 | 0 | 0 | 0 | 0 | 0 | 0 | 0 | 0 | 0 | 0 | 0 | 0 | 0 | 0.019822 | 0.02019 | 0.020547 | 0.020888
[10 empty] | 0 | 0 | 0 | 0 | 0 | 0 | 0 | 0 | 0 | 0 | 0 | 0 | 0 | 0 | 0 | 0 | 0 | 0 | 0 | 0 | 0 | 0 | 0 | 0 | 0.01082 | 0.011021 | 0.011216 | 0.011402
[10 empty] | 0 | 0 | 0 | 0 | 0 | 0 | 0 | 0 | 0 | 0 | 0 | 0 | 0 | 0 | 0 | 0 | 0 | 0 | 0 | 0 | 0 | 0 | 0 | 0 | 0.12501 | 0.12733 | 0.12958 | 0.13173
[10 empty] | 0 | 0 | 0 | 0 | 0 | 0 | 0 | 0 | 0 | 0 | 0 | 0 | 0 | 0 | 0 | 0 | 0 | 0 | 0 | 0 | 0 | 0 | 0 | 0 | 0 | 0 | 0 | 0
[10 empty] | 0 | 0 | 0 | 0 | 0 | 0 | 0 | 0 | 0 | 0 | 0 | 0 | 0 | 0 | 0 | 0 | 0 | 0 | 0 | 0 | 0 | 0 | 0 | 0 | 0 | 0 | 0 | 0
[10 empty] | 0 | 0 | 0 | 0 | 0 | 0 | 0 | 0 | 0 | 0 | 0 | 0 | 0 | 0 | 0 | 0 | 0 | 0 | 0 | 0 | 0 | 0 | 0 | 0 | 0 | 0 | 0 | 0
[10 empty] | 0 | 0 | 0 | 0 | 0 | 0 | 0 | 0 | 0 | 0 | 0 | 0 | 0 | 0 | 0 | 0 | 0 | 0 | 0 | 0 | 0 | 0 | 0 | 0 | 0 | 0 | 0 | 0
[10 empty] | 0 | 0 | 0 | 0 | 0 | 0 | 0 | 0 | 0 | 0 | 0 | 0 | 0 | 0 | 0 | 0 | 0 | 0 | 0 | 0 | 0 | 0 | 0 | 0 | 0.43778 | 0.45259 | 0.46744 | 0.48192
[10 empty] | 0 | 0 | 0 | 0 | 0 | 0 | 0 | 0 | 0 | 0 | 0 | 0 | 0 | 0 | 0 | 0 | 0 | 0 | 0 | 0 | 0 | 0 | 0 | 0 | 0.069417 | 0.071764 | 0.07412 | 0.076416
[10 empty] | 0 | 0 | 0 | 0 | 0 | 0 | 0 | 0 | 0 | 0 | 0 | 0 | 0 | 0 | 0 | 0 | 0 | 0 | 0 | 0 | 0 | 0 | 0 | 0 | 0.037892 | 0.039173 | 0.040459 | 0.041712
[10 empty] | 0 | 0 | 0 | 0 | 0 | 0 | 0 | 0 | 0 | 0 | 0 | 0 | 0 | 0 | 0 | 0 | 0 | 0 | 0 | 0 | 0 | 0 | 0 | 0 | 0.43751 | 0.45259 | 0.46744 | 0.48192
[10 empty] | 0 | 0 | 0 | 0 | 0 | 0 | 0 | 0 | 0 | 0 | 0 | 0 | 0 | 0 | 0 | 0 | 0 | 0 | 0 | 0 | 0 | 0 | 0 | 0 | 0 | 0 | 0 | 0
[10 empty] | 0 | 0 | 0 | 0 | 0 | 0 | 0 | 0 | 0 | 0 | 0 | 0 | 0 | 0 | 0 | 0 | 0 | 0 | 0 | 0 | 0 | 0 | 0 | 0 | 0 | 0 | 0 | 0
[10 empty] | 0 | 0 | 0 | 0 | 0 | 0 | 0 | 0 | 0 | 0 | 0 | 0 | 0 | 0 | 0 | 0 | 0 | 0 | 0 | 0 | 0 | 0 | 0 | 0 | 0 | 0 | 0 | 0
[10 empty] | 0 | 0 | 0 | 0 | 0 | 0 | 0 | 0 | 0 | 0 | 0 | 0 | 0 | 0 | 0 | 0 | 0 | 0 | 0 | 0 | 0 | 0 | 0 | 0 | 0 | 0 | 0 | 0
[10 empty] | 0 | 0 | 0 | 0 | 0 | 0 | 0 | 0 | 0 | 0 | 0 | 0 | 0 | 0 | 0 | 0 | 0 | 0 | 0 | 0 | 0 | 0 | 0 | 0 | 0 | 0 | 0 | 0
[10 empty] | 0 | 0 | 0 | 0 | 0 | 0 | 0 | 0 | 0 | 0 | 0 | 0 | 0 | 0 | 0 | 0 | 0 | 0 | 0 | 0 | 0 | 0 | 0 | 0 | 0 | 0 | 0 | 0
[10 empty] | 0 | 0 | 0 | 0 | 0 | 0 | 0 | 0 | 0 | 0 | 0 | 0 | 0 | 0 | 0 | 0 | 0 | 0 | 0 | 0 | 0 | 0 | 0 | 0 | 0 | 0 | 0 | 0
[10 empty] | 0 | 0 | 0 | 0 | 0 | 0 | 0 | 0 | 0 | 0 | 0 | 0 | 0 | 0 | 0 | 0 | 0 | 0 | 0 | 0 | 0 | 0 | 0 | 0 | 0 | 0 | 0 | 0
[10 empty] | 0 | 0 | 0 | 0 | 0 | 0 | 0 | 0 | 0 | 0 | 0 | 0 | 0 | 0 | 0 | 0 | 0 | 0 | 0 | 0 | 0 | 0 | 0 | 0 | 0 | 0 | 0 | 0
[10 empty] | 0 | 0 | 0 | 0 | 0 | 0 | 0 | 0 | 0 | 0 | 0 | 0 | 0 | 0 | 0 | 0 | 0 | 0 | 0 | 0 | 0 | 0 | 0 | 0 | 0 | 0 | 0 | 0
[10 empty] | 0 | 0 | 0 | 0 | 0 | 0 | 0 | 0 | 0 | 0 | 0 | 0 | 0 | 0 | 0 | 0 | 0 | 0 | 0 | 0 | 0 | 0 | 0 | 0 | 0 | 0 | 0 | 0
[10 empty] | 0 | 0 | 0 | 0 | 0 | 0 | 0 | 0 | 0 | 0 | 0 | 0 | 0 | 0 | 0 | 0 | 0 | 0 | 0 | 0 | 0 | 0 | 0 | 0 | 0 | 0 | 0 | 0
[10 empty] | 0 | 0 | 0 | 0 | 0 | 0 | 0 | 0 | 0 | 0 | 0 | 0 | 0 | 0 | 0 | 0 | 0 | 0 | 0 | 0 | 0 | 0 | 0 | 0 | 0.47599 | 0.48977 | 0.50232 | 0.51354
[10 empty] | 0 | 0 | 0 | 0 | 0 | 0 | 0 | 0 | 0 | 0 | 0 | 0 | 0 | 0 | 0 | 0 | 0 | 0 | 0 | 0 | 0 | 0 | 0 | 0 | 0.075475 | 0.07766 | 0.07965 | 0.08143
[10 empty] | 0 | 0 | 0 | 0 | 0 | 0 | 0 | 0 | 0 | 0 | 0 | 0 | 0 | 0 | 0 | 0 | 0 | 0 | 0 | 0 | 0 | 0 | 0 | 0 | 0.041199 | 0.042392 | 0.043478 | 0.044449
[10 empty] | 0 | 0 | 0 | 0 | 0 | 0 | 0 | 0 | 0 | 0 | 0 | 0 | 0 | 0 | 0 | 0 | 0 | 0 | 0 | 0 | 0 | 0 | 0 | 0 | 0.44182 | 0.45875 | 0.47415 | 0.48796
[10 empty] | 0 | 0 | 0 | 0 | 0 | 0 | 0 | 0 | 0 | 0 | 0 | 0 | 0 | 0 | 0 | 0 | 0 | 0 | 0 | 0 | 0 | 0 | 0 | 0 | 0 | 0 | 0 | 0
[10 empty] | 0 | 0 | 0 | 0 | 0 | 0 | 0 | 0 | 0 | 0 | 0 | 0 | 0 | 0 | 0 | 0 | 0 | 0 | 0 | 0 | 0 | 0 | 0 | 0 | 0 | 0 | 0 | 0
[10 empty] | 0 | 0 | 0 | 0 | 0 | 0 | 0 | 0 | 0 | 0 | 0 | 0 | 0 | 0 | 0 | 0 | 0 | 0 | 0 | 0 | 0 | 0 | 0 | 0 | 0 | 0 | 0 | 0
[10 empty] | 0 | 0 | 0 | 0 | 0 | 0 | 0 | 0 | 0 | 0 | 0 | 0 | 0 | 0 | 0 | 0 | 0 | 0 | 0 | 0 | 0 | 0 | 0 | 0 | 0 | 0 | 0 | 0
[10 empty] | 0 | 0 | 0 | 0 | 0 | 0 | 0 | 0 | 0 | 0 | 0 | 0 | 0 | 0 | 0 | 0 | 0 | 0 | 0 | 0 | 0 | 0 | 0 | 0 | 0 | 0 | 0 | 0
[10 empty] | 0 | 0 | 0 | 0 | 0 | 0 | 0 | 0 | 0 | 0 | 0 | 0 | 0 | 0 | 0 | 0 | 0 | 0 | 0 | 0 | 0 | 0 | 0 | 0 | 0 | 0 | 0 | 0
[10 empty] | 0 | 0 | 0 | 0 | 0 | 0 | 0 | 0 | 0 | 0 | 0 | 0 | 0 | 0 | 0 | 0 | 0 | 0 | 0 | 0 | 0 | 0 | 0 | 0 | 0 | 0 | 0 | 0
[10 empty] | 0 | 0 | 0 | 0 | 0 | 0 | 0 | 0 | 0 | 0 | 0 | 0 | 0 | 0 | 0 | 0 | 0 | 0 | 0 | 0 | 0 | 0 | 0 | 0 | 0 | 0 | 0 | 0
[10 empty] | 0 | 0 | 0 | 0 | 0.011452 | 0.022817 | 0.034073 | 0.045128 | 0.056003 | 0.06671 | 0.077133 | 0.087307 | 0.097374 | 0.10727 | 0.11773 | 0.12887 | 0.14066 | 0.15214 | 0.16318 | 0.17382 | 0.18425 | 0.19459 | 0.20468 | 0.21461 | 0.093689 | 0.099695 | 0.10573 | 0.11178
[10 empty] | 0 | 0 | 0 | 0 | 0.012346 | 0.0246 | 0.036735 | 0.048654 | 0.060379 | 0.071922 | 0.083159 | 0.094128 | 0.10498 | 0.11565 | 0.12693 | 0.13894 | 0.15165 | 0.16403 | 0.17592 | 0.1874 | 0.19864 | 0.2098 | 0.22067 | 0.23138 | 0.090662 | 0.096474 | 0.10231 | 0.10817
[10 empty] | 0 | 0 | 0 | 0 | 0 | 0 | 0 | 0 | 0 | 0 | 0 | 0 | 0 | 0 | 0 | 0 | 0 | 0 | 0 | 0 | 0 | 0 | 0 | 0 | 0 | 0 | 0 | 0
[10 empty] | 0 | 0 | 0 | 0 | 0.011452 | 0.011366 | 0.011255 | 0.011055 | 0.010876 | 0.010706 | 0.010423 | 0.010174 | 0.010067 | 0.0098921 | 0.010463 | 0.011141 | 0.011792 | 0.013729 | 0.015061 | 0.016076 | 0.016953 | 0.017705 | 0.020982 | 0.02068 | 0.0075552 | 0.0078898 | 0.008106 | 0.0083477
[10 empty] | 0 | 0 | 0 | 0 | 0 | 0 | 0 | 0 | 0 | 0 | 0 | 0 | 0 | 0 | 0 | 0 | 0 | 0 | 0 | 0 | 0 | 0 | 0 | 0 | 0 | 0 | 0 | 0
[10 empty] | 0 | 0 | 0 | 0 | 0 | 0 | 0 | 0 | 0 | 0 | 0 | 0 | 0 | 0 | 0 | 0 | 0 | 0 | 0 | 0 | 0 | 0 | 0 | 0 | 0 | 0 | 0 | 0
[10 empty] | 0 | 0 | 0 | 0 | 0 | 0 | 0 | 0 | 0 | 0 | 0 | 0 | 0 | 0 | 0 | 0 | 0 | 0 | 0 | 0 | 0 | 0 | 0 | 0 | 0 | 0 | 0 | 0
[10 empty] | 0 | 0 | 0 | 0 | 0 | 0 | 0 | 0 | 0 | 0 | 0 | 0 | 0 | 0 | 0 | 0 | 0 | 0 | 0 | 0 | 0 | 0 | 0 | 0 | 0 | 0 | 0 | 0
[10 empty] | 0 | 0 | 0 | 0 | 0 | 0 | 0 | 0 | 0 | 0 | 0 | 0 | 0 | 0 | 0 | 0 | 0 | 0 | 0 | 0 | 0 | 0 | 0 | 0 | 0 | 0 | 0 | 0
[10 empty] | 0 | 0 | 0 | 0 | 0 | 0 | 0 | 0 | 0 | 0 | 0 | 0 | 0 | 0 | 0 | 0 | 0 | 0 | 0 | 0 | 0 | 0 | 0 | 0 | 0 | 0 | 0 | 0
[10 empty] | 0 | 0 | 0 | 0 | 0 | 0 | 0 | 0 | 0 | 0 | 0 | 0 | 0 | 0 | 0 | 0 | 0 | 0 | 0 | 0 | 0 | 0 | 0 | 0 | 0 | 0 | 0 | 0
[10 empty] | 0 | 0 | 0 | 0 | 0 | 0 | 0 | 0 | 0 | 0 | 0 | 0 | 0 | 0 | 0 | 0 | 0 | 0 | 0 | 0 | 0 | 0 | 0 | 0 | 0 | 0 | 0 | 0
[10 empty] | 0 | 0 | 0 | 0 | 0 | 0 | 0 | 0 | 0 | 0 | 0 | 0 | 0 | 0 | 0 | 0 | 0 | 0 | 0 | 0 | 0 | 0 | 0 | 0 | 0 | 0 | 0 | 0
[10 empty] | 0 | 0 | 0 | 0 | 0 | 0 | 0 | 0 | 0 | 0 | 0 | 0 | 0 | 0 | 0 | 0 | 0 | 0 | 0 | 0 | 0 | 0 | 0 | 0 | 0 | 0 | 0 | 0
[10 empty] | 0 | 0 | 0 | 0 | 0 | 0 | 0 | 0 | 0 | 0 | 0 | 0 | 0 | 0 | 0 | 0 | 0 | 0 | 0 | 0 | 0 | 0 | 0 | 0 | 0 | 0 | 0 | 0
[10 empty] | 0 | 0 | 0 | 0 | 0 | 0 | 0 | 0 | 0 | 0 | 0 | 0 | 0 | 0 | 0 | 0 | 0 | 0 | 0 | 0 | 0 | 0 | 0 | 0 | 0 | 0 | 0 | 0
[10 empty] | 0 | 0 | 0 | 0 | 0 | 0 | 0 | 0 | 0 | 0 | 0 | 0 | 0 | 0 | 0 | 0 | 0 | 0 | 0 | 0 | 0 | 0 | 0 | 0 | 0 | 0 | 0 | 0
[10 empty] | 0 | 0 | 0 | 0 | 0 | 0 | 0 | 0 | 0 | 0 | 0 | 0 | 0 | 0 | 0 | 0 | 0 | 0 | 0 | 0 | 0 | 0 | 0 | 0 | 0 | 0 | 0 | 0
[10 empty] | 0 | 0 | 0 | 0 | 0 | 0 | 0 | 0 | 0 | 0 | 0 | 0 | 0 | 0 | 0 | 0 | 0 | 0 | 0 | 0 | 0 | 0 | 0 | 0 | 0 | 0 | 0 | 0
[10 empty] | 0 | 0 | 0 | 0 | 0 | 0 | 0 | 0 | 0 | 0 | 0 | 0 | 0 | 0 | 0 | 0 | 0 | 0 | 0 | 0 | 0 | 0 | 0 | 0 | 0 | 0 | 0 | 0
[10 empty] | 0 | 0 | 0 | 0 | 0 | 0 | 0 | 0 | 0 | 0 | 0 | 0 | 0 | 0 | 0 | 0 | 0 | 0 | 0 | 0 | 0 | 0 | 0 | 0 | 0.10093 | 0.093187 | 0.086056 | 0.07945
[10 empty] | 0 | 0 | 0 | 0 | 0 | 0 | 0 | 0 | 0 | 0 | 0 | 0 | 0 | 0 | 0 | 0 | 0 | 0 | 0 | 0 | 0 | 0 | 0 | 0 | 0 | 0 | 0 | 0
[10 empty] | 0 | 0 | 0 | 0 | 0 | 0 | 0 | 0 | 0 | 0 | 0 | 0 | 0 | 0 | 0 | 0 | 0 | 0 | 0 | 0 | 0 | 0 | 0 | 0 | 0.035905 | 0.033151 | 0.030614 | 0.028264
[10 empty] | 0 | 0 | 0 | 0 | 0 | 0 | 0 | 0 | 0 | 0 | 0 | 0 | 0 | 0 | 0 | 0 | 0 | 0 | 0 | 0 | 0 | 0 | 0 | 0 | 0 | 0 | 0 | 0
[10 empty] | 0 | 0 | 0 | 0 | 0 | 0 | 0 | 0 | 0 | 0 | 0 | 0 | 0 | 0 | 0 | 0 | 0 | 0 | 0 | 0 | 0 | 0 | 0 | 0 | 0 | 0 | 0 | 0
[10 empty] | 0 | 0 | 0 | 0 | 0 | 0 | 0 | 0 | 0 | 0 | 0 | 0 | 0 | 0 | 0 | 0 | 0 | 0 | 0 | 0 | 0 | 0 | 0 | 0 | 0 | 0 | 0 | 0
[10 empty] | 0 | 0 | 0 | 0 | 0 | 0 | 0 | 0 | 0 | 0 | 0 | 0 | 0 | 0 | 0 | 0 | 0 | 0 | 0 | 0 | 0 | 0 | 0 | 0 | 0 | 0 | 0 | 0
[10 empty] | 0 | 0 | 0 | 0 | 0 | 0 | 0 | 0 | 0 | 0 | 0 | 0 | 0 | 0 | 0 | 0 | 0 | 0 | 0 | 0 | 0 | 0 | 0 | 0 | 0 | 0 | 0 | 0
[10 empty] | 0 | 0 | 0 | 0 | 0 | 0 | 0 | 0 | 0 | 0 | 0 | 0 | 0 | 0 | 0 | 0 | 0 | 0 | 0 | 0 | 0 | 0 | 0 | 0 | 0 | 0 | 0 | 0
[10 empty] | 0 | 0 | 0 | 0 | 0 | 0 | 0 | 0 | 0 | 0 | 0 | 0 | 0 | 0 | 0 | 0 | 0 | 0 | 0 | 0 | 0 | 0 | 0 | 0 | 0 | 0 | 0 | 0
[10 empty] | 0 | 0 | 0 | 0 | 0 | 0 | 0 | 0 | 0 | 0 | 0 | 0 | 0 | 0 | 0 | 0 | 0 | 0 | 0 | 0 | 0 | 0 | 0 | 0 | 0 | 0 | 0 | 0
[10 empty] | 0 | 0 | 0 | 0 | 0 | 0 | 0 | 0 | 0 | 0 | 0 | 0 | 0 | 0 | 0 | 0 | 0 | 0 | 0 | 0 | 0 | 0 | 0 | 0 | 0 | 0 | 0 | 0
[10 empty] | 0 | 0 | 0 | 0 | 0 | 0 | 0 | 0 | 0 | 0 | 0 | 0 | 0 | 0 | 0 | 0 | 0 | 0 | 0 | 0 | 0 | 0 | 0 | 0 | 0 | 0 | 0 | 0
[10 empty] | 0 | 0 | 0 | 0 | 0 | 0 | 0 | 0 | 0 | 0 | 0 | 0 | 0 | 0 | 0 | 0 | 0 | 0 | 0 | 0 | 0 | 0 | 0 | 0 | 0 | 0 | 0 | 0
[10 empty] | 0 | 0 | 0 | 0 | 0 | 0 | 0 | 0 | 0 | 0 | 0 | 0 | 0 | 0 | 0 | 0 | 0 | 0 | 0 | 0 | 0 | 0 | 0 | 0 | 0 | 0 | 0 | 0
[10 empty] | 0 | 0 | 0 | 0 | 0 | 0 | 0 | 0 | 0 | 0 | 0 | 0 | 0 | 0 | 0 | 0 | 0 | 0 | 0 | 0 | 0 | 0 | 0 | 0 | 0 | 0 | 0 | 0
[10 empty] | 0 | 0 | 0 | 0 | 0 | 0 | 0 | 0 | 0 | 0 | 0 | 0 | 0 | 0 | 0 | 0 | 0 | 0 | 0 | 0 | 0 | 0 | 0 | 0 | 0 | 0 | 0 | 0
[10 empty] | 0 | 0 | 0 | 0 | 0 | 0 | 0 | 0 | 0 | 0 | 0 | 0 | 0 | 0 | 0 | 0 | 0 | 0 | 0 | 0 | 0 | 0 | 0 | 0 | 0 | 0 | 0 | 0
[10 empty] | 0 | 0 | 0 | 0 | 0 | 0 | 0 | 0 | 0 | 0 | 0 | 0 | 0 | 0 | 0 | 0 | 0 | 0 | 0 | 0 | 0 | 0 | 0 | 0 | 0 | 0 | 0 | 0
[10 empty] | 0 | 0 | 0 | 0 | 0 | 0 | 0 | 0 | 0 | 0 | 0 | 0 | 0 | 0 | 0 | 0 | 0 | 0 | 0 | 0 | 0 | 0 | 0 | 0 | 0 | 0 | 0 | 0
[10 empty] | 0 | 0 | 0 | 0 | 0.026429 | 0.036387 | 0.04709 | 0.050374 | 0.054348 | 0.05927 | 0.059011 | 0.063923 | 0.068701 | 0.073489 | 0.078286 | 0.084266 | 0.090342 | 0.09638 | 0.10179 | 0.10727 | 0.11276 | 0.11829 | 0.12462 | 0.13065 | 0.23282 | 0.24662 | 0.26043 | 0.27364
[10 empty] | 0 | 0 | 0 | 0 | 0.0023484 | 0.0032332 | 0.0041843 | 0.0044761 | 0.0048292 | 0.0052666 | 0.0052435 | 0.00568 | 0.0061045 | 0.00653 | 0.0069563 | 0.0074876 | 0.0080275 | 0.008564 | 0.0090445 | 0.0095319 | 0.010019 | 0.010511 | 0.011073 | 0.011609 | 0.018568 | 0.01967 | 0.02077 | 0.021824
[10 empty] | 0 | 0 | 0 | 0 | 0.0099858 | 0.013748 | 0.017792 | 0.019033 | 0.020534 | 0.022394 | 0.022296 | 0.024152 | 0.025957 | 0.027766 | 0.029579 | 0.031838 | 0.034134 | 0.036415 | 0.038458 | 0.040531 | 0.042603 | 0.044692 | 0.047084 | 0.049362 | 0.059193 | 0.062703 | 0.066213 | 0.069573
[10 empty] | 0 | 0 | 0 | 0 | 0.026429 | 0.0099571 | 0.010703 | 0.010265 | 0.0095454 | 0.0097101 | 0.0082565 | 0.0081292 | 0.0081169 | 0.0089707 | 0.0098853 | 0.012115 | 0.012956 | 0.013499 | 0.01324 | 0.013675 | 0.013963 | 0.014268 | 0.017222 | 0.017656 | 0.024521 | 0.025027 | 0.025702 | 0.025883
[10 empty] | 0 | 0 | 0 | 0 | 0.00056171 | 0.0012779 | 0.0019885 | 0.0026879 | 0.0033773 | 0.0041627 | 0.0049289 | 0.0056785 | 0.0064216 | 0.0071533 | 0.0078769 | 0.0086962 | 0.0096125 | 0.010635 | 0.011739 | 0.012829 | 0.0139 | 0.014964 | 0.016006 | 0.017251 | 0.017642 | 0.019249 | 0.020903 | 0.022832
[10 empty] | 0 | 0 | 0 | 0 | 4.9912e-05 | 0.00011355 | 0.00017669 | 0.00023884 | 0.0003001 | 0.00036988 | 0.00043797 | 0.00050457 | 0.0005706 | 0.00063562 | 0.00069992 | 0.00077272 | 0.00085413 | 0.00094497 | 0.001043 | 0.00114 | 0.0012351 | 0.0013296 | 0.0014222 | 0.0015329 | 0.001407 | 0.0015352 | 0.0016671 | 0.0018209
[10 empty] | 0 | 0 | 0 | 0 | 0.00021223 | 0.00048282 | 0.00075131 | 0.0010156 | 0.0012761 | 0.0015728 | 0.0018623 | 0.0021455 | 0.0024263 | 0.0027027 | 0.0029761 | 0.0032857 | 0.0036319 | 0.0040181 | 0.0044352 | 0.0048473 | 0.005252 | 0.0056538 | 0.0060475 | 0.0065179 | 0.0044854 | 0.0048941 | 0.0053144 | 0.0058049
[10 empty] | 0 | 0 | 0 | 0 | 0.00056171 | 0.00071616 | 0.00071063 | 0.00069939 | 0.00068943 | 0.00078535 | 0.00076626 | 0.00074955 | 0.00074315 | 0.00073167 | 0.00072363 | 0.00081927 | 0.00091627 | 0.0010223 | 0.0011038 | 0.001171 | 0.0012421 | 0.0013118 | 0.0013545 | 0.0016116 | 0.0093656 | 0.011357 | 0.013426 | 0.015891
[10 empty] | 0 | 0 | 0 | 0 | 0.0018568 | 0.0039046 | 0.0057383 | 0.0073138 | 0.0086832 | 0.0095993 | 0.010477 | 0.011326 | 0.012161 | 0.01302 | 0.013879 | 0.014816 | 0.01575 | 0.016675 | 0.017603 | 0.018463 | 0.019315 | 0.020172 | 0.021013 | 0.021839 | 0.03092 | 0.032486 | 0.034046 | 0.03559
[10 empty] | 0 | 0 | 0 | 0 | 0.00016499 | 0.00034695 | 0.00050988 | 0.00064988 | 0.00077156 | 0.00085296 | 0.00093097 | 0.0010064 | 0.0010806 | 0.0011569 | 0.0012332 | 0.0013165 | 0.0013995 | 0.0014817 | 0.0015642 | 0.0016405 | 0.0017163 | 0.0017925 | 0.0018671 | 0.0019405 | 0.0024661 | 0.0025909 | 0.0027154 | 0.0028385
[10 empty] | 0 | 0 | 0 | 0 | 0.00070154 | 0.0014753 | 0.0021681 | 0.0027633 | 0.0032807 | 0.0036269 | 0.0039586 | 0.0042793 | 0.0045948 | 0.0049193 | 0.0052437 | 0.0055981 | 0.0059507 | 0.0063002 | 0.006651 | 0.0069758 | 0.0072979 | 0.0076218 | 0.0079393 | 0.0082514 | 0.0078614 | 0.0082594 | 0.0086562 | 0.0090488
[10 empty] | 0 | 0 | 0 | 0 | 0.0018568 | 0.0020479 | 0.0020565 | 0.0019492 | 0.0018863 | 0.0015775 | 0.0014948 | 0.0014596 | 0.001373 | 0.001715 | 0.0020314 | 0.0023785 | 0.0025622 | 0.0026916 | 0.0031437 | 0.0030831 | 0.0029949 | 0.0028893 | 0.0028647 | 0.0028408 | 0.0032682 | 0.003288 | 0.0033733 | 0.0035227
[10 empty] | 0 | 0 | 0 | 0 | 0.0035559 | 0.0049197 | 0.0064419 | 0.0070161 | 0.0076957 | 0.0084924 | 0.0085527 | 0.0092985 | 0.0099856 | 0.010708 | 0.011444 | 0.012346 | 0.013271 | 0.014203 | 0.015202 | 0.016105 | 0.016989 | 0.017861 | 0.018702 | 0.019504 | 0.02969 | 0.031337 | 0.032971 | 0.034573
[10 empty] | 0 | 0 | 0 | 0 | 0.00031596 | 0.00043715 | 0.0005724 | 0.00062343 | 0.00068382 | 0.00075461 | 0.00075997 | 0.00082623 | 0.00088729 | 0.0009515 | 0.0010168 | 0.001097 | 0.0011792 | 0.001262 | 0.0013508 | 0.001431 | 0.0015096 | 0.0015871 | 0.0016618 | 0.0017331 | 0.0023679 | 0.0024993 | 0.0026296 | 0.0027574
[10 empty] | 0 | 0 | 0 | 0 | 0.0013435 | 0.0018588 | 0.0024339 | 0.0026509 | 0.0029077 | 0.0032087 | 0.0032315 | 0.0035132 | 0.0037728 | 0.0040459 | 0.0043237 | 0.0046645 | 0.0050142 | 0.0053662 | 0.0057439 | 0.0060849 | 0.0064188 | 0.0067485 | 0.0070661 | 0.0073692 | 0.0075485 | 0.0079674 | 0.0083827 | 0.0087901
[10 empty] | 0 | 0 | 0 | 0 | 0.0035559 | 0.0013639 | 0.0015222 | 0.0015126 | 0.0014248 | 0.0014121 | 0.0011621 | 0.0011342 | 0.0010834 | 0.0013148 | 0.0015341 | 0.0019234 | 0.0021022 | 0.0022158 | 0.0025761 | 0.0025296 | 0.0025054 | 0.0024354 | 0.002387 | 0.0023937 | 0.0031857 | 0.0032647 | 0.0032926 | 0.0034396
[10 empty] | 0 | 0 | 0 | 0 | 0.0050558 | 0.010056 | 0.015001 | 0.019856 | 0.024632 | 0.029342 | 0.033923 | 0.038398 | 0.043601 | 0.049528 | 0.056084 | 0.062117 | 0.06773 | 0.073996 | 0.079939 | 0.085409 | 0.089199 | 0.093028 | 0.09681 | 0.10057 | 0.317 | 0.3332 | 0.34949 | 0.36587
[10 empty] | 0 | 0 | 0 | 0 | 0.00076702 | 0.0015256 | 0.0022758 | 0.0030124 | 0.003737 | 0.0044515 | 0.0051464 | 0.0058254 | 0.0066146 | 0.0075138 | 0.0085085 | 0.0094237 | 0.010275 | 0.011226 | 0.012127 | 0.012957 | 0.013532 | 0.014113 | 0.014687 | 0.015258 | 0.043166 | 0.045372 | 0.04759 | 0.04982
[10 empty] | 0 | 0 | 0 | 0 | 0.001623 | 0.0032283 | 0.0048158 | 0.0063744 | 0.0079076 | 0.0094195 | 0.01089 | 0.012327 | 0.013997 | 0.0159 | 0.018004 | 0.019941 | 0.021743 | 0.023754 | 0.025662 | 0.027418 | 0.028635 | 0.029864 | 0.031078 | 0.032287 | 0.06848 | 0.071979 | 0.075498 | 0.079036
[10 empty] | 0 | 0 | 0 | 0 | 0.0050558 | 0.0050003 | 0.0049451 | 0.0048551 | 0.0047761 | 0.0047096 | 0.0045805 | 0.0044758 | 0.0052024 | 0.0059271 | 0.0065562 | 0.0070438 | 0.0074217 | 0.0087024 | 0.0088628 | 0.0087616 | 0.0086901 | 0.0086515 | 0.0085198 | 0.0085709 | 0.317 | 0.3332 | 0.34949 | 0.36587
[10 empty] | 0 | 0 | 0 | 0 | 0.0021676 | 0.0043395 | 0.0065113 | 0.0086657 | 0.010806 | 0.012934 | 0.015028 | 0.017094 | 0.019487 | 0.022211 | 0.025224 | 0.028035 | 0.030686 | 0.033635 | 0.036467 | 0.039115 | 0.04106 | 0.043034 | 0.044997 | 0.04697 | 0.35774 | 0.37602 | 0.3944 | 0.41288
[10 empty] | 0 | 0 | 0 | 0 | 0.00032885 | 0.00065834 | 0.00098782 | 0.0013147 | 0.0016394 | 0.0019623 | 0.0022799 | 0.0025933 | 0.0029564 | 0.0033696 | 0.0038267 | 0.0042532 | 0.0046553 | 0.0051028 | 0.0055324 | 0.0059341 | 0.0062292 | 0.0065286 | 0.0068265 | 0.0071258 | 0.048713 | 0.051202 | 0.053705 | 0.056222
[10 empty] | 0 | 0 | 0 | 0 | 0.00069586 | 0.0013931 | 0.0020903 | 0.0027819 | 0.003469 | 0.0041523 | 0.0048245 | 0.0054875 | 0.0062559 | 0.0071303 | 0.0080975 | 0.009 | 0.0098509 | 0.010798 | 0.011707 | 0.012557 | 0.013181 | 0.013815 | 0.014445 | 0.015079 | 0.077279 | 0.081228 | 0.085199 | 0.089192
[10 empty] | 0 | 0 | 0 | 0 | 0.0021676 | 0.0021719 | 0.0021718 | 0.0021544 | 0.0021405 | 0.0021283 | 0.0020939 | 0.0020654 | 0.0023934 | 0.0027239 | 0.0030129 | 0.0032448 | 0.0034317 | 0.0040088 | 0.0041101 | 0.0040984 | 0.0041 | 0.0041168 | 0.0040913 | 0.0041496 | 0.35774 | 0.37602 | 0.3944 | 0.41288
[10 empty] | 0 | 0 | 0 | 0 | 0 | 0 | 0 | 0 | 0 | 0 | 0 | 0 | 0 | 0 | 0 | 0 | 0 | 0 | 0 | 0 | 0 | 0 | 0 | 0 | 0.099305 | 0.10394 | 0.10856 | 0.11318
[10 empty] | 0 | 0 | 0 | 0 | 0 | 0 | 0 | 0 | 0 | 0 | 0 | 0 | 0 | 0 | 0 | 0 | 0 | 0 | 0 | 0 | 0 | 0 | 0 | 0 | 0.013522 | 0.014154 | 0.014783 | 0.015411
[10 empty] | 0 | 0 | 0 | 0 | 0 | 0 | 0 | 0 | 0 | 0 | 0 | 0 | 0 | 0 | 0 | 0 | 0 | 0 | 0 | 0 | 0 | 0 | 0 | 0 | 0.021452 | 0.022454 | 0.023452 | 0.024448
[10 empty] | 0 | 0 | 0 | 0 | 0 | 0 | 0 | 0 | 0 | 0 | 0 | 0 | 0 | 0 | 0 | 0 | 0 | 0 | 0 | 0 | 0 | 0 | 0 | 0 | 0.099305 | 0.10394 | 0.10856 | 0.11318
[10 empty] | 0 | 0 | 0 | 0 | 0.00052663 | 0.00079688 | 0.001065 | 0.0013287 | 0.0015887 | 0.0018451 | 0.0020951 | 0.0023397 | 0.0026055 | 0.0028941 | 0.0032046 | 0.0034757 | 0.0037401 | 0.0039977 | 0.0042454 | 0.0044837 | 0.004718 | 0.0050165 | 0.0053183 | 0.0056126 | 0.045928 | 0.04839 | 0.05017 | 0.051974
[10 empty] | 0 | 0 | 0 | 0 | 7.9894e-05 | 0.00012089 | 0.00016156 | 0.00020158 | 0.00024102 | 0.00027991 | 0.00031785 | 0.00035495 | 0.00039528 | 0.00043906 | 0.00048617 | 0.0005273 | 0.0005674 | 0.00060649 | 0.00064407 | 0.00068022 | 0.00071576 | 0.00076104 | 0.00080684 | 0.00085148 | 0.0062539 | 0.0065892 | 0.0068317 | 0.0070773
[10 empty] | 0 | 0 | 0 | 0 | 0.00016906 | 0.00025582 | 0.00034188 | 0.00042656 | 0.00051001 | 0.00059231 | 0.00067258 | 0.00075109 | 0.00083644 | 0.00092907 | 0.0010288 | 0.0011158 | 0.0012006 | 0.0012834 | 0.0013629 | 0.0014394 | 0.0015146 | 0.0016104 | 0.0017073 | 0.0018018 | 0.0099213 | 0.010453 | 0.010838 | 0.011227
[10 empty] | 0 | 0 | 0 | 0 | 0.00052663 | 0.00027025 | 0.00026809 | 0.00026377 | 0.00025995 | 0.00025637 | 0.00025006 | 0.00024455 | 0.00026587 | 0.00028856 | 0.00031053 | 0.00032963 | 0.00034637 | 0.00036035 | 0.00036831 | 0.00037442 | 0.00038372 | 0.00045911 | 0.00047182 | 0.00047487 | 0.044734 | 0.047444 | 0.04957 | 0.05169
[10 empty] | 0 | 0 | 0 | 0 | 0.0029245 | 0.005579 | 0.0082155 | 0.010813 | 0.013376 | 0.015907 | 0.018379 | 0.020799 | 0.023201 | 0.025569 | 0.028143 | 0.030951 | 0.033978 | 0.03687 | 0.03963 | 0.042268 | 0.04484 | 0.047381 | 0.049853 | 0.05292 | 0 | 0 | 0 | 0
[10 empty] | 0 | 0 | 0 | 0 | 0.00044367 | 0.00084639 | 0.0012464 | 0.0016404 | 0.0020293 | 0.0024132 | 0.0027882 | 0.0031554 | 0.0035198 | 0.003879 | 0.0042695 | 0.0046955 | 0.0051548 | 0.0055935 | 0.0060122 | 0.0064124 | 0.0068026 | 0.0071882 | 0.0075632 | 0.0080284 | 0 | 0 | 0 | 0
[10 empty] | 0 | 0 | 0 | 0 | 0.00093884 | 0.001791 | 0.0026374 | 0.0034712 | 0.004294 | 0.0051064 | 0.0059 | 0.006677 | 0.0074482 | 0.0082082 | 0.0090344 | 0.0099359 | 0.010908 | 0.011836 | 0.012722 | 0.013569 | 0.014395 | 0.015211 | 0.016004 | 0.016989 | 0 | 0 | 0 | 0
[10 empty] | 0 | 0 | 0 | 0 | 0.0029245 | 0.0026545 | 0.0026365 | 0.0025974 | 0.002563 | 0.0025308 | 0.0024718 | 0.0024205 | 0.0024022 | 0.0023676 | 0.0025736 | 0.0028082 | 0.0030275 | 0.0032165 | 0.0033439 | 0.00345 | 0.0035824 | 0.0037241 | 0.0038045 | 0.0045256 | 0 | 0 | 0 | 0
[10 empty] | 0 | 0 | 0 | 0 | 7.206e-05 | 0.00014143 | 0.00020918 | 0.00027559 | 0.00034113 | 0.00040673 | 0.00047014 | 0.0005328 | 0.00060193 | 0.0006775 | 0.0007601 | 0.00083815 | 0.00091282 | 0.00098439 | 0.001052 | 0.0011291 | 0.0012058 | 0.0012808 | 0.0013316 | 0.0013826 | 0.075981 | 0.080117 | 0.084314 | 0.088618
[10 empty] | 0 | 0 | 0 | 0 | 1.0932e-05 | 2.1456e-05 | 3.1734e-05 | 4.181e-05 | 5.1752e-05 | 6.1705e-05 | 7.1324e-05 | 8.0831e-05 | 9.1318e-05 | 0.00010278 | 0.00011531 | 0.00012715 | 0.00013848 | 0.00014934 | 0.0001596 | 0.00017129 | 0.00018294 | 0.00019431 | 0.00020202 | 0.00020975 | 0.010346 | 0.010909 | 0.011481 | 0.012067
[10 empty] | 0 | 0 | 0 | 0 | 2.3133e-05 | 4.5402e-05 | 6.7152e-05 | 8.8471e-05 | 0.00010951 | 0.00013057 | 0.00015092 | 0.00017104 | 0.00019323 | 0.00021749 | 0.00024401 | 0.00026906 | 0.00029304 | 0.00031601 | 0.00033773 | 0.00036246 | 0.0003871 | 0.00041118 | 0.00042748 | 0.00044385 | 0.016414 | 0.017307 | 0.018214 | 0.019143
[10 empty] | 0 | 0 | 0 | 0 | 7.206e-05 | 6.937e-05 | 6.7749e-05 | 6.6412e-05 | 6.5534e-05 | 6.5608e-05 | 6.3403e-05 | 6.2668e-05 | 6.9126e-05 | 7.5576e-05 | 8.2595e-05 | 8.8341e-05 | 9.3408e-05 | 9.7303e-05 | 9.9197e-05 | 0.00011344 | 0.00011734 | 0.00011883 | 0.00011829 | 0.00011797 | 0.075868 | 0.080064 | 0.084314 | 0.088618
[10 empty] | 0 | 0 | 0 | 0 | 0.0026024 | 0.0052006 | 0.0077893 | 0.010348 | 0.01288 | 0.015389 | 0.017848 | 0.020264 | 0.022669 | 0.025048 | 0.02741 | 0.029756 | 0.032086 | 0.034579 | 0.037226 | 0.040021 | 0.042757 | 0.045468 | 0.048115 | 0.050726 | 0.12611 | 0.13135 | 0.13666 | 0.14203
[10 empty] | 0 | 0 | 0 | 0 | 0.00039481 | 0.00078898 | 0.0011817 | 0.0015699 | 0.0019541 | 0.0023347 | 0.0027077 | 0.0030742 | 0.0034391 | 0.0038 | 0.0041584 | 0.0045142 | 0.0048677 | 0.0052459 | 0.0056476 | 0.0060715 | 0.0064866 | 0.0068979 | 0.0072995 | 0.0076955 | 0.017172 | 0.017886 | 0.018609 | 0.01934
[10 empty] | 0 | 0 | 0 | 0 | 0.00083544 | 0.0016695 | 0.0025005 | 0.0033219 | 0.0041349 | 0.0049403 | 0.0057297 | 0.0065052 | 0.0072774 | 0.008041 | 0.0087994 | 0.0095523 | 0.0103 | 0.011101 | 0.011951 | 0.012848 | 0.013726 | 0.014596 | 0.015446 | 0.016284 | 0.027242 | 0.028375 | 0.029522 | 0.030682
[10 empty] | 0 | 0 | 0 | 0 | 0.0026024 | 0.0025982 | 0.0025887 | 0.0025585 | 0.0025327 | 0.0025089 | 0.0024588 | 0.0024159 | 0.0024053 | 0.0023786 | 0.0023626 | 0.0023451 | 0.0023301 | 0.002493 | 0.0026477 | 0.0027944 | 0.0029724 | 0.0031627 | 0.003293 | 0.0034297 | 0.11769 | 0.12367 | 0.12966 | 0.13565
[10 empty] | 0 | 0 | 0 | 0 | 0.00024957 | 0.00049873 | 0.00074697 | 0.00099233 | 0.0012352 | 0.0014758 | 0.001739 | 0.0020282 | 0.0023437 | 0.0026445 | 0.0029334 | 0.0032118 | 0.003481 | 0.0037977 | 0.0041093 | 0.0044051 | 0.0046159 | 0.004829 | 0.0050403 | 0.0052518 | 0.065901 | 0.069005 | 0.072102 | 0.075194
[10 empty] | 0 | 0 | 0 | 0 | 3.7862e-05 | 7.5661e-05 | 0.00011332 | 0.00015054 | 0.00018739 | 0.00022389 | 0.00026382 | 0.0003077 | 0.00035556 | 0.0004012 | 0.00044503 | 0.00048725 | 0.0005281 | 0.00057615 | 0.00062342 | 0.00066829 | 0.00070027 | 0.0007326 | 0.00076465 | 0.00079675 | 0.0089737 | 0.0093963 | 0.0098181 | 0.010239
[10 empty] | 0 | 0 | 0 | 0 | 8.0117e-05 | 0.0001601 | 0.0002398 | 0.00031856 | 0.00039653 | 0.00047377 | 0.00055825 | 0.0006511 | 0.00075239 | 0.00084896 | 0.0009417 | 0.001031 | 0.0011175 | 0.0012192 | 0.0013192 | 0.0014141 | 0.0014818 | 0.0015502 | 0.001618 | 0.001686 | 0.014236 | 0.014907 | 0.015576 | 0.016243
[10 empty] | 0 | 0 | 0 | 0 | 0.00024957 | 0.00024916 | 0.00024825 | 0.00024535 | 0.00024288 | 0.00024059 | 0.00026317 | 0.00028923 | 0.00031551 | 0.00033648 | 0.00035505 | 0.00037048 | 0.00038329 | 0.0004492 | 0.00045947 | 0.00046012 | 0.00046572 | 0.0004766 | 0.00048489 | 0.00049599 | 0.065901 | 0.069005 | 0.072102 | 0.075194
[10 empty] | 0 | 0 | 0 | 0 | 0 | 0 | 0 | 0 | 0 | 0 | 0 | 0 | 0 | 0 | 0 | 0 | 0 | 0 | 0 | 0 | 0 | 0 | 0 | 0 | 0 | 0 | 0 | 0
[10 empty] | 0 | 0 | 0 | 0 | 0 | 0 | 0 | 0 | 0 | 0 | 0 | 0 | 0 | 0 | 0 | 0 | 0 | 0 | 0 | 0 | 0 | 0 | 0 | 0 | 0 | 0 | 0 | 0
[10 empty] | 0 | 0 | 0 | 0 | 0 | 0 | 0 | 0 | 0 | 0 | 0 | 0 | 0 | 0 | 0 | 0 | 0 | 0 | 0 | 0 | 0 | 0 | 0 | 0 | 0 | 0 | 0 | 0
[10 empty] | 0 | 0 | 0 | 0 | 0 | 0 | 0 | 0 | 0 | 0 | 0 | 0 | 0 | 0 | 0 | 0 | 0 | 0 | 0 | 0 | 0 | 0 | 0 | 0 | 0 | 0 | 0 | 0
[10 empty] | 0 | 0 | 0 | 0 | 0 | 0 | 0 | 0 | 0 | 0 | 0 | 0 | 0 | 0 | 0 | 0 | 0 | 0 | 0 | 0 | 0 | 0 | 0 | 0 | 0 | 0 | 0 | 0
[10 empty] | 0 | 0 | 0 | 0 | 0 | 0 | 0 | 0 | 0 | 0 | 0 | 0 | 0 | 0 | 0 | 0 | 0 | 0 | 0 | 0 | 0 | 0 | 0 | 0 | 0 | 0 | 0 | 0
[10 empty] | 0 | 0 | 0 | 0 | 0 | 0 | 0 | 0 | 0 | 0 | 0 | 0 | 0 | 0 | 0 | 0 | 0 | 0 | 0 | 0 | 0 | 0 | 0 | 0 | 0 | 0 | 0 | 0
[10 empty] | 0 | 0 | 0 | 0 | 0 | 0 | 0 | 0 | 0 | 0 | 0 | 0 | 0 | 0 | 0 | 0 | 0 | 0 | 0 | 0 | 0 | 0 | 0 | 0 | 0 | 0 | 0 | 0
[10 empty] | 0 | 0 | 0 | 0 | 0.00011144 | 0.00024764 | 0.00040562 | 0.00058189 | 0.00074775 | 0.00089771 | 0.0010343 | 0.001139 | 0.0012439 | 0.0013484 | 0.0014523 | 0.0015551 | 0.0016568 | 0.0017572 | 0.0018544 | 0.001948 | 0.002052 | 0.0021691 | 0.0022991 | 0.0024444 | 0.022995 | 0.024771 | 0.026628 | 0.028568
[10 empty] | 0 | 0 | 0 | 0 | 1.9687e-05 | 4.3747e-05 | 7.1656e-05 | 0.0001028 | 0.0001321 | 0.00015859 | 0.00018271 | 0.00020121 | 0.00021975 | 0.00023821 | 0.00025656 | 0.00027471 | 0.0002927 | 0.00031043 | 0.0003276 | 0.00034414 | 0.0003625 | 0.00038319 | 0.00040615 | 0.00043182 | 0.0036462 | 0.0039278 | 0.0042222 | 0.0045299
[10 empty] | 0 | 0 | 0 | 0 | 1.4334e-05 | 3.1852e-05 | 5.2173e-05 | 7.4846e-05 | 9.618e-05 | 0.00011547 | 0.00013303 | 0.0001465 | 0.00016 | 0.00017344 | 0.0001868 | 0.00020002 | 0.00021311 | 0.00022602 | 0.00023853 | 0.00025056 | 0.00026394 | 0.000279 | 0.00029572 | 0.00031441 | 0.0019903 | 0.002144 | 0.0023047 | 0.0024727
[10 empty] | 0 | 0 | 0 | 0 | 0.00011144 | 0.0001362 | 0.00015798 | 0.00017628 | 0.000203 | 0.00022012 | 0.000236 | 0.00025179 | 0.00027553 | 0.00029591 | 0.00031374 | 0.00033191 | 0.00034977 | 0.00036745 | 0.00038299 | 0.00039942 | 0.00042848 | 0.00045945 | 0.00048943 | 0.00052165 | 0.022995 | 0.024771 | 0.026628 | 0.028568
[10 empty] | 0 | 0 | 0 | 0 | 0 | 0 | 0 | 0 | 0 | 0 | 0 | 0 | 0 | 0 | 0 | 0 | 0 | 0 | 0 | 0 | 0 | 0 | 0 | 0 | 0.072295 | 0.075742 | 0.079187 | 0.082628
[10 empty] | 0 | 0 | 0 | 0 | 0 | 0 | 0 | 0 | 0 | 0 | 0 | 0 | 0 | 0 | 0 | 0 | 0 | 0 | 0 | 0 | 0 | 0 | 0 | 0 | 0.011463 | 0.01201 | 0.012556 | 0.013102
[10 empty] | 0 | 0 | 0 | 0 | 0 | 0 | 0 | 0 | 0 | 0 | 0 | 0 | 0 | 0 | 0 | 0 | 0 | 0 | 0 | 0 | 0 | 0 | 0 | 0 | 0.0062574 | 0.0065558 | 0.0068539 | 0.0071518
[10 empty] | 0 | 0 | 0 | 0 | 0 | 0 | 0 | 0 | 0 | 0 | 0 | 0 | 0 | 0 | 0 | 0 | 0 | 0 | 0 | 0 | 0 | 0 | 0 | 0 | 0.072295 | 0.075742 | 0.079187 | 0.082628
[10 empty] | 0 | 0 | 0 | 0 | 0.00014509 | 0.00028662 | 0.00044923 | 0.0006328 | 0.00083457 | 0.0010223 | 0.0011983 | 0.0013896 | 0.001576 | 0.0017528 | 0.001883 | 0.0020146 | 0.0021452 | 0.0022746 | 0.002401 | 0.0025246 | 0.0026522 | 0.0027851 | 0.0029219 | 0.0030644 | 0 | 0 | 0 | 0
[10 empty] | 0 | 0 | 0 | 0 | 2.5631e-05 | 5.0634e-05 | 7.936e-05 | 0.00011179 | 0.00014743 | 0.0001806 | 0.00021169 | 0.00024549 | 0.00027842 | 0.00030965 | 0.00033265 | 0.0003559 | 0.00037897 | 0.00040183 | 0.00042416 | 0.00044599 | 0.00046853 | 0.00049201 | 0.00051618 | 0.00054136 | 0 | 0 | 0 | 0
[10 empty] | 0 | 0 | 0 | 0 | 1.8662e-05 | 3.6867e-05 | 5.7782e-05 | 8.1395e-05 | 0.00010735 | 0.00013149 | 0.00015413 | 0.00017874 | 0.00020272 | 0.00022545 | 0.0002422 | 0.00025913 | 0.00027593 | 0.00029257 | 0.00030883 | 0.00032473 | 0.00034113 | 0.00035823 | 0.00037583 | 0.00039416 | 0 | 0 | 0 | 0
[10 empty] | 0 | 0 | 0 | 0 | 0.00014509 | 0.00014153 | 0.00016261 | 0.00018358 | 0.00020176 | 0.00021674 | 0.00022754 | 0.00026507 | 0.00028209 | 0.00029369 | 0.00030513 | 0.00031608 | 0.00033675 | 0.00035625 | 0.00037139 | 0.00038449 | 0.00040236 | 0.00042994 | 0.00045018 | 0.00047049 | 0 | 0 | 0 | 0
[10 empty] | 0 | 0 | 0 | 0 | 0 | 0 | 0 | 0 | 0 | 0 | 0 | 0 | 0 | 0 | 0 | 0 | 0 | 0 | 0 | 0 | 0 | 0 | 0 | 0 | 0.013592 | 0.014417 | 0.015258 | 0.016118
[10 empty] | 0 | 0 | 0 | 0 | 0 | 0 | 0 | 0 | 0 | 0 | 0 | 0 | 0 | 0 | 0 | 0 | 0 | 0 | 0 | 0 | 0 | 0 | 0 | 0 | 0.0021553 | 0.0022859 | 0.0024194 | 0.0025558
[10 empty] | 0 | 0 | 0 | 0 | 0 | 0 | 0 | 0 | 0 | 0 | 0 | 0 | 0 | 0 | 0 | 0 | 0 | 0 | 0 | 0 | 0 | 0 | 0 | 0 | 0.0011765 | 0.0012478 | 0.0013207 | 0.0013951
[10 empty] | 0 | 0 | 0 | 0 | 0 | 0 | 0 | 0 | 0 | 0 | 0 | 0 | 0 | 0 | 0 | 0 | 0 | 0 | 0 | 0 | 0 | 0 | 0 | 0 | 0.013592 | 0.014417 | 0.015258 | 0.016118
[10 empty] | 0 | 0 | 0 | 0 | 0 | 0 | 0 | 0 | 0 | 0 | 0 | 0 | 0 | 0 | 0 | 0 | 0 | 0 | 0 | 0 | 0 | 0 | 0 | 0 | 0 | 0 | 0 | 0
[10 empty] | 0 | 0 | 0 | 0 | 0 | 0 | 0 | 0 | 0 | 0 | 0 | 0 | 0 | 0 | 0 | 0 | 0 | 0 | 0 | 0 | 0 | 0 | 0 | 0 | 0 | 0 | 0 | 0
[10 empty] | 0 | 0 | 0 | 0 | 0 | 0 | 0 | 0 | 0 | 0 | 0 | 0 | 0 | 0 | 0 | 0 | 0 | 0 | 0 | 0 | 0 | 0 | 0 | 0 | 0 | 0 | 0 | 0
[10 empty] | 0 | 0 | 0 | 0 | 0 | 0 | 0 | 0 | 0 | 0 | 0 | 0 | 0 | 0 | 0 | 0 | 0 | 0 | 0 | 0 | 0 | 0 | 0 | 0 | 0 | 0 | 0 | 0
[10 empty] | 0 | 0 | 0 | 0 | 0 | 0 | 0 | 0 | 0 | 0 | 0 | 0 | 0 | 0 | 0 | 0 | 0 | 0 | 0 | 0 | 0 | 0 | 0 | 0 | 0 | 0 | 0 | 0
[10 empty] | 0 | 0 | 0 | 0 | 0 | 0 | 0 | 0 | 0 | 0 | 0 | 0 | 0 | 0 | 0 | 0 | 0 | 0 | 0 | 0 | 0 | 0 | 0 | 0 | 0 | 0 | 0 | 0
[10 empty] | 0 | 0 | 0 | 0 | 0 | 0 | 0 | 0 | 0 | 0 | 0 | 0 | 0 | 0 | 0 | 0 | 0 | 0 | 0 | 0 | 0 | 0 | 0 | 0 | 0 | 0 | 0 | 0
[10 empty] | 0 | 0 | 0 | 0 | 0 | 0 | 0 | 0 | 0 | 0 | 0 | 0 | 0 | 0 | 0 | 0 | 0 | 0 | 0 | 0 | 0 | 0 | 0 | 0 | 0 | 0 | 0 | 0
[10 empty] | 0 | 0 | 0 | 0 | 0 | 0 | 0 | 0 | 0 | 0 | 0 | 0 | 0 | 0 | 0 | 0 | 0 | 0 | 0 | 0 | 0 | 0 | 0 | 0 | 0 | 0 | 0 | 0
[10 empty] | 0 | 0 | 0 | 0 | 0 | 0 | 0 | 0 | 0 | 0 | 0 | 0 | 0 | 0 | 0 | 0 | 0 | 0 | 0 | 0 | 0 | 0 | 0 | 0 | 0 | 0 | 0 | 0
[10 empty] | 0 | 0 | 0 | 0 | 0 | 0 | 0 | 0 | 0 | 0 | 0 | 0 | 0 | 0 | 0 | 0 | 0 | 0 | 0 | 0 | 0 | 0 | 0 | 0 | 0 | 0 | 0 | 0
[10 empty] | 0 | 0 | 0 | 0 | 0 | 0 | 0 | 0 | 0 | 0 | 0 | 0 | 0 | 0 | 0 | 0 | 0 | 0 | 0 | 0 | 0 | 0 | 0 | 0 | 0 | 0 | 0 | 0
[10 empty] | 0 | 0 | 0 | 0 | 0 | 0 | 0 | 0 | 0 | 0 | 0 | 0 | 0 | 0 | 0 | 0 | 0 | 0 | 0 | 0 | 0 | 0 | 0 | 0 | 0 | 0 | 0 | 0
[10 empty] | 0 | 0 | 0 | 0 | 0 | 0 | 0 | 0 | 0 | 0 | 0 | 0 | 0 | 0 | 0 | 0 | 0 | 0 | 0 | 0 | 0 | 0 | 0 | 0 | 0 | 0 | 0 | 0
[10 empty] | 0 | 0 | 0 | 0 | 0 | 0 | 0 | 0 | 0 | 0 | 0 | 0 | 0 | 0 | 0 | 0 | 0 | 0 | 0 | 0 | 0 | 0 | 0 | 0 | 0 | 0 | 0 | 0
[10 empty] | 0 | 0 | 0 | 0 | 0 | 0 | 0 | 0 | 0 | 0 | 0 | 0 | 0 | 0 | 0 | 0 | 0 | 0 | 0 | 0 | 0 | 0 | 0 | 0 | 0 | 0 | 0 | 0
[10 empty] | 0 | 0 | 0 | 0 | 0 | 0 | 0 | 0 | 0 | 0 | 0 | 0 | 0 | 0 | 0 | 0 | 0 | 0 | 0 | 0 | 0 | 0 | 0 | 0 | 0 | 0 | 0 | 0
[10 empty] | 0 | 0 | 0 | 0 | 0 | 0 | 0 | 0 | 0 | 0 | 0 | 0 | 0 | 0 | 0 | 0 | 0 | 0 | 0 | 0 | 0 | 0 | 0 | 0 | 0 | 0 | 0 | 0
[10 empty] | 0 | 0 | 0 | 0 | 0 | 0 | 0 | 0 | 0 | 0 | 0 | 0 | 0 | 0 | 0 | 0 | 0 | 0 | 0 | 0 | 0 | 0 | 0 | 0 | 0 | 0 | 0 | 0
[10 empty] | 0 | 0 | 0 | 0 | 0 | 0 | 0 | 0 | 0 | 0 | 0 | 0 | 0 | 0 | 0 | 0 | 0 | 0 | 0 | 0 | 0 | 0 | 0 | 0 | 0 | 0 | 0 | 0
[10 empty] | 0 | 0 | 0 | 0 | 0 | 0 | 0 | 0 | 0 | 0 | 0 | 0 | 0 | 0 | 0 | 0 | 0 | 0 | 0 | 0 | 0 | 0 | 0 | 0 | 0.1168 | 0.12092 | 0.12511 | 0.12935
[10 empty] | 0 | 0 | 0 | 0 | 0 | 0 | 0 | 0 | 0 | 0 | 0 | 0 | 0 | 0 | 0 | 0 | 0 | 0 | 0 | 0 | 0 | 0 | 0 | 0 | 0.01852 | 0.019173 | 0.019837 | 0.020511
[10 empty] | 0 | 0 | 0 | 0 | 0 | 0 | 0 | 0 | 0 | 0 | 0 | 0 | 0 | 0 | 0 | 0 | 0 | 0 | 0 | 0 | 0 | 0 | 0 | 0 | 0.010109 | 0.010466 | 0.010828 | 0.011196
[10 empty] | 0 | 0 | 0 | 0 | 0 | 0 | 0 | 0 | 0 | 0 | 0 | 0 | 0 | 0 | 0 | 0 | 0 | 0 | 0 | 0 | 0 | 0 | 0 | 0 | 0.10538 | 0.1105 | 0.11561 | 0.12069
[10 empty] | 0 | 0 | 0 | 0 | 0 | 0 | 0 | 0 | 0 | 0 | 0 | 0 | 0 | 0 | 0 | 0 | 0 | 0 | 0 | 0 | 0 | 0 | 0 | 0 | 0 | 0 | 0 | 0
[10 empty] | 0 | 0 | 0 | 0 | 0 | 0 | 0 | 0 | 0 | 0 | 0 | 0 | 0 | 0 | 0 | 0 | 0 | 0 | 0 | 0 | 0 | 0 | 0 | 0 | 0 | 0 | 0 | 0
[10 empty] | 0 | 0 | 0 | 0 | 0 | 0 | 0 | 0 | 0 | 0 | 0 | 0 | 0 | 0 | 0 | 0 | 0 | 0 | 0 | 0 | 0 | 0 | 0 | 0 | 0 | 0 | 0 | 0
[10 empty] | 0 | 0 | 0 | 0 | 0 | 0 | 0 | 0 | 0 | 0 | 0 | 0 | 0 | 0 | 0 | 0 | 0 | 0 | 0 | 0 | 0 | 0 | 0 | 0 | 0 | 0 | 0 | 0
[10 empty] | 0 | 0 | 0 | 0 | 0 | 0 | 0 | 0 | 0 | 0 | 0 | 0 | 0 | 0 | 0 | 0 | 0 | 0 | 0 | 0 | 0 | 0 | 0 | 0 | 0 | 0 | 0 | 0
[10 empty] | 0 | 0 | 0 | 0 | 0 | 0 | 0 | 0 | 0 | 0 | 0 | 0 | 0 | 0 | 0 | 0 | 0 | 0 | 0 | 0 | 0 | 0 | 0 | 0 | 0 | 0 | 0 | 0
[10 empty] | 0 | 0 | 0 | 0 | 0 | 0 | 0 | 0 | 0 | 0 | 0 | 0 | 0 | 0 | 0 | 0 | 0 | 0 | 0 | 0 | 0 | 0 | 0 | 0 | 0 | 0 | 0 | 0
[10 empty] | 0 | 0 | 0 | 0 | 0 | 0 | 0 | 0 | 0 | 0 | 0 | 0 | 0 | 0 | 0 | 0 | 0 | 0 | 0 | 0 | 0 | 0 | 0 | 0 | 0 | 0 | 0 | 0