## Redacted Version
This file contains confidential information
Redacted
Version

## 27C Gas MTM
Puget Sound Energy
Gas Mark-to-Model and Open Transport Value
2019 GRC Proposed
| 2020-05-01 | 2020-06-01 | 2020-07-01 | 2020-08-01 | 2020-09-01 | 2020-10-01 | 2020-11-01 | 2020-12-01 | 2021-01-01 | 2021-02-01 | 2021-03-01 | 2021-04-01 | 2019 GRC Proposed | 2017 GRC Settlement | Increase / (Decrease)
days | 31 | 30 | 31 | 31 | 30 | 31 | 30 | 31 | 31 | 28 | 31 | 30 | 365 | 365
AECO-Stanfield basis gain calculation
Volume assumptions (dth/day) | 2020-05-01: Transportation Capacity is the volume to be delivered. Gas purchased must be grossed up for fuel losses to end up with the contracted transportation capacity.
TransCanda (NGTL) Nova Pipeline | 41420 | 41420 | 41420 | 41420 | 41420 | 41420 | 41420 | 41420 | 41420 | 41420 | 41420 | 41420 | 41420 | 41420 | 0
TransCanada (Foothills) ANG Pipeline | 40946 | 40946 | 40946 | 40946 | 40946 | 40946 | 40946 | 40946 | 40946 | 40946 | 40946 | 40946 | 40946 | 40946 | 0
TransCanada Gas Transmission Corp (GTN) Pipeline | 40567 | 40567 | 40567 | 40567 | 40567 | 40567 | 40567 | 40567 | 40567 | 40567 | 40567 | 40567 | 40567 | 40567 | 0
Total losses from AECO to Stanfield | 853 | 853 | 853 | 853 | 853 | 853 | 853 | 853 | 853 | 853 | 853 | 853 | 853 | 853 | 0
Total loss percentage from AECO to Stanfield | 2.059% | 2.059% | 2.059% | 2.059% | 2.059% | 2.059% | 2.059% | 2.059% | 2.059% | 2.059% | 2.059% | 2.059% | 2.059% | 2.059% | 0%
Price assumptions (USD/dth)
3-mo avg Stanfield prices in AURORA | 1.6925 | 1.7625 | 1.9762 | 1.9562 | 1.9033 | 1.9095 | 2.2579 | 2.4062 | 2.5874 | 2.5249 | 2.4469 | 1.5797 | 2.0836 | 2.502 | -0.41842
3-mo avg AECO prices in AURORA | 0.8982 | 0.95262 | 1.0107 | 1.0179 | 1.0175 | 1.0564 | 1.2413 | 1.463 | 1.6443 | 1.5454 | 1.4036 | 1.1192 | 1.1975 | 2.0122 | -0.81471
GTN commodity charge + FERC ACA | 0.005738 | 0.005738 | 0.005738 | 0.005738 | 0.005738 | 0.005738 | 0.005738 | 0.005738 | 0.005738 | 0.005738 | 0.005738 | 0.005738 | 0.005738 | 0.0057379 | 8e-08
AECO price for basis calculation | 0.90393 | 0.95836 | 1.0164 | 1.0236 | 1.0233 | 1.0621 | 1.247 | 1.4687 | 1.65 | 1.5511 | 1.4093 | 1.1249 | 1.2032 | 2.0179 | -0.81471
Physical deals
Physical Purchases at AECO | XXX | XXX | XXX | XXX | XXX | XXX | XXX | XXX | XXX | XXX | XXX | XXX | XXX | XXX | XXX
Premium / (discount) | XXX | XXX | XXX | XXX | XXX | XXX | XXX | XXX | XXX | XXX | XXX | XXX | XXX | XXX | XXX
AECO physical deals price at Stanfield | XXX | XXX | XXX | XXX | XXX | XXX | XXX | XXX | XXX | XXX | XXX | XXX | XXX | XXX | XXX
Volume delivered at Stanfield | XXX | XXX | XXX | XXX | XXX | XXX | XXX | XXX | XXX | XXX | XXX | XXX | XXX | XXX | XXX
MTM physical deals at AECO | XXX | XXX | XXX | XXX | XXX | XXX | XXX | XXX | XXX | XXX | XXX | XXX | XXX | XXX | XXX
Physical deals at Stanfield priced off AECO | XXX | XXX | XXX | XXX | XXX | XXX | XXX | XXX | XXX | XXX | XXX | XXX | XXX | XXX | XXX
Premium / (discount) | XXX | XXX | XXX | XXX | XXX | XXX | XXX | XXX | XXX | XXX | XXX | XXX | XXX | XXX | XXX
Stanfield price | XXX | XXX | XXX | XXX | XXX | XXX | XXX | XXX | XXX | XXX | XXX | XXX | XXX | XXX | XXX
MTM physical deals at Stanfield priced off AECO | XXX | XXX | XXX | XXX | XXX | XXX | XXX | XXX | XXX | XXX | XXX | XXX | XXX | XXX | XXX
MTM Physical Deals | XXX | XXX | XXX | XXX | XXX | XXX | XXX | XXX | XXX | XXX | XXX | XXX | XXX | XXX | XXX
AECO - Stanfield basis gain
AECO capacity at Stanfield | XXX | XXX | XXX | XXX | XXX | XXX | XXX | XXX | XXX | XXX | XXX | XXX | XXX | XXX | XXX
Cost at AECO | XXX | XXX | XXX | XXX | XXX | XXX | XXX | XXX | XXX | XXX | XXX | XXX | XXX | XXX | XXX
Cost at Stanfield | XXX | XXX | XXX | XXX | XXX | XXX | XXX | XXX | XXX | XXX | XXX | XXX | XXX | XXX | XXX
Loss / (gain) on uncommitted AECO to Stanfield | XXX | XXX | XXX | XXX | XXX | XXX | XXX | XXX | XXX | XXX | XXX | XXX | XXX | XXX | XXX
Total AECO - Stanfield loss / (gain) | XXX | XXX | XXX | XXX | XXX | XXX | XXX | XXX | XXX | XXX | XXX | XXX | XXX | XX | XXX
Stanfield - Sumas basis gain calculation
Volume assumptions (dth/day) | 2020-05-01: 1.08%; 2020-06-01: <=NWP losses
Stanfield capacity | 78928 | 78928 | 78928 | 78928 | 78928 | 78928 | 78928 | 78928 | 78928 | 78928 | 78928 | 78928 | 78928 | 78928 | 0
Stanfield capacity (grossed up for losses) | 79789.7291 | 79789.7291 | 79789.7291 | 79789.7291 | 79789.7291 | 79789.7291 | 79789.7291 | 79789.7291 | 79789.7291 | 79789.7291 | 79789.7291 | 79789.7291 | 78928 | 78928 | 0
Price assumptions (USD/dth)
3-mo avg Sumas prices in AURORA | 1.5698 | 1.5948 | 1.8031 | 1.8095 | 1.82 | 1.8713 | 2.3889 | 2.6854 | 2.6895 | 2.5464 | 2.4061 | 1.5115 | 2.058 | 2.4766 | -0.41859
3-mo avg Stanfield prices in AURORA | 1.6925 | 1.7625 | 1.9762 | 1.9562 | 1.9033 | 1.9095 | 2.2579 | 2.4062 | 2.5874 | 2.5249 | 2.4469 | 1.5797 | 2.0836 | 2.502 | -0.41842
NWP Commodity Charge + FERC ACA | 0.0313 | 0.0313 | 0.0313 | 0.0313 | 0.0313 | 0.0313 | 0.0313 | 0.0313 | 0.0313 | 0.0313 | 0.0313 | 0.0313 | 0.0313 | 0.0313 | 0
Stanfield price for basis gain calcualtion | 1.7238 | 1.7938 | 2.0075 | 1.9875 | 1.9346 | 1.9408 | 2.2892 | 2.4375 | 2.6187 | 2.5562 | 2.4782 | 1.611 | 2.1149 | 2.5333 | -0.41842
Physical Deals
Purchase at Stanfield | XXX | XXX | XXX | XXX | XXX | XXX | XXX | XXX | XXX | XXX | XXX | XXX | XXX | XXX | XXX
Premium / (discount) | XXX | XXX | XXX | XXX | XXX | XXX | XXX | XXX | XXX | XXX | XXX | XXX | XXX | XXX | XXX
Cost / (benefit) | XXX | XXX | XXX | XXX | XXX | XXX | XXX | XXX | XXX | XXX | XXX | XXX | XXX | XXX | XXX
Purchase at Sumas | XXX | XXX | XXX | XXX | XXX | XXX | XXX | XXX | XXX | XXX | XXX | XXX | XXX | XXX | XXX
Premium / (discount) | XXX | XXX | XXX | XXX | XXX | XXX | XXX | XXX | XXX | XXX | XXX | XXX | XXX | XXX | XXX
Cost / (benefit) | XXX | XXX | XXX | XXX | XXX | XXX | XXX | XXX | XXX | XXX | XXX | XXX | XXX | XXX | XXX
Sale at Sumas | XXX | XXX | XXX | XXX | XXX | XXX | XXX | XXX | XXX | XXX | XXX | XXX | XXX | XXX | XXX
Premium / Discount | XXX | XXX | XXX | XXX | XXX | XXX | XXX | XXX | XXX | XXX | XXX | XXX | XXX | XXX | XXX
Cost / (benefit) | XXX | XXX | XXX | XXX | XXX | XXX | XXX | XXX | XXX | XXX | XXX | XXX | XXX | XXX | XXX
Total physical deals MTM | XXX | XXX | XXX | XXX | XXX | XXX | XXX | XXX | XXX | XXX | XXX | XXX | XXX | XXX | XXX
Financial deals
Sumas swap purchase | XXX | XXX | XXX | XXX | XXX | XXX | XXX | XXX | XXX | XXX | XXX | XXX | XXX | XXX | XXX
Sumas swap purchase price | XXX | XXX | XXX | XXX | XXX | XXX | XXX | XXX | XXX | XXX | XXX | XXX | XXX | XXX | XXX
Sumas swap purchase MTM cost / (benefit) | XXX | XXX | XXX | XXX | XXX | XXX | XXX | XXX | XXX | XXX | XXX | XXX | XXX | XXX | XXX
Sumas swap sale | XXX | XXX | XXX | XXX | XXX | XXX | XXX | XXX | XXX | XXX | XXX | XXX | XXX | XXX | XXX
Sumas swap sale price | XXX | XXX | XXX | XXX | XXX | XXX | XXX | XXX | XXX | XXX | XXX | XXX | XXX | XXX | XXX
Sumas swap sale MTM cost / (benefit) | XXX | XXX | XXX | XXX | XXX | XXX | XXX | XXX | XXX | XXX | XXX | XXX | XXX | XXX | XXX
Stanfield-to-Sumas basis gain
Capacity at receipt point (dth/day) | 78928 | 78928 | 78928 | 78928 | 78928 | 78928 | 78928 | 78928 | 78928 | 78928 | 78928 | 78928 | 78928 | 78928 | 0
Goldendale dispatch from Stanfield (dth/day) | XXX | XXX | XXX | XXX | XXX | XXX | XXX | XXX | XXX | XXX | XXX | XXX | XXX | XXX | XXX
Remaining capacity | XXX | XXX | XXX | XXX | XXX | XXX | XXX | XXX | XXX | XXX | XXX | XXX | XXX | XXX | XXX
Cost at Stanfield | XXX | XXX | XXX | XXX | XXX | XXX | XXX | XXX | XXX | XXX | XXX | XXX | XXX | XXX | XXX
Cost at Sumas | XXX | XXX | XXX | XXX | XXX | XXX | XXX | XXX | XXX | XXX | XXX | XXX | XXX | XXX | XXX
Gain on uncommitted Stanfield-to-Sumas capacity | XXX | XXX | XXX | XXX | XXX | XXX | XXX | XXX | XXX | XXX | XXX | XXX | XXX | XXX | XXX
Total Stanfield - Sumas loss / (gain) | XXX | XXX | XXX | XXX | XXX | XXX | XXX | XXX | XXX | XXX | XXX | XXX | XXX | XXX | XXX
Station 2 - Sumas (Westcoast) basis gain calculation
Volume assumptions (capacity at delivery point): | 2020-05-01: 2.392%; 2020-06-01: <=Losses
Westcoast availability | XXX | XXX | XXX | XXX | XXX | XXX | XXX | XXX | XXX | XXX | XXX | XXX | XXX | XXX | XXX
Capacity on Westcoast to Sumas | XXX | XXX | XXX | XXX | XXX | XXX | XXX | XXX | XXX | XXX | XXX | XXX | XXX | XXX | XXX
Total @ St2 to transport on Westcoast (w/ losses) | XXX | XXX | XXX | XXX | XXX | XXX | XXX | XXX | XXX | XXX | XXX | XXX | XXX | XXX | XXX
Price assumptions (USD): | [14 empty] | 0
3-mo avg Sumas prices in AURORA | 1.5698 | 1.5948 | 1.8031 | 1.8095 | 1.82 | 1.8713 | 2.3889 | 2.6854 | 2.6895 | 2.5464 | 2.4061 | 1.5115 | 2.058 | 2.4766 | -0.41859
3-mo avg HH prices in AURORA | 2.5005 | 2.5346 | 2.5741 | 2.5785 | 2.561 | 2.5795 | 2.6357 | 2.8057 | 2.9238 | 2.8672 | 2.722 | 2.4823 | 2.6471 | 2.4766 | 0.17047
Wood Mack. Station 2 basis from HH ($/MMBtu) | XXX | XXX | XXX | XXX | XXX | XXX | XXX | XXX | XXX | XXX | XXX | XXX | XXX | XXX | XXX
Proxy Station 2 Price | XXX | XXX | XXX | XXX | XXX | XXX | XXX | XXX | XXX | XXX | XXX | XXX | XXX | XXX | XXX
Commodity, British Motor Fuel, Carbon charges | 0.059217 | 0.059217 | 0.059217 | 0.059217 | 0.059217 | 0.059217 | 0.059217 | 0.059217 | 0.059217 | 0.059217 | 0.059217 | 0.059217 | 0.059217 | 0.052544 | 0.0066734
Station 2 price for basis gain calculation | XXX | XXX | XXX | XXX | XXX | XXX | XXX | XXX | XXX | XXX | XXX | XXX | XXX | XXX | XXX
Physical deals
Station 2 deals | XXX | XXX | XXX | XXX | XXX | XXX | XXX | XXX | XXX | XXX | XXX | XXX | XXX | XXX | XXX
Premium / (discount) | XXX | XXX | XXX | XXX | XXX | XXX | XXX | XXX | XXX | XXX | XXX | XXX | XXX | XXX | XXX
Station 2 physical deals price at Station 2 | XXX | XXX | XXX | XXX | XXX | XXX | XXX | XXX | XXX | XXX | XXX | XXX | XXX | XXX | XXX
Volume delivered at Sumas | XXX | XXX | XXX | XXX | XXX | XXX | XXX | XXX | XXX | XXX | XXX | XXX | XXX | XXX | XXX
MTM on Station 2 physical deals | XXX | XXX | XXX | XXX | XXX | XXX | XXX | XXX | XXX | XXX | XXX | XXX | XXX | XXX | XXX
Financial Deals at AECO
Financial swap purchase at AECO | XXX | XXX | XXX | XXX | XXX | XXX | XXX | XXX | XXX | XXX | XXX | XXX | XXX | XXX | XXX
Fixed AECO price | XXX | XXX | XXX | XXX | XXX | XXX | XXX | XXX | XXX | XXX | XXX | XXX | XXX | XXX | XXX
3-mo avg AECO prices in AURORA | XXX | XXX | XXX | XXX | XXX | XXX | XXX | XXX | XXX | XXX | XXX | XXX | XXX | XXX | XXX
Financial swap sale at AECO | XXX | XXX | XXX | XXX | XXX | XXX | XXX | XXX | XXX | XXX | XXX | XXX | XXX | XXX | XXX
Fixed AECO price | XXX | XXX | XXX | XXX | XXX | XXX | XXX | XXX | XXX | XXX | XXX | XXX | XXX | XXX | XXX
3-mo avg AECO prices in AURORA | 0.8982 | 0.95262 | 1.0107 | 1.0179 | 1.0175 | 1.0564 | 1.2413 | 1.463 | 1.6443 | 1.5454 | 1.4036 | 1.1192 | 0 | 2.1145 | -2.1145
MTM on all AECO fixed deals | XXX | XXX | XXX | XXX | XXX | XXX | XXX | XXX | XXX | XXX | XXX | XXX | XXX | XXX | XXX
Station 2-to-Sumas basis gain
Capacity at receipt point (dth/day) | XXX | XXX | XXX | XXX | XXX | XXX | XXX | XXX | XXX | XXX | XXX | XXX | XXX | XXX | XXX
Station 2 deals marked to AECO Index | XXX | XXX | XXX | XXX | XXX | XXX | XXX | XXX | XXX | XXX | XXX | XXX | XXX | XXX | XXX
Remaining capacity | XXX | XXX | XXX | XXX | XXX | XXX | XXX | XXX | XXX | XXX | XXX | XXX | XXX | XXX | XXX
Cost at Station 2 | XXX | XXX | XXX | XXX | XXX | XXX | XXX | XXX | XXX | XXX | XXX | XXX | XXX | XXX | XXX
Cost at Sumas | XXX | XXX | XXX | XXX | XXX | XXX | XXX | XXX | XXX | XXX | XXX | XXX | XXX | XXX | XXX
Gain on uncommitted Station 2 to Sumas transport | XXX | XXX | XXX | XXX | XXX | XXX | XXX | XXX | XXX | XXX | XXX | XXX | XXX | XXX | XXX
Total St2 - Sumas loss / (gain) | XXX | XXX | XXX | XXX | XXX | XXX | XXX | XXX | XXX | XXX | XXX | XXX | XXX | XXX | XXX
Summary MTM and open transport cost / (benefit)
AECO - Stanfield | XXX | XXX | XXX | XXX | XXX | XXX | XXX | XXX | XXX | XXX | XXX | XXX | XXX | XXX | XXX
Stanfield - Sumas | XXX | XXX | XXX | XXX | XXX | XXX | XXX | XXX | XXX | XXX | XXX | XXX | XXX | XXX | XXX
Station2 - Sumas | XXX | XXX | XXX | XXX | XXX | XXX | XXX | XXX | XXX | XXX | XXX | XXX | XXX | XXX | XXX
NWP (old Cabot AMA) | XXX | XXX | XXX | XXX | XXX | XXX | XXX | XXX | XXX | XXX | XXX | XXX | XXX | XXX | XXX
Total gas MTM and transport | XXX | XXX | XXX | XXX | XXX | XXX | XXX | XXX | XXX | XXX | XXX | XXX | XXX | XXX | XXX
Net financial position | 2020-05-01: AECO purchases; 2020-06-01: AECO sales; 2020-07-01: Sumas purchases; 2020-08-01: Sumas sales
Volume (MMBtu) | 2020-05-01: XXX; 2020-06-01: XXX; 2020-07-01: XXX; 2020-08-01: XXX
Average price ($/MMBtu) | 2020-05-01: XXX; 2020-06-01: XXX; 2020-07-01: XXX; 2020-08-01: XXX
Total cost | 2020-05-01: XXX; 2020-06-01: XXX; 2020-07-01: XXX; 2020-08-01: XXX
Net volume | 2020-05-01: XXX
Net position | 2020-05-01: XXX
Net price | 2020-05-01: XXX
Rate year: May 2020 through April 2021
Gas price date: 1/31/2019
Redacted
Version

## 3C Power Cost summary
Puget Sound Energy
Rate Year Power Costs
2019 GRC Proposed
Acct. | ($ in thousands) | 2020-05-01 | 2020-06-01 | 2020-07-01 | 2020-08-01 | 2020-09-01 | 2020-10-01 | 2020-11-01 | 2020-12-01 | 2021-01-01 | 2021-02-01 | 2021-03-01 | 2021-04-01 | 2019 GRC Proposed | 2017 GRC Settlement | Increase / (Decrease)
501 | Coal fuel | XXX | XXX | XXX | XXX | XXX | XXX | XXX | XXX | XXX | XXX | XXX | XXX | 39258.684 | 72756.357 | -33497.6731
547 | Natural gas fuel | XXX | XXX | XXX | XXX | XXX | XXX | XXX | XXX | XXX | XXX | XXX | XXX | 150065.4996 | 180481.6098 | -30416.1103
555WS | Wind and solar purchases | XXX | XXX | XXX | XXX | XXX | XXX | XXX | XXX | XXX | XXX | XXX | XXX | 32384.219 | 10125.73 | 22258.489
555H | Hydro purchases | XXX | XXX | XXX | XXX | XXX | XXX | XXX | XXX | XXX | XXX | XXX | XXX | 104334.2511 | 103263.4144 | 1070.8367
555MP | Market purchases | XXX | XXX | XXX | XXX | XXX | XXX | XXX | XXX | XXX | XXX | XXX | XXX | 120904.6989 | 74393.9226 | 46510.7763
555 | Other contract purchases | XXX | XXX | XXX | XXX | XXX | XXX | XXX | XXX | XXX | XXX | XXX | XXX | 196580.5392 | 203138.7493 | -6558.2101
447 | Secondary sales | XXX | XXX | XXX | XXX | XXX | XXX | XXX | XXX | XXX | XXX | XXX | XXX | -5731.3966 | -37675.3752 | 31943.9786
565 | Transmission | XXX | XXX | XXX | XXX | XXX | XXX | XXX | XXX | XXX | XXX | XXX | XXX | 117713.4938 | 112701.3334 | 5012.1604
456 | Other revenues | XXX | XXX | XXX | XXX | XXX | XXX | XXX | XXX | XXX | XXX | XXX | XXX | -22440.5952 | -16871.6431 | -5568.9521
557 | Other power supply expense | XXX | XXX | XXX | XXX | XXX | XXX | XXX | XXX | XXX | XXX | XXX | XXX | 10436.0622 | 9155.8499 | 1280.2122
| Total Rate Year Power Costs | XXX | XXX | XXX | XXX | XXX | XXX | XXX | XXX | XXX | XXX | XXX | XXX | 743505.4559 | 711469.9481 | 32035.5078
| Total load (MWh) | 1713634 | 1641494 | 1688368 | 1691471 | 1633727 | 1835245 | 2069949 | 2453508 | 2410070 | 2068379 | 2116149 | 1830661 | 23152655 | 23272547 | -119892
Rate year: May 2020 through April 2021
Gas price date: 1/31/2019
Redacted
Version

## 13C Summary by resource
Puget Sound Energy
Rate Year Power Costs by Resource
2019 GRC Proposed vs 2017 GRC Settlement
| ($ in thousands) | 2019 GRC Proposed |  |  |  | 2017 GRC Settlement |  |  | Increase / (Decrease) |  |  | Energy (MWh)
Acct. | Resource/item | AURORA | Not in AURORA | Total |  | AURORA | Not in AURORA | Total | AURORA | Not in AURORA | Total | 2019 GRC Proposed | 2017 GRC Settlement | Increase / (Decrease)
555H | Lower Baker | 0 | 0 | 0 |  | 0 | 0 | 0 | 0 | 0 | 0 | XXX | XXX | XXX
555H | Upper Baker | 0 | 0 | 0 |  | 0 | 0 | 0 | 0 | 0 | 0 | XXX | XXX | XXX
555H | Snoqualmie Falls | 0 | 0 | 0 |  | 0 | 0 | 0 | 0 | 0 | 0 | XXX | XXX | XXX
555H | Canadian Entitlement | 0 | 0 | 0 |  | 0 | 0 | 0 | 0 | 0 | 0 | -136225.3275 | -159823.021 | 23597.6935
555H | Mid C Rock Island | XXX | XXX | XXX |  | XXX | XXX | XXX | XXX | XXX | XXX | 634763.0053 | 660638.8334 | -25875.8281
555H | Mid C Rocky Reach | XXX | XXX | XXX |  | XXX | XXX | XXX | XXX | XXX | XXX | 1570713.718 | 1534398.6 | 36315.118
555H | Mid C Wells | XXX | XXX | XXX |  | XXX | XXX | XXX | XXX | XXX | XXX | 761581.0281 | 1307705.2319 | -546124.2038
555H | Mid C Priest Rapids Project | XXX | XXX | XXX |  | XXX | XXX | XXX | XXX | XXX | XXX | 46696.7473 | 61440.2155 | -14743.4682
501 | Colstrip 1&2 | XXX | XXX | XXX |  | XXX | XXX | XXX | XXX | XXX | XXX | XXX | XXX | XXX
501 | Colstrip 3&4 | XXX | XXX | XXX |  | XXX | XXX | XXX | XXX | XXX | XXX | XXX | XXX | XXX
547 | Goldendale | XXX | XXX | XXX |  | XXX | XXX | XXX | XXX | XXX | XXX | XXX | XXX | XXX
547 | Mint Farm | XXX | XXX | XXX |  | XXX | XXX | XXX | XXX | XXX | XXX | XXX | XXX | XXX
547 | Sumas | XXX | XXX | XXX |  | XXX | XXX | XXX | XXX | XXX | XXX | XXX | XXX | XXX
547 | Freddy 1 | XXX | XXX | XXX |  | XXX | XXX | XXX | XXX | XXX | XXX | XXX | XXX | XXX
547 | Encogen | XXX | XXX | XXX |  | XXX | XXX | XXX | XXX | XXX | XXX | XXX | XXX | XXX
547 | Fredonia 1&2 | XXX | XXX | XXX |  | XXX | XXX | XXX | XXX | XXX | XXX | XXX | XXX | XXX
547 | Fredonia 3&4 | XXX | XXX | XXX |  | XXX | XXX | XXX | XXX | XXX | XXX | XXX | XXX | XXX
547 | Frederickson 1&2 | XXX | XXX | XXX |  | XXX | XXX | XXX | XXX | XXX | XXX | XXX | XXX | XXX
547 | Whitehorn 2&3 | XXX | XXX | XXX |  | XXX | XXX | XXX | XXX | XXX | XXX | XXX | XXX | XXX
547 | Ferndale | XXX | XXX | XXX |  | XXX | XXX | XXX | XXX | XXX | XXX | XXX | XXX | XXX
548 | Crystal Mountain | XXX | XXX | XXX |  | XXX | XXX | XXX | XXX | XXX | XXX | XXX | XXX | XXX
555 | Centralia coal PPA | XXX | XXX | XXX |  | XXX | XXX | XXX | XXX | XXX | XXX | XXX | XXX | XXX
555WS | Lund Hill solar PPA | XXX | XXX | XXX |  | XXX | XXX | XXX | XXX | XXX | XXX | XXX | XXX | XXX
555WS | Skookumchuck wind PPA | XXX | XXX | XXX |  | XXX | XXX | XXX | XXX | XXX | XXX | XXX | XXX | XXX
555WS | Hopkins Ridge wind | 0 | 0 | 0 |  | 0 | 0 | 0 | 0 | 0 | 0 | XXX | XXX | XXX
555WS | Wild Horse wind | 0 | 0 | 0 |  | 0 | 0 | 0 | 0 | 0 | 0 | XXX | XXX | XXX
555WS | Wild Horse Expansion wind | 0 | 0 | 0 |  | 0 | 0 | 0 | 0 | 0 | 0 | XXX | XXX | XXX
555WS | Lower Snake River wind | 0 | 0 | 0 |  | 0 | 0 | 0 | 0 | 0 | 0 | XXX | XXX | XXX
555WS | Klondike IIII wind PPA | XXX | XXX | XXX |  | XXX | XXX | XXX | XXX | XXX | XXX | XXX | XXX | XXX
555H | Electron hydro PPA | XXX | XXX | XXX |  | XXX | XXX | XXX | XXX | XXX | XXX | XXX | XXX | XXX
555 | Baker Replacement | 0 | 0 | 0 |  | 0 | 0 | 0 | 0 | 0 | 0 | 6998.3503 | 7008.532 | -10.1817
555 | Glacier Battery Storage | XXX | XXX | XXX |  | XXX | XXX | XXX | XXX | XXX | XXX | XXX | XXX | XXX
555 | PG&E Exchange | 0 | 0 | 0 |  | 0 | 0 | 0 | 0 | 0 | 0 | 0.0149 | -7.76 | 7.7749
555 | Point Roberts (BC Hydro) | 1658.0563 | 0 | 1658.0563 |  | 1261.7656 | 0 | 1261.7656 | 396.2907 | 0 | 396.2907 | 20725.704 | 20859.077 | -133.373
555H | QF Koma Kulshan | 3301.5673 | 0 | 3301.5673 |  | 3251.6441 | 0 | 3251.6441 | 49.9232 | 0 | 49.9232 | 40006.0234 | 39680.551 | 325.4724
555H | QF Twin Falls | 5399.3363 | 0 | 5399.3363 |  | 5408.1497 | 0 | 5408.1497 | -8.8134 | 0 | -8.8134 | 71991.1502 | 72108.6622 | -117.512
555H | QF Weeks Falls | 993.2542 | 0 | 993.2542 |  | 993.4834 | 0 | 993.4834 | -0.22921 | 0 | -0.22921 | 13243.3885 | 13246.4442 | -3.0557
555 | Schedule 91 contracts | 16522.4799 | 0 | 16522.4799 |  | 11473.4519 | 0 | 11473.4519 | 5049.028 | 0 | 5049.028 | 211297.3337 | 120246.37 | 91050.9637
447 | PSE hedges sales | XXX | XXX | XXX |  | XXX | XXX | XXX | XXX | XXX | XXX | XXX | XXX | XXX
555 | PSE hedges purchases | XXX | XXX | XXX |  | XXX | XXX | XXX | XXX | XXX | XXX | XXX | XXX | XXX
555MP | Market purchases | XXX | XXX | XXX |  | XXX | XXX | XXX | XXX | XXX | XXX | XXX | XXX | XXX
447 | Market sales | XXX | XXX | XXX |  | XXX | XXX | XXX | XXX | XXX | XXX | XXX | XXX | XXX
555H | Chelan pre-payment amort. | XXX | XXX | XXX |  | XXX | XXX | XXX | XXX | XXX | XXX | 0 | 0 | 0
565 | BPA transmission cost | 0 | 116390.537 | 116390.537 |  | 0 | 114546.7958 | 114546.7958 | 0 | 1843.7412 | 1843.7412 | 0 | 0 | 0
565 | Chelan transmission cost | XXX | XXX | XXX |  | XXX | XXX | XXX | XXX | XXX | XXX | 0 | 0 | 0
565 | Transmission re-assignments | XXX | XXX | XXX |  | XXX | XXX | XXX | XXX | XXX | XXX | 0 | 0 | 0
456 | Gas mark-to-model | XXX | XXX | XXX |  | XXX | XXX | XXX | XXX | XXX | XXX | 0 | 0 | 0
547 | Fixed gas transportation cost | XXX | XXX | XXX |  | XXX | XXX | XXX | XXX | XXX | XXX | 0 | 0 | 0
555MP | Day-ahead wind integration cost | XXX | XXX | XXX |  | XXX | XXX | XXX | XXX | XXX | XXX | 0 | 0 | 0
547 | Balancing and contingency reserves | XXX | XXX | XXX |  | XXX | XXX | XXX | XXX | XXX | XXX | 0 | 0 | 0
555WS | Skookumchuck incremental balancing | XXX | XXX | XXX |  | XXX | XXX | XXX | XXX | XXX | XXX | 0 | 0 | 0
547 | Distillate fuel incremental cost | 0 | 887.4862 | 887.4862 |  | 0 | 534.6057 | 534.6057 | 0 | 352.8805 | 352.8805 | 0 | 0 | 0
547 | Remove non-fuel peaker start cost | XXX | XXX | XXX |  | XXX | XXX | XXX | XXX | XXX | XXX | 0 | 0 | 0
555 | Winter peak incremental cost | XXX | XXX | XXX |  | XXX | XXX | XXX | XXX | XXX | XXX | 0 | 0 | 0
456 | Premium / (discount) index deals | XXX | XXX | XXX |  | XXX | XXX | XXX | XXX | XXX | XXX | 0 | 0 | 0
555WS | Klondike wind cost adjustment | 0 | 0 | 0 |  | 0 | -105.2936 | -105.2936 | 0 | 105.2936 | 105.2936 | 0 | 0 | 0
555WS | LSR wind generation adjustment | 0 | 0 | 0 |  | 0 | -124.8618 | -124.8618 | 0 | 124.8618 | 124.8618 | 0 | 0 | 0
557 | Other power supply expense | 0 | 10436.0622 | 10436.0622 |  | 0 | 9155.8499 | 9155.8499 | 0 | 1280.2122 | 1280.2122 | 0 | 0 | 0
555 | Settlement adjustment | XXX | XXX | XXX | X | XXX | XXX | XXX | XXX | XXX | XXX | 0 | 0 | 0
| Total | 487335.529 | 256169.9269 | 743505.4559 |  | 455728.8174 | 255741.1308 | 711469.9481 | 31606.7117 | 428.7961 | 32035.5078 | 23152654.5877 | 23272547.3635 | -119892.7758
501 | Coal | XXX | XXX | 39258.684 |  | XXX | XXX | 72756.357 | XXX | XXX | -33497.6731 | 2379191.3877 | 3833803.1187 | -1454611.731
547 | Natural gas | XXX | XXX | 150065.4996 |  | XXX | XXX | 180481.6098 | XXX | XXX | -30416.1103 | 5186031.5003 | 6161285.7702 | -975254.2699
555WS | Wind and solar | 29839.739 | 2544.48 | 32384.219 |  | 10355.8854 | -230.1554 | 10125.73 | 19483.8536 | 2774.6354 | 22258.489 | 2547184.6631 | 2195963.439 | 351221.2241
555H | Hydro | 17714.2157 | 86620.0354 | 104334.2511 |  | 18290.1626 | 84973.2518 | 103263.4144 | -575.9469 | 1646.7836 | 1070.8367 | 4012163.1679 | 4620733.2411 | -608570.0732
555 | Other contracts | 196528.5924 | 51.9468 | 196580.5392 |  | 205455.8335 | 82.9158 | 205538.7493 | -8927.2411 | -30.969 | -8958.2101 | 3599362.058 | 4290506.219 | -691144.161
555MP | Market purchases | 119715.8428 | 1188.8561 | 120904.6989 |  | 70984.9316 | 1008.991 | 71993.9226 | 48730.9112 | 179.8651 | 48910.7763 | 5671956.33 | 3527321.8171 | 2144634.5129
447 | Secondary sales | -5731.3966 | 0 | -5731.3966 |  | -37675.3752 | 0 | -37675.3752 | 31943.9786 | 0 | 31943.9786 | -243234.5194 | -1357066.2415 | 1113831.7222
565 | Transmission | 0 | 117713.4938 | 117713.4938 |  | 0 | 112701.3334 | 112701.3334 | 0 | 5012.1604 | 5012.1604 | 0 | 0 | 0
456 | Other revenues | 0 | -22440.5952 | -22440.5952 |  | 0 | -16871.6431 | -16871.6431 | 0 | -5568.9521 | -5568.9521 | 0 | 0 | 0
557 | Other power supply expense | 0 | 10436.0622 | 10436.0622 |  | 0 | 9155.8499 | 9155.8499 | 0 | 1280.2122 | 1280.2122 | 0 | 0 | 0
| Total | 487335.529 | 256169.9269 | 743505.4559 |  | 455728.8174 | 255741.1308 | 711469.9481 | 31606.7117 | 428.7961 | 32035.5078 | 23152654.5877 | 23272547.3635 | -119892.7758
[9 empty] | % increase from 2017 GRC |  |  | Total Power Costs per MWh
[9 empty] | 6.935% | 0.1677% | 4.503% | 32.1132 | 30.5712 | 1.542
Rate year: May 2020 through April 2021
Gas price date: 1/31/2019
Redacted
Version

## 14C AURORA total
Puget Sound Energy | [15 empty] | Puget Sound Energy
AURORA Cost and Energy Outputs | [15 empty] | AURORA Cost and Energy Outputs
2019 GRC Proposed vs 2017 GRC Settlement | [15 empty] | 2019 GRC Proposed vs 2017 GRC Settlement
|  |  | 2019 GRC Proposed AURORA output | [12 empty] | 2017 GRC Settlement AURORA output
|  |  | 2020-05-01 | 2020-06-01 | 2020-07-01 | 2020-08-01 | 2020-09-01 | 2020-10-01 | 2020-11-01 | 2020-12-01 | 2021-01-01 | 2021-02-01 | 2021-03-01 | 2021-04-01 | Rate Year Total | 2018-05-01 | 2018-06-01 | 2018-07-01 | 2018-08-01 | 2018-09-01 | 2018-10-01 | 2018-11-01 | 2018-12-01 | 2018-01-01 | 2018-02-01 | 2018-03-01 | 2018-04-01 | Rate Year Total |  | Increase / (Decrease)
Units | Acct. | ($ in thousands)
$ | 555H | Lower Baker | 0 | 0 | 0 | 0 | 0 | 0 | 0 | 0 | 0 | 0 | 0 | 0 | 0 | 0 | 0 | 0 | 0 | 0 | 0 | 0 | 0 | 0 | 0 | 0 | 0 | 0 |  | 0
$ | 555H | Upper Baker | 0 | 0 | 0 | 0 | 0 | 0 | 0 | 0 | 0 | 0 | 0 | 0 | 0 | 0 | 0 | 0 | 0 | 0 | 0 | 0 | 0 | 0 | 0 | 0 | 0 | 0 |  | 0
$ | 555H | Snoqualmie Falls | 0 | 0 | 0 | 0 | 0 | 0 | 0 | 0 | 0 | 0 | 0 | 0 | 0 | 0 | 0 | 0 | 0 | 0 | 0 | 0 | 0 | 0 | 0 | 0 | 0 | 0 |  | 0
$ | 555H | Canadian Entitlement | 0 | 0 | 0 | 0 | 0 | 0 | 0 | 0 | 0 | 0 | 0 | 0 | 0 | 0 | 0 | 0 | 0 | 0 | 0 | 0 | 0 | 0 | 0 | 0 | 0 | 0 |  | 0
$ | 555H | Mid C Priest Rapids Project | 0 | 0 | 0 | 0 | 0 | 0 | 0 | 0 | 0 | 0 | 0 | 0 | 0 | 0 | 0 | 0 | 0 | 0 | 0 | 0 | 0 | 0 | 0 | 0 | 0 | 0 |  | 0
$ | 555H | Mid C Rock Island | 0 | 0 | 0 | 0 | 0 | 0 | 0 | 0 | 0 | 0 | 0 | 0 | 0 | 0 | 0 | 0 | 0 | 0 | 0 | 0 | 0 | 0 | 0 | 0 | 0 | 0 |  | 0
$ | 555H | Mid C Rocky Reach | 0 | 0 | 0 | 0 | 0 | 0 | 0 | 0 | 0 | 0 | 0 | 0 | 0 | 0 | 0 | 0 | 0 | 0 | 0 | 0 | 0 | 0 | 0 | 0 | 0 | 0 |  | 0
$ | 555H | Mid C Wells | 0 | 0 | 0 | 0 | 0 | 0 | 0 | 0 | 0 | 0 | 0 | 0 | 0 | 0 | 0 | 0 | 0 | 0 | 0 | 0 | 0 | 0 | 0 | 0 | 0 | 0 |  | 0
$ | 501 | Colstrip 1&2 | XXX | XXX | XXX | XXX | XXX | XXX | XXX | XXX | XXX | XXX | XXX | XXX | XXX | XXX | XXX | XXX | XXX | XXX | XXX | XXX | XXX | XXX | XXX | XXX | XXX | XXX |  | XXX
$ | 501 | Colstrip 3&4 | XXX | XXX | XXX | XXX | XXX | XXX | XXX | XXX | XXX | XXX | XXX | XXX | XXX | XXX | XXX | XXX | XXX | XXX | XXX | XXX | XXX | XXX | XXX | XXX | XXX | XXX |  | XXX
$ | 547 | Goldendale | XXX | XXX | XXX | XXX | XXX | XXX | XXX | XXX | XXX | XXX | XXX | XXX | XXX | XXX | XXX | XXX | XXX | XXX | XXX | XXX | XXX | XXX | XXX | XXX | XXX | XXX |  | XXX
$ | 547 | Mint Farm | XXX | XXX | XXX | XXX | XXX | XXX | XXX | XXX | XXX | XXX | XXX | XXX | XXX | XXX | XXX | XXX | XXX | XXX | XXX | XXX | XXX | XXX | XXX | XXX | XXX | XXX |  | XXX
$ | 547 | Sumas | XXX | XXX | XXX | XXX | XXX | XXX | XXX | XXX | XXX | XXX | XXX | XXX | XXX | XXX | XXX | XXX | XXX | XXX | XXX | XXX | XXX | XXX | XXX | XXX | XXX | XXX |  | XXX
$ | 547 | Freddy 1 | XXX | XXX | XXX | XXX | XXX | XXX | XXX | XXX | XXX | XXX | XXX | XXX | XXX | XXX | XXX | XXX | XXX | XXX | XXX | XXX | XXX | XXX | XXX | XXX | XXX | XXX |  | XXX
$ | 547 | Encogen | XXX | XXX | XXX | XXX | XXX | XXX | XXX | XXX | XXX | XXX | XXX | XXX | XXX | XXX | XXX | XXX | XXX | XXX | XXX | XXX | XXX | XXX | XXX | XXX | XXX | XXX |  | XXX
$ | 547 | Fredonia 1&2 | XXX | XXX | XXX | XXX | XXX | XXX | XXX | XXX | XXX | XXX | XXX | XXX | XXX | XXX | XXX | XXX | XXX | XXX | XXX | XXX | XXX | XXX | XXX | XXX | XXX | XXX |  | XXX
$ | 547 | Fredonia 3&4 | XXX | XXX | XXX | XXX | XXX | XXX | XXX | XXX | XXX | XXX | XXX | XXX | XXX | XXX | XXX | XXX | XXX | XXX | XXX | XXX | XXX | XXX | XXX | XXX | XXX | XXX |  | XXX
$ | 547 | Frederickson 1&2 | XXX | XXX | XXX | XXX | XXX | XXX | XXX | XXX | XXX | XXX | XXX | XXX | XXX | XXX | XXX | XXX | XXX | XXX | XXX | XXX | XXX | XXX | XXX | XXX | XXX | XXX |  | XXX
$ | 547 | Whitehorn 2&3 | XXX | XXX | XXX | XXX | XXX | XXX | XXX | XXX | XXX | XXX | XXX | XXX | XXX | XXX | XXX | XXX | XXX | XXX | XXX | XXX | XXX | XXX | XXX | XXX | XXX | XXX |  | XXX
$ | 547 | Ferndale | XXX | XXX | XXX | XXX | XXX | XXX | XXX | XXX | XXX | XXX | XXX | XXX | XXX | XXX | XXX | XXX | XXX | XXX | XXX | XXX | XXX | XXX | XXX | XXX | XXX | XXX |  | XXX
$ | 548 | Crystal Mountain | XXX | XXX | XXX | XXX | XXX | XXX | XXX | XXX | XXX | XXX | XXX | XXX | XXX | XXX | XXX | XXX | XXX | XXX | XXX | XXX | XXX | XXX | XXX | XXX | XXX | XXX |  | XXX
$ | 555 | Centralia coal PPA | XXX | XXX | XXX | XXX | XXX | XXX | XXX | XXX | XXX | XXX | XXX | XXX | XXX | XXX | XXX | XXX | XXX | XXX | XXX | XXX | XXX | XXX | XXX | XXX | XXX | XXX |  | XXX
$ | 555WS | Lund Hill solar PPA | XXX | XXX | XXX | XXX | XXX | XXX | XXX | XXX | XXX | XXX | XXX | XXX | XXX | XXX | XXX | XXX | XXX | XXX | XXX | XXX | XXX | XXX | XXX | XXX | XXX | XXX |  | XXX
$ | 555WS | Skookumchuck wind PPA | XXX | XXX | XXX | XXX | XXX | XXX | XXX | XXX | XXX | XXX | XXX | XXX | XXX | XXX | XXX | XXX | XXX | XXX | XXX | XXX | XXX | XXX | XXX | XXX | XXX | XXX |  | XXX
$ | 555WS | Hopkins Ridge wind | XXX | XXX | XXX | XXX | XXX | XXX | XXX | XXX | XXX | XXX | XXX | XXX | XXX | XXX | XXX | XXX | XXX | XXX | XXX | XXX | XXX | XXX | XXX | XXX | XXX | XXX |  | XXX
$ | 555WS | Wild Horse wind | XXX | XXX | XXX | XXX | XXX | XXX | XXX | XXX | XXX | XXX | XXX | XXX | XXX | XXX | XXX | XXX | XXX | XXX | XXX | XXX | XXX | XXX | XXX | XXX | XXX | XXX |  | XXX
$ | 555WS | Wild Horse Expansion wind | XXX | XXX | XXX | XXX | XXX | XXX | XXX | XXX | XXX | XXX | XXX | XXX | XXX | XXX | XXX | XXX | XXX | XXX | XXX | XXX | XXX | XXX | XXX | XXX | XXX | XXX |  | XXX
$ | 555WS | Lower Snake River wind | XXX | XXX | XXX | XXX | XXX | XXX | XXX | XXX | XXX | XXX | XXX | XXX | XXX | XXX | XXX | XXX | XXX | XXX | XXX | XXX | XXX | XXX | XXX | XXX | XXX | XXX |  | XXX
$ | 555WS | Klondike IIII wind PPA | XXX | XXX | XXX | XXX | XXX | XXX | XXX | XXX | XXX | XXX | XXX | XXX | XXX | XXX | XXX | XXX | XXX | XXX | XXX | XXX | XXX | XXX | XXX | XXX | XXX | XXX |  | XXX
$ | 555H | Electron hydro PPA | XXX | XXX | XXX | XXX | XXX | XXX | XXX | XXX | XXX | XXX | XXX | XXX | XXX | XXX | XXX | XXX | XXX | XXX | XXX | XXX | XXX | XXX | XXX | XXX | XXX | XXX |  | XXX
$ | 555 | Baker Replacement | 0 | 0 | 0 | 0 | 0 | 0 | 0 | 0 | 0 | 0 | 0 | 0 | 0 | 0 | 0 | 0 | 0 | 0 | 0 | 0 | 0 | 0 | 0 | 0 | 0 | 0 |  | 0
$ | 555 | Glacier Battery Storage | XXX | XXX | XXX | XXX | XXX | XXX | XXX | XXX | XXX | XXX | XXX | XXX | XXX | XXX | XXX | XXX | XXX | XXX | XXX | XXX | XXX | XXX | XXX | XXX | XXX | XXX |  | XXX
$ | 555 | PG&E Exchange | 0 | 0 | 0 | 0 | 0 | 0 | 0 | 0 | 0 | 0 | 0 | 0 | 0 | 0 | 0 | 0 | 0 | 0 | 0 | 0 | 0 | 0 | 0 | 0 | 0 | 0 |  | 0
$ | 555 | Point Roberts (BC Hydro) | 108.4731 | 96.1082 | 106.1812 | 105.4125 | 99.135 | 118.342 | 165.0288 | 203.3578 | 199.9556 | 166.5372 | 162.7005 | 126.8244 | 1658.0563 | 83.911 | 73.822 | 80.8597 | 80.8597 | 75.2984 | 90.0136 | 126.9738 | 152.5655 | 151.0398 | 125.399 | 123.578 | 97.445 | 1261.7656 |  | 396.2907
$ | 555H | QF Koma Kulshan | 489.6364 | 624.7089 | 451.8034 | 187.4883 | 120.0284 | 241.1285 | 334.7632 | 218.4276 | 199.7617 | 126.7917 | 118.7572 | 188.2722 | 3301.5673 | 465.0293 | 625.0394 | 466.507 | 200.8572 | 119.1348 | 233.2535 | 326.0533 | 226.7742 | 193.7622 | 116.674 | 109.7986 | 168.7606 | 3251.6441 |  | 49.9232
$ | 555H | QF Twin Falls | 874.0586 | 739.5306 | 258.6243 | 28.3422 | 34.4326 | 200.2652 | 508.9457 | 547.4814 | 566.2895 | 462.7208 | 521.5831 | 657.0623 | 5399.3363 | 873.828 | 735.7068 | 262.1484 | 26.2148 | 33.8256 | 200.9804 | 507.384 | 550.5117 | 567.9882 | 465.6658 | 524.2968 | 659.5992 | 5408.1497 |  | -8.8134
$ | 555H | QF Weeks Falls | 168.2497 | 155.4953 | 50.3067 | 5.0475 | 4.559 | 35.8372 | 95.0882 | 97.5849 | 93.2104 | 75.6798 | 81.9376 | 130.2579 | 993.2542 | 168.516 | 154.926 | 50.5548 | 5.0555 | 4.8924 | 35.3884 | 94.5864 | 97.7393 | 92.6838 | 76.104 | 82.5728 | 130.464 | 993.4834 |  | -0.22921
$ | 555 | Schedule 91 contracts | 1642.5107 | 1607.7242 | 1659.131 | 1577.1213 | 1383.1721 | 1291.9508 | 1233.41 | 1169.1937 | 1173.7327 | 1072.988 | 1311.0465 | 1400.4988 | 16522.4799 | 1072.214 | 991.5439 | 1001.847 | 983.0787 | 888.0408 | 914.5966 | 978.7648 | 918.6006 | 991.1622 | 830.7938 | 935.9308 | 966.8787 | 11473.4519 |  | 5049.028
$ | 447 | PSE hedges sales | XXX | XXX | XXX | XXX | XXX | XXX | XXX | XXX | XXX | XXX | XXX | XXX | XXX | XXX | XXX | XXX | XXX | XXX | XXX | XXX | XXX | XXX | XXX | XXX | XXX | XXX |  | XXX
$ | 555 | PSE hedges purchases | XXX | XXX | XXX | XXX | XXX | XXX | XXX | XXX | XXX | XXX | XXX | XXX | XXX | XXX | XXX | XXX | XXX | XXX | XXX | XXX | XXX | XXX | XXX | XXX | XXX | XXX |  | XXX
$ | 555MP | Market purchases | XXX | XXX | XXX | XXX | XXX | XXX | XXX | XXX | XXX | XXX | XXX | XXX | XXX | XXX | XXX | XXX | XXX | XXX | XXX | XXX | XXX | XXX | XXX | XXX | XXX | XXX |  | XXX
$ | 447 | Market sales | XXX | XXX | XXX | XXX | XXX | XXX | XXX | XXX | XXX | XXX | XXX | XXX | XXX | XXX | XXX | XXX | XXX | XXX | XXX | XXX | XXX | XXX | XXX | XXX | XXX | XXX |  | XXX
$ | 555MP | Settlement Adjustment | XXX | XXX | XXX | XXX | XXX | XXX | XXX | XXX | XXX | XXX | XXX | XXX | XXX | XXX | XXX | XXX | XXX | XXX | XXX | XXX | XXX | XXX | XXX | XXX | XXX | XXX | X | XXX
$ |  | Total | XXX | XXX | XXX | XXX | XXX | XXX | XXX | XXX | XXX | XXX | XXX | XXX | 487335.5348 | XXX | XXX | XXX | XXX | XXX | XXX | XXX | XXX | XXX | XXX | XXX | XXX | 455728.8275 |  | 31606.7117
|  | Subtotal AURORA cost | XXX | XXX | XXX | XXX | XXX | XXX | XXX | XXX | XXX | XXX | XXX | XXX | 487335.529 | XXX | XXX | XXX | XXX | XXX | XXX | XXX | XXX | XXX | XXX | XXX | XXX | 455728.8174 |  | 31606.7117
|  | check | -0.0004421 | 0.00028387 | -0.0018337 | 0.0013804 | -0.0009876 | 0.0010198 | 0.0022394 | 0.0010983 | 0.0021456 | 0.0009768 | 0.0001793 | -0.000281 | 0.0057791 | -0.00056575 | -0.0019239 | 0.00075482 | 0.00012674 | -0.002095 | 9.6476e-05 | -0.0025758 | -0.0011928 | -0.0002767 | 0.0004798 | 0.00062952 | -0.0035983 | -0.010141 |  | -0.019716
Units | Acct. | Energy (MWh)
MWh | 555H | Lower Baker | XXX | XXX | XXX | XXX | XXX | XXX | XXX | XXX | XXX | XXX | XXX | XXX | XXX | XXX | XXX | XXX | XXX | XXX | XXX | XXX | XXX | XXX | XXX | XXX | XXX | XXX |  | XXX
MWh | 555H | Upper Baker | XXX | XXX | XXX | XXX | XXX | XXX | XXX | XXX | XXX | XXX | XXX | XXX | XXX | XXX | XXX | XXX | XXX | XXX | XXX | XXX | XXX | XXX | XXX | XXX | XXX | XXX |  | XXX
MWh | 555H | Snoqualmie Falls | XXX | XXX | XXX | XXX | XXX | XXX | XXX | XXX | XXX | XXX | XXX | XXX | XXX | XXX | XXX | XXX | XXX | XXX | XXX | XXX | XXX | XXX | XXX | XXX | XXX | XXX |  | XXX
MWh | 555H | Canadian Entitlement | -12064 | -12002.0156 | -12463.6318 | -12002.0156 | -11787.7764 | -12096 | -11334.4 | -10728.2881 | -9802.624 | -9048.576 | -11664 | -11232 | -136225.3275 | -15435.13 | -14863.46 | -14863.46 | -15435.13 | -9479.247 | -10237.59 | -9858.417 | -9858.417 | -15750.13 | -14000.12 | -15750.13 | -14291.79 | -159823.021 |  | 23597.6935
MWh | 555H | Mid C Priest Rapids Project | 3502.4052 | 4674.1326 | 4948.8342 | 4862.8775 | 3660.5302 | 3592.0314 | 4196.0889 | 3975.8719 | 2804.5973 | 2553.2557 | 3882.3887 | 4043.7338 | 46696.7473 | 6316.6793 | 5951.232 | 5716.0628 | 4979.4682 | 3303.3024 | 3699.2275 | 4751.5968 | 5647.3172 | 5804.5096 | 4842.862 | 5136.1594 | 5291.7984 | 61440.2155 |  | -14743.4682
MWh | 555H | Mid C Rock Island | 56600.16 | 56108.5859 | 57462.1641 | 54084.5664 | 40902.75 | 41868.6 | 52745.86 | 56967.43 | 60849.1836 | 53657.1133 | 51524.332 | 51992.26 | 634763.0053 | 73841.9637 | 65630.2188 | 58875.9471 | 53935.2506 | 35855.9812 | 39829.5546 | 49434.7283 | 57929.672 | 61138.1703 | 50843.0755 | 54116.6744 | 59207.5969 | 660638.8334 |  | -25875.8281
MWh | 555H | Mid C Rocky Reach | 163610.141 | 170914.219 | 151977.063 | 136578.922 | 89336.25 | 90893.55 | 118940.945 | 130132.883 | 148836.828 | 125843.8 | 116679.031 | 126970.086 | 1570713.718 | 182277.675 | 167031 | 150136.875 | 130571.625 | 76871.25 | 85936.65 | 108123.75 | 128216.775 | 136249.65 | 112478.1 | 119086.5 | 137418.75 | 1534398.6 |  | 36315.118
MWh | 555H | Mid C Wells | 91378.5547 | 99127.93 | 93984.63 | 84972.125 | 54594.8477 | 54997.22 | 69645 | 40386.9141 | 30197.0234 | 26513.0957 | 54522.1445 | 61261.543 | 761581.0281 | 138129.5413 | 130477.9296 | 125567.7695 | 112324.1445 | 79410.3856 | 87254.2293 | 109411.9997 | 99288.2024 | 116097.0874 | 96538.7189 | 102239.9438 | 110965.28 | 1307705.2319 |  | -546124.2038
MWh | 501 | Colstrip 1&2 | XXX | XXX | XXX | XXX | XXX | XXX | XXX | XXX | XXX | XXX | XXX | XXX | XXX | XXX | XXX | XXX | XXX | XXX | XXX | XXX | XXX | XXX | XXX | XXX | XXX | XXX |  | XXX
MWh | 501 | Colstrip 3&4 | XXX | XXX | XXX | XXX | XXX | XXX | XXX | XXX | XXX | XXX | XXX | XXX | XXX | XXX | XXX | XXX | XXX | XXX | XXX | XXX | XXX | XXX | XXX | XXX | XXX | XXX |  | XXX
MWh | 547 | Goldendale | XXX | XXX | XXX | XXX | XXX | XXX | XXX | XXX | XXX | XXX | XXX | XXX | XXX | XXX | XXX | XXX | XXX | XXX | XXX | XXX | XXX | XXX | XXX | XXX | XXX | XXX |  | XXX
MWh | 547 | Mint Farm | XXX | XXX | XXX | XXX | XXX | XXX | XXX | XXX | XXX | XXX | XXX | XXX | XXX | XXX | XXX | XXX | XXX | XXX | XXX | XXX | XXX | XXX | XXX | XXX | XXX | XXX |  | XXX
MWh | 547 | Sumas | XXX | XXX | XXX | XXX | XXX | XXX | XXX | XXX | XXX | XXX | XXX | XXX | XXX | XXX | XXX | XXX | XXX | XXX | XXX | XXX | XXX | XXX | XXX | XXX | XXX | XXX |  | XXX
MWh | 547 | Freddy 1 | XXX | XXX | XXX | XXX | XXX | XXX | XXX | XXX | XXX | XXX | XXX | XXX | XXX | XXX | XXX | XXX | XXX | XXX | XXX | XXX | XXX | XXX | XXX | XXX | XXX | XXX |  | XXX
MWh | 547 | Encogen | XXX | XXX | XXX | XXX | XXX | XXX | XXX | XXX | XXX | XXX | XXX | XXX | XXX | XXX | XXX | XXX | XXX | XXX | XXX | XXX | XXX | XXX | XXX | XXX | XXX | XXX |  | XXX
MWh | 547 | Fredonia 1&2 | XXX | XXX | XXX | XXX | XXX | XXX | XXX | XXX | XXX | XXX | XXX | XXX | XXX | XXX | XXX | XXX | XXX | XXX | XXX | XXX | XXX | XXX | XXX | XXX | XXX | XXX |  | XXX
MWh | 547 | Fredonia 3&4 | XXX | XXX | XXX | XXX | XXX | XXX | XXX | XXX | XXX | XXX | XXX | XXX | XXX | XXX | XXX | XXX | XXX | XXX | XXX | XXX | XXX | XXX | XXX | XXX | XXX | XXX |  | XXX
MWh | 547 | Frederickson 1&2 | XXX | XXX | XXX | XXX | XXX | XXX | XXX | XXX | XXX | XXX | XXX | XXX | XXX | XXX | XXX | XXX | XXX | XXX | XXX | XXX | XXX | XXX | XXX | XXX | XXX | XXX |  | XXX
MWh | 547 | Whitehorn 2&3 | XXX | XXX | XXX | XXX | XXX | XXX | XXX | XXX | XXX | XXX | XXX | XXX | XXX | XXX | XXX | XXX | XXX | XXX | XXX | XXX | XXX | XXX | XXX | XXX | XXX | XXX |  | XXX
MWh | 547 | Ferndale | XXX | XXX | XXX | XXX | XXX | XXX | XXX | XXX | XXX | XXX | XXX | XXX | XXX | XXX | XXX | XXX | XXX | XXX | XXX | XXX | XXX | XXX | XXX | XXX | XXX | XXX |  | XXX
MWh | 548 | Crystal Mountain | XXX | XXX | XXX | XXX | XXX | XXX | XXX | XXX | XXX | XXX | XXX | XXX | XXX | XXX | XXX | XXX | XXX | XXX | XXX | XXX | XXX | XXX | XXX | XXX | XXX | XXX |  | XXX
MWh | 555 | Centralia coal PPA | XXX | XXX | XXX | XXX | XXX | XXX | XXX | XXX | XXX | XXX | XXX | XXX | XXX | XXX | XXX | XXX | XXX | XXX | XXX | XXX | XXX | XXX | XXX | XXX | XXX | XXX |  | XXX
MWh | 555WS | Lund Hill solar PPA | XXX | XXX | XXX | XXX | XXX | XXX | XXX | XXX | XXX | XXX | XXX | XXX | XXX | XXX | XXX | XXX | XXX | XXX | XXX | XXX | XXX | XXX | XXX | XXX | XXX | XXX |  | XXX
MWh | 555WS | Skookumchuck wind PPA | XXX | XXX | XXX | XXX | XXX | XXX | XXX | XXX | XXX | XXX | XXX | XXX | XXX | XXX | XXX | XXX | XXX | XXX | XXX | XXX | XXX | XXX | XXX | XXX | XXX | XXX |  | XXX
MWh | 555WS | Hopkins Ridge wind | XXX | XXX | XXX | XXX | XXX | XXX | XXX | XXX | XXX | XXX | XXX | XXX | XXX | XXX | XXX | XXX | XXX | XXX | XXX | XXX | XXX | XXX | XXX | XXX | XXX | XXX |  | XXX
MWh | 555WS | Wild Horse wind | XXX | XXX | XXX | XXX | XXX | XXX | XXX | XXX | XXX | XXX | XXX | XXX | XXX | XXX | XXX | XXX | XXX | XXX | XXX | XXX | XXX | XXX | XXX | XXX | XXX | XXX |  | XXX
MWh | 555WS | Wild Horse Expansion wind | XXX | XXX | XXX | XXX | XXX | XXX | XXX | XXX | XXX | XXX | XXX | XXX | XXX | XXX | XXX | XXX | XXX | XXX | XXX | XXX | XXX | XXX | XXX | XXX | XXX | XXX |  | XXX
MWh | 555WS | Lower Snake River wind | XXX | XXX | XXX | XXX | XXX | XXX | XXX | XXX | XXX | XXX | XXX | XXX | XXX | XXX | XXX | XXX | XXX | XXX | XXX | XXX | XXX | XXX | XXX | XXX | XXX | XXX |  | XXX
MWh | 555WS | Klondike IIII wind PPA | XXX | XXX | XXX | XXX | XXX | XXX | XXX | XXX | XXX | XXX | XXX | XXX | XXX | XXX | XXX | XXX | XXX | XXX | XXX | XXX | XXX | XXX | XXX | XXX | XXX | XXX |  | XXX
MWh | 555H | Electron hydro PPA | XXX | XXX | XXX | XXX | XXX | XXX | XXX | XXX | XXX | XXX | XXX | XXX | XXX | XXX | XXX | XXX | XXX | XXX | XXX | XXX | XXX | XXX | XXX | XXX | XXX | XXX |  | XXX
MWh | 555 | Baker Replacement | 0 | 0 | 0 | 0 | 0 | 0 | 1749.0278 | 1749.7742 | 1749.5483 | 1750 | 0 | 0 | 6998.3503 | 0 | 0 | 0 | 0 | 0 | 0 | 1768.813 | 1711.938 | 1777.781 | 1750 | 0 | 0 | 7008.532 |  | -10.1817
MWh | 555 | Glacier Battery Storage | XXX | XXX | XXX | XXX | XXX | XXX | XXX | XXX | XXX | XXX | XXX | XXX | XXX | XXX | XXX | XXX | XXX | XXX | XXX | XXX | XXX | XXX | XXX | XXX | XXX | XXX |  | XXX
MWh | 555 | PG&E Exchange | 0 | -49128.6074 | -110376.16 | -134738.2812 | -118756.9459 | 0 | 126723.5338 | 181277.836 | 58801.3984 | 46197.2412 | 0 | 0 | 0.0149 | 0 | -44243.04 | -112717.2 | -135943.92 | -120097.44 | 0 | 129212.8 | 178188.72 | 60212.16 | 45380.16 | 0 | 0 | -7.76 |  | 7.7749
MWh | 555 | Point Roberts (BC Hydro) | 1355.9135 | 1201.3525 | 1327.2655 | 1317.6569 | 1239.187 | 1479.2754 | 2062.8599 | 2541.9724 | 2499.4453 | 2081.7146 | 2033.7559 | 1585.3052 | 20725.704 | 1387.188 | 1220.4 | 1336.745 | 1336.745 | 1244.808 | 1488.074 | 2099.088 | 2522.16 | 2496.938 | 2073.053 | 2042.95 | 1610.928 | 20859.077 |  | -133.373
MWh | 555H | QF Koma Kulshan | 5946.0786 | 7586.3804 | 5468.5107 | 2269.3088 | 1452.7919 | 2918.5564 | 4051.8857 | 2643.7903 | 2417.863 | 1534.6539 | 1437.4067 | 2278.7969 | 40006.0234 | 5683.565 | 7639.2 | 5683.565 | 2447.09 | 1451.448 | 2841.782 | 3972.384 | 2762.844 | 2368.152 | 1425.984 | 1341.953 | 2062.584 | 39680.551 |  | 325.4724
MWh | 555H | QF Twin Falls | 11654.1152 | 9860.407 | 3448.3245 | 377.8963 | 459.1007 | 2670.2024 | 6785.943 | 7299.753 | 7550.5264 | 6169.6103 | 6954.4414 | 8760.83 | 71991.1502 | 11651.04 | 9809.424 | 3495.312 | 349.5312 | 451.008 | 2679.739 | 6765.12 | 7340.155 | 7573.176 | 6208.877 | 6990.624 | 8794.656 | 72108.6622 |  | -117.512
MWh | 555H | QF Weeks Falls | 2243.3298 | 2073.2708 | 670.7556 | 67.2999 | 60.787 | 477.8292 | 1267.8431 | 1301.1312 | 1242.8047 | 1009.0642 | 1092.5016 | 1736.7714 | 13243.3885 | 2246.88 | 2065.68 | 674.064 | 67.4064 | 65.232 | 471.8448 | 1261.152 | 1303.19 | 1235.784 | 1014.72 | 1100.971 | 1739.52 | 13246.4442 |  | -3.0557
MWh | 555 | Schedule 91 contracts | 20889.11 | 20609.207 | 21424.7285 | 20310.6426 | 17665.0332 | 16175.67 | 14990.3984 | 14161.7451 | 15059.4385 | 14181.708 | 17198.5645 | 18631.0879 | 211297.3337 | 11339.3 | 10435.82 | 10511.54 | 10307.43 | 9294.571 | 9547.694 | 10238.29 | 9570.373 | 10364.12 | 8623.724 | 9797.158 | 10216.35 | 120246.37 |  | 91050.9637
MWh | 447 | PSE Hedges Sales | XXX | XXX | XXX | XXX | XXX | XXX | XXX | XXX | XXX | XXX | XXX | XXX | XXX | XXX | XXX | XXX | XXX | XXX | XXX | XXX | XXX | XXX | XXX | XXX | XXX | XXX |  | XXX
MWh | 555 | PSE Hedges Purchases | XXX | XXX | XXX | XXX | XXX | XXX | XXX | XXX | XXX | XXX | XXX | XXX | XXX | XXX | XXX | XXX | XXX | XXX | XXX | XXX | XXX | XXX | XXX | XXX | XXX | XXX |  | XXX
MWh | 555MP | Market Purchases | XXX | XXX | XXX | XXX | XXX | XXX | XXX | XXX | XXX | XXX | XXX | XXX | XXX | XXX | XXX | XXX | XXX | XXX | XXX | XXX | XXX | XXX | XXX | XXX | XXX | XXX |  | XXX
MWh | 447 | Market Sales | XXX | XXX | XXX | XXX | XXX | XXX | XXX | XXX | XXX | XXX | XXX | XXX | XXX | XXX | XXX | XXX | XXX | XXX | XXX | XXX | XXX | XXX | XXX | XXX | XXX | XXX |  | XXX
MWh |  | Total | XXX | XXX | XXX | XXX | XXX | XXX | XXX | XXX | XXX | XXX | XXX | XXX | 23152655 | XXX | XXX | XXX | XXX | XXX | XXX | XXX | XXX | XXX | XXX | XXX | XXX | 23272547 |  | -119892.7758
|  | Subtotal AURORA Energy | XXX | XXX | XXX | XXX | XXX | XXX | XXX | XXX | XXX | XXX | XXX | XXX | 23152654.5877 | XXX | XXX | XXX | XXX | XXX | XXX | XXX | XXX | XXX | XXX | XXX | XXX | 23272547.3635 |  | -119892.7758
|  | check | 0.025919 | -0.0057969 | -0.041323 | -0.046354 | -0.049735 | -0.05365 | -0.0033978 | 0.0025089 | -0.074443 | -0.028625 | -0.10319 | 0.031856 | 0 | -0.19036 | -0.093715 | -0.33577 | -0.11441 | 0.31313 | 0.14268 | 0.35469 | 0.065998 | 0.20169 | 0.070066 | -0.14594 | 0.095496 | 0.36355 |  | -0.36355
Rate year: May 2020 through April 2021
Gas price date: 1/31/2019
Redacted
Version

## 15C Not in AURORA
Puget Sound Energy
Power Costs Not in AURORA
2019 GRC Proposed
Acct. | ($ in thousands) | 2020-05-01 | 2020-06-01 | 2020-07-01 | 2020-08-01 | 2020-09-01 | 2020-10-01 | 2020-11-01 | 2020-12-01 | 2021-01-01 | 2021-02-01 | 2021-03-01 | 2021-04-01 | 2019 GRC Proposed | 2017 GRC Settlement | Increase / (Decrease)
501 | Colstrip 1&2 fixed fuel cost | XXX | XXX | XXX | XXX | XXX | XXX | XXX | XXX | XXX | XXX | XXX | XXX | XXX | XXX | XXX
501 | Colstrip 1&2 pre-payment amort. (exp. 2019) | XXX | XXX | XXX | XXX | XXX | XXX | XXX | XXX | XXX | XXX | XXX | XXX | XXX | XXX | XXX
501 | Colstrip 3&4 fixed fuel cost | XXX | XXX | XXX | XXX | XXX | XXX | XXX | XXX | XXX | XXX | XXX | XXX | XXX | XXX | XXX
555H | Mid C Rock Island cost | XXX | XXX | XXX | XXX | XXX | XXX | XXX | XXX | XXX | XXX | XXX | XXX | XXX | XXX | XXX
555H | Mid C Rocky Reach cost | XXX | XXX | XXX | XXX | XXX | XXX | XXX | XXX | XXX | XXX | XXX | XXX | XXX | XXX | XXX
555H | Mid C Wells cost | XXX | XXX | XXX | XXX | XXX | XXX | XXX | XXX | XXX | XXX | XXX | XXX | XXX | XXX | XXX
555H | Mid C Priest Rapids Project cost | XXX | XXX | XXX | XXX | XXX | XXX | XXX | XXX | XXX | XXX | XXX | XXX | XXX | XXX | XXX
555H | Chelan pre-payment amort. (Nov. 2011 - Oct. 2031) | 590.6721 | 590.6721 | 590.6721 | 590.6721 | 590.6721 | 590.6721 | 590.6721 | 590.6721 | 590.6721 | 590.6721 | 590.6721 | 590.6721 | 7088.0656 | 7088.0656 | 0
565 | BPA transmission cost | 9706.3861 | 9709.1405 | 9700.9875 | 9717.0093 | 9698.8102 | 9698.6115 | 9689.9703 | 9685.6905 | 9668.5145 | 9681.6922 | 9719.6326 | 9714.092 | 116390.537 | 114546.7958 | 1843.7412
565 | Chelan transmission cost | XXX | XXX | XXX | XXX | XXX | XXX | XXX | XXX | XXX | XXX | XXX | XXX | XXX | XXX | XXX
565 | Transmission re-assignments (test year order 56500100) | XXX | XXX | XXX | XXX | XXX | XXX | XXX | XXX | XXX | XXX | XXX | XXX | XXX | XXX | XXX
456 | Gas hedges and transport mark-to-model | XXX | XXX | XXX | XXX | XXX | XXX | XXX | XXX | XXX | XXX | XXX | XXX | XXX | XXX | XXX
547 | Fixed gas transportation cost | XXX | XXX | XXX | XXX | XXX | XXX | XXX | XXX | XXX | XXX | XXX | XXX | XXX | XXX | XXX
555MP | Day-ahead wind integration cost | XXX | XXX | XXX | XXX | XXX | XXX | XXX | XXX | XXX | XXX | XXX | XXX | XXX | XXX | XXX
547 | Balancing and contingency reserves cost | 2020-05-01: XXX | XXX | XXX | XXX
555WS | Skookumchuck wind incremental balancing cost | XXX | XXX | XXX | XXX | XXX | XXX | XXX | XXX | XXX | XXX | XXX | XXX | XXX | XXX | XXX
547 | Distillate fuel incremental costs | 4.3527 | 4.2902 | 4.1589 | 4.0997 | 4.0735 | 4.0878 | 173.0065 | 167.6211 | 170.6605 | 171.2816 | 175.6445 | 4.2093 | 887.4862 | 534.6057 | 352.8805
547 | Remove non-fuel peaker start cost | XXX | XXX | XXX | XXX | XXX | XXX | XXX | XXX | XXX | XXX | XXX | XXX | XXX | XXX | XXX
555 | Winter peak planning incremental cost | XXX | XXX | XXX | XXX | XXX | XXX | XXX | XXX | XXX | XXX | XXX | XXX | XXX | XXX | XXX
456 | Premium / (discount) on power index deals | XXX | XXX | XXX | XXX | XXX | XXX | XXX | XXX | XXX | XXX | XXX | XXX | XXX | XXX | XXX
555WS | Klondike wind cost adjustment | 0 | 0 | 0 | 0 | 0 | 0 | 0 | 0 | 0 | 0 | 0 | 0 | 0 | -105.2936 | 105.2936
555WS | LSR wind generation adjustment | 0 | 0 | 0 | 0 | 0 | 0 | 0 | 0 | 0 | 0 | 0 | 0 | 0 | -124.8618 | 124.8618
557 | Other power supply expense | 869.6718 | 869.6718 | 869.6718 | 869.6718 | 869.6718 | 869.6718 | 869.6718 | 869.6718 | 869.6718 | 869.6718 | 869.6718 | 869.6718 | 10436.0622 | 9155.8499 | 1280.2122
| Total | 22539.8615 | 22437.1872 | 22399.268 | 22372.5964 | 21230.9656 | 21278.8849 | 20761.2559 | 20210.4626 | 19965.931 | 20234.7161 | 20618.5585 | 22120.2392 | 256169.9269 | 255741.1308 | 428.7961
Summary of costs not in AURORA | [15 empty] | 0
501 | Coal fuel | XXX | XXX | XXX | XXX | XXX | XXX | XXX | XXX | XXX | XXX | XXX | XXX | XXX | XXX | XXX
547 | Natural gas fuel | XXX | XXX | XXX | XXX | XXX | XXX | XXX | XXX | XXX | XXX | XXX | XXX | XXX | XXX | XXX
555WS | Wind and solar purchases | 212.04 | 212.04 | 212.04 | 212.04 | 212.04 | 212.04 | 212.04 | 212.04 | 212.04 | 212.04 | 212.04 | 212.04 | 2544.48 | -230.1554 | 2774.6354
555H | Hydro purchases | 7478.5133 | 7482.7336 | 8178.4924 | 8046.8055 | 7326.13 | 7329.2126 | 7443.2374 | 7286.7727 | 6425.8413 | 6400.635 | 6647.812 | 6573.8497 | 86620.0354 | 84973.2518 | 1646.7836
555 | Other contract purchases and interchange | 0 | 0 | 0 | 0 | 0 | 0 | 11.52 | 22.7268 | 10.5 | 7.2 | 0 | 0 | 51.9468 | 82.9158
555MP | Market purchases | 104.0039 | 103.2418 | 85.9394 | 83.5134 | 77.1317 | 96.7985 | 98.7511 | 103.0449 | 103.0085 | 93.9097 | 126.9445 | 112.5686 | 1188.8561 | 1008.991
447 | Secondary sales | 0 | 0 | 0 | 0 | 0 | 0 | 0 | 0 | 0 | 0 | 0 | 0 | 0 | 0
565 | Transmission | 9970.4254 | 9893.9859 | 9760.8006 | 9766.5196 | 9467.9175 | 9526.0948 | 9542.6371 | 9880.0981 | 9909.3948 | 9992.0605 | 10034.4405 | 9969.1191 | 117713.4938 | 112701.3334 | 5012.1604
456 | Other revenues | -1067.6751 | -971.8336 | -1613.4649 | -1492.4251 | -1474.1312 | -1681.1004 | -2660.716 | -3354.2581 | -2830.1916 | -2311.7884 | -2583.2656 | -399.7452 | -22440.5952 | -16871.6431 | -5568.9521
557 | Other power supply expense | 869.6718 | 869.6718 | 869.6718 | 869.6718 | 869.6718 | 869.6718 | 869.6718 | 869.6718 | 869.6718 | 869.6718 | 869.6718 | 869.6718 | 10436.0622 | 9155.8499 | 1280.2122
| Total Power Costs Not in AURORA | 22539.8615 | 22437.1872 | 22399.268 | 22372.5964 | 21230.9656 | 21278.8849 | 20761.2559 | 20210.4626 | 19965.931 | 20234.7161 | 20618.5585 | 22120.2392 | 256169.9269 | 255741.1308 | 428.7961
Rate year: May 2020 through April 2021
Gas price date: 1/31/2019
Redacted
Version

## 19C Energy prices
Puget Sound Energy
Market Energy Prices
2019 GRC Proposed
19GRC Proposed, 1/31/19 gas price date
| Units | 2020-05-01 | 2020-06-01 | 2020-07-01 | 2020-08-01 | 2020-09-01 | 2020-10-01 | 2020-11-01 | 2020-12-01 | 2021-01-01 | 2021-02-01 | 2021-03-01 | 2021-04-01 | Rate Year Average
Sumas | $/MMBtu | 1.5698 | 1.5948 | 1.8031 | 1.8095 | 1.82 | 1.8713 | 2.3889 | 2.6854 | 2.6895 | 2.5464 | 2.4061 | 1.5115 | 2.058
Stanfield | $/MMBtu | 1.6925 | 1.7625 | 1.9762 | 1.9562 | 1.9033 | 1.9095 | 2.2579 | 2.4062 | 2.5874 | 2.5249 | 2.4469 | 1.5797 | 2.0836
AECO | $/MMBtu | 0.8982 | 0.95262 | 1.0107 | 1.0179 | 1.0175 | 1.0564 | 1.2413 | 1.463 | 1.6443 | 1.5454 | 1.4036 | 1.1192 | 1.1975
Henry HUB | $/MMBtu | 2.5005 | 2.5346 | 2.5741 | 2.5785 | 2.561 | 2.5795 | 2.6357 | 2.8057 | 2.9238 | 2.8672 | 2.722 | 2.4823 | 2.6471
Mid C On-Peak | $/MWh | XXX | XXX | XXX | XXX | XXX | XXX | XXX | XXX | XXX | XXX | XXX | XXX | XXX
Mid C Off-Peak | $/MWh | XXX | XXX | XXX | XXX | XXX | XXX | XXX | XXX | XXX | XXX | XXX | XXX | XXX
Mid C Flat | $/MWh | XXX | XXX | XXX | XXX | XXX | XXX | XXX | XXX | XXX | XXX | XXX | XXX | XXX
Market Heat Rate - On Peak | MMBtu/MWh | XXX | XXX | XXX | XXX | XXX | XXX | XXX | XXX | XXX | XXX | XXX | XXX | XXX
Market Heat Rate - Off Peak | MMBtu/MWh | XXX | XXX | XXX | XXX | XXX | XXX | XXX | XXX | XXX | XXX | XXX | XXX | XXX
Market Heat Rate - Flat | MMBtu/MWh | XXX | XXX | XXX | XXX | XXX | XXX | XXX | XXX | XXX | XXX | XXX | XXX | XXX
17GRC Settlement, 6/23/17 gas price date
| Units | 2018-05-01 | 2018-06-01 | 2018-07-01 | 2018-08-01 | 2018-09-01 | 2018-10-01 | 2018-11-01 | 2018-12-01 | 2018-01-01 | 2018-02-01 | 2018-03-01 | 2018-04-01 | Rate Year Average
Sumas | $/MMBtu | 1.9393 | 1.9329 | 2.1768 | 2.1712 | 2.1715 | 2.2028 | 2.6823 | 3.1128 | 3.3491 | 3.1494 | 2.8579 | 1.9732 | 2.4766
Stanfield | $/MMBtu | 2.0619 | 2.1006 | 2.3501 | 2.3176 | 2.2542 | 2.2411 | 2.5512 | 2.8333 | 3.2467 | 3.1278 | 2.8984 | 2.0411 | 2.502
AECO | $/MMBtu | 1.8217 | 1.8332 | 1.848 | 1.8514 | 1.8439 | 1.8838 | 1.9851 | 2.1162 | 2.3787 | 2.393 | 2.3235 | 1.8681 | 2.0122
Henry HUB | $/MMBtu | 2.8634 | 2.888 | 2.9136 | 2.92 | 2.897 | 2.9138 | 2.9641 | 3.0999 | 3.5283 | 3.4985 | 3.4163 | 2.9193 | 3.0685
Mid C On-Peak | $/MWh | XXX | XXX | XXX | XXX | XXX | XXX | XXX | XXX | XXX | XXX | XXX | XXX | XXX
Mid C Off-Peak | $/MWh | XXX | XXX | XXX | XXX | XXX | XXX | XXX | XXX | XXX | XXX | XXX | XXX | XXX
Mid C Flat | $/MWh | XXX | XXX | XXX | XXX | XXX | XXX | XXX | XXX | XXX | XXX | XXX | XXX | XXX
Market Heat Rate - On Peak | MMBtu/MWh | XXX | XXX | XXX | XXX | XXX | XXX | XXX | XXX | XXX | XXX | XXX | XXX | XXX
Market Heat Rate - Off Peak | MMBtu/MWh | XXX | XXX | XXX | XXX | XXX | XXX | XXX | XXX | XXX | XXX | XXX | XXX | XXX
Market Heat Rate - Flat | MMBtu/MWh | XXX | XXX | XXX | XXX | XXX | XXX | XXX | XXX | XXX | XXX | XXX | XXX | XXX
Increase / (Decrease)
| Units | May | Jun | Jul | Aug | Sep | Oct | Nov | Dec | Jan | Feb | Mar | Apr | Rate Year Average
Sumas | $/MMBtu | -0.3695 | -0.33817 | -0.37372 | -0.36167 | -0.35153 | -0.33146 | -0.29343 | -0.42738 | -0.65962 | -0.60305 | -0.4518 | -0.46175 | -0.41859
Rockies | $/MMBtu | -0.36947 | -0.33816 | -0.3739 | -0.36134 | -0.35096 | -0.33157 | -0.29332 | -0.42706 | -0.65935 | -0.60293 | -0.45148 | -0.46145 | -0.41842
AECO | $/MMBtu | -0.92347 | -0.88055 | -0.83735 | -0.83349 | -0.82632 | -0.82741 | -0.74379 | -0.6532 | -0.73445 | -0.84762 | -0.91989 | -0.74896 | -0.81471
Henry HUB | $/MMBtu | -0.36287 | -0.35344 | -0.33946 | -0.34148 | -0.336 | -0.33434 | -0.32839 | -0.29417 | -0.60453 | -0.63124 | -0.69438 | -0.43703 | -0.42144
Mid C On-Peak | $/MWh | XXX | XXX | XXX | XXX | XXX | XXX | XXX | XXX | XXX | XXX | XXX | XXX | XXX
Mid C Off-Peak | $/MWh | XXX | XXX | XXX | XXX | XXX | XXX | XXX | XXX | XXX | XXX | XXX | XXX | XXX
Mid C Flat | $/MWh | XXX | XXX | XXX | XXX | XXX | XXX | XXX | XXX | XXX | XXX | XXX | XXX | XXX
Market Heat Rate - On Peak | MMBtu/MWh | XXX | XXX | XXX | XXX | XXX | XXX | XXX | XXX | XXX | XXX | XXX | XXX | XXX
Market Heat Rate - Off Peak | MMBtu/MWh | XXX | XXX | XXX | XXX | XXX | XXX | XXX | XXX | XXX | XXX | XXX | XXX | XXX
Market Heat Rate - Flat | MMBtu/MWh | XXX | XXX | XXX | XXX | XXX | XXX | XXX | XXX | XXX | XXX | XXX | XXX | XXX
Rate year: May 2020 through April 2021
Gas price date: 1/31/2019
Redacted
Version

## 20C Westcoast capacity
Puget Sound Energy
Westcoast Pipeline Capacity Adjustment
2019 GRC Proposed
Monthly Summary
Year | Month | Month | Capacity Available | PSE Westcoast Contracted Capacity (Dth/day) | PSE Westcoast Capacity Adjusted for Constraints & Outages (Dth/day)
2017 | 1 | January | XXX | 88351.6163 | XXX
2017 | 2 | February | XXX | 88351.6163 | XXX
2017 | 3 | March | XXX | 88351.6163 | XXX
2017 | 4 | April | XXX | 88351.6163 | XXX
2017 | 5 | May | XXX | 88351.6163 | XXX
2017 | 6 | June | XXX | 88351.6163 | XXX
2017 | 7 | July | XXX | 88351.6163 | XXX
2017 | 8 | August | XXX | 88351.6163 | XXX
2017 | 9 | September | XXX | 88351.6163 | XXX
2017 | 10 | October | XXX | 88351.6163 | XXX
2017 | 11 | November | XXX | 88351.6163 | XXX
2017 | 12 | December | XXX | 88351.6163 | XXX
*Source - Enbridge Shipper Share reports. The calculated monthly average is the simple average of the daily reported capacity percentage from Endbridge, reflecting PSE's daily contracted capacity on the Westcoast pipeline.
Redacted
Version

## 22C Skookumchuck balancing
Puget Sound Energy
Skookumchuck Wind Balancing Costs
2019 GRC Proposed
| 2020-05-01 | 2020-06-01 | 2020-07-01 | 2020-08-01 | 2020-09-01 | 2020-10-01 | 2020-11-01 | 2020-12-01 | 2021-01-01 | 2021-02-01 | 2021-03-01 | 2021-04-01 | 2019 GRC Proposed | 2017 GRC Settlement | Increase / (Decrease)
Skookumchuck wind PPA | XXX | XXX | XXX | XXX | XXX | XXX | XXX | XXX | XXX | XXX | XXX | XXX | XXX | 0 | XXX
Volume Profile | 2020-05-01: Units; 2020-06-01: Value; 2020-07-01: Notes
Capacity | 2020-05-01: MW; 2020-06-01: 136.8; 2020-07-01: Nameplate rating
Capacity factor | 2020-05-01: %; 2020-06-01: XXX; 2020-07-01: RY MWh / (nameplate rating*8760 hr/yr)
RY MWh | 2020-05-01: MWh; 2020-06-01: XXX; 2020-07-01: AURORA model
Regulation & Frequency Response | 2020-05-01: $/kW-month; 2020-06-01: 1.55; 2020-07-01: PSEI_Current_OATT_Prices_2018_12_13
Rate year: May 2020 through April 2021
Redacted
Version

## 23C Day-ahead wind int.
Puget Sound Energy
Day-ahead Wind Integration Costs
2019 GRC Proposed
Total day-ahead wind integration cost |  | 2020-05-01 | 2020-06-01 | 2020-07-01 | 2020-08-01 | 2020-09-01 | 2020-10-01 | 2020-11-01 | 2020-12-01 | 2021-01-01 | 2021-02-01 | 2021-03-01 | 2021-04-01 | 2019 GRC Proposed | 2017 GRC Settlement | Increase / (Decrease)
$ | Skookumchuck wind PPA | XXX | XXX | XXX | XXX | XXX | XXX | XXX | XXX | XXX | XXX | XXX | XXX | XXX | XXX | XXX
$ | Hopkins Ridge wind | XXX | XXX | XXX | XXX | XXX | XXX | XXX | XXX | XXX | XXX | XXX | XXX | XXX | XXX | XXX
$ | Wild Horse wind | XXX | XXX | XXX | XXX | XXX | XXX | XXX | XXX | XXX | XXX | XXX | XXX | XXX | XXX | XXX
$ | Wild Horse Expansion wind | XXX | XXX | XXX | XXX | XXX | XXX | XXX | XXX | XXX | XXX | XXX | XXX | XXX | XXX | XXX
$ | Lower Snake River wind | XXX | XXX | XXX | XXX | XXX | XXX | XXX | XXX | XXX | XXX | XXX | XXX | XXX | XXX | XXX
$ | Klondike IIII wind PPA | XXX | XXX | XXX | XXX | XXX | XXX | XXX | XXX | XXX | XXX | XXX | XXX | XXX | XXX | XXX
$ | Total DA wind integration cost | XXX | XXX | XXX | XXX | XXX | XXX | XXX | XXX | XXX | XXX | XXX | XXX | XXX | XXX | XXX
Rate year generation
MWh | Skookumchuck wind PPA | XXX | XXX | XXX | XXX | XXX | XXX | XXX | XXX | XXX | XXX | XXX | XXX | XXX | XXX | XXX
MWh | Hopkins Ridge wind | XXX | XXX | XXX | XXX | XXX | XXX | XXX | XXX | XXX | XXX | XXX | XXX | XXX | XXX | XXX
MWh | Wild Horse wind | XXX | XXX | XXX | XXX | XXX | XXX | XXX | XXX | XXX | XXX | XXX | XXX | XXX | XXX | XXX
MWh | Wild Horse Expansion wind | XXX | XXX | XXX | XXX | XXX | XXX | XXX | XXX | XXX | XXX | XXX | XXX | XXX | XXX | XXX
MWh | Lower Snake River wind | XXX | XXX | XXX | XXX | XXX | XXX | XXX | XXX | XXX | XXX | XXX | XXX | XXX | XXX | XXX
MWh | Klondike IIII wind PPA | XXX | XXX | XXX | XXX | XXX | XXX | XXX | XXX | XXX | XXX | XXX | XXX | XXX | XXX | XXX
MWh | Total wind generation | XXX | XXX | XXX | XXX | XXX | XXX | XXX | XXX | XXX | XXX | XXX | XXX | XXX | XXX | XXX
Day-ahead wind integration cost per MWh
$/MWh | Skookumchuck wind PPA | XXX | XXX | XXX | XXX | XXX | XXX | XXX | XXX | XXX | XXX | XXX | XXX | XXX | XXX | XXX
$/MWh | Hopkins Ridge wind | XXX | XXX | XXX | XXX | XXX | XXX | XXX | XXX | XXX | XXX | XXX | XXX | XXX | XXX | XXX
$/MWh | Wild Horse wind | XXX | XXX | XXX | XXX | XXX | XXX | XXX | XXX | XXX | XXX | XXX | XXX | XXX | XXX | XXX
$/MWh | Wild Horse Expansion wind | XXX | XXX | XXX | XXX | XXX | XXX | XXX | XXX | XXX | XXX | XXX | XXX | XXX | XXX | XXX
$/MWh | Lower Snake River wind | XXX | XXX | XXX | XXX | XXX | XXX | XXX | XXX | XXX | XXX | XXX | XXX | XXX | XXX | XXX
$/MWh | Klondike IIII wind PPA | XXX | XXX | XXX | XXX | XXX | XXX | XXX | XXX | XXX | XXX | XXX | XXX | XXX | XXX | XXX
$/MWh | Weighted average | XXX | XXX | XXX | XXX | XXX | XXX | XXX | XXX | XXX | XXX | XXX | XXX | XXX | XXX | XXX
Notes:
2019 GRC day ahead study provides a weighted average rate/MWh per project from 2007 to 2018. 2017 GRC day ahead study utilized the average annual total cost per project, not a rate per MWh.
For Skookumchuck, a new project, PSE used the weighted average rate/MWh for all of the existing projects
2017 GRC Settlement data for Wild Horse wind includes Wild Horse Expansion wind
2019 GRC day-ahead wind integration study summary results
Totals from 2007 (or start date) to 2018
| Project | 2020-05-01: Total generation (MWh); 2020-06-01: Total cost / (benefit) ($); 2020-07-01: $/MWh
| Hopkins | 2020-05-01: XXX; 2020-06-01: XXX; 2020-07-01: XXX
| Klondike | 2020-05-01: XXX; 2020-06-01: XXX; 2020-07-01: XXX
| LSR | 2020-05-01: XXX; 2020-06-01: XXX; 2020-07-01: XXX
| Wild Horse | 2020-05-01: XXX; 2020-06-01: XXX; 2020-07-01: XXX
| Grand Total | 2020-05-01: XXX; 2020-06-01: XXX; 2020-07-01: XXX
Rate year: May 2020 through April 2021
Redacted
Version

## 24C Colstrip fixed fuel
Puget Sound Energy
Colstrip Fixed Fuel Costs
2019 GRC Proposed
Colstrip Units 1 & 2
PSE share of costs ($ in thousands) |  | 2020 | 2021 | 2019 GRC Proposed | 2017 GRC Settlement | Increase / (Decrease)
| months in rate year | 8 | 4
Fixed fuel charges:
Western Energy Co AOP:
| Total A&G and other fixed costs | XXX | XXX | XXX | XXX | XXX
| Over-riding royalties | XXX | XXX | XXX | XXX | XXX
| Production taxes | XXX | XXX | XXX | XXX | XXX
| Royalties (and prod tax on royalties) | XXX | XXX | XXX | XXX | XXX
| Credit for 2013 re-budget adjustment | XXX | XXX | XXX | XXX | XXX
| Total WEC fixed cost | XXX | XXX | XXX | XXX | XXX
| Talen Business Plan: | XXX | XXX | XXX | XXX | XXX
| Propane (50146) | XXX | XXX | XXX | XXX | XXX
| Fuel-handling (50160, 50170) | XXX | XXX | XXX | XXX | XXX
| Fuel-handling-Maint (51210) | XXX | XXX | XXX | XXX | XXX
| Total Talen fixed cost | XXX | XXX | XXX | XXX | XXX
|  | XXX | XXX | XXX | XXX | XXX
| PSE share of fixed costs | XXX | XXX | XXX | XXX | XXX
| Monthly fixed costs | XXX | XXX | XXX | XXX | XXX
Colstrip Units 3 & 4
PSE share of costs ($ in thousands) |  | 2020 | 2021 | 2019 GRC Proposed | 2017 GRC Settlement | Increase / (Decrease)
| months in rate year | 8 | 4
Fixed fuel charges:
Western Energy Co AOP:
| Fixed costs | XXX | XXX | XXX | XXX | XXX
| Over-riding royalties and return on investment | XXX | XXX | XXX | XXX | XXX
| Production taxes | XXX | XXX | XXX | XXX | XXX
| Royalties (and prod tax on royalties) | XXX | XXX | XXX | XXX | XXX
| Total WEC fixed cost | XXX | XXX | XXX | XXX | XXX
| Talen Business Plan: | XXX | XXX | XXX | XXX | XXX
| Diesel (50143) | XXX | XXX | XXX | XXX | XXX
| Total Talen fixed cost | XXX | XXX | XXX | XXX | XXX
|  | XXX | XXX | XXX | XXX | XXX
| PSE share of fixed costs | XXX | XXX | XXX | XXX | XXX
| Monthly fixed costs | XXX | XXX | XXX | XXX | XXX
Rate year: May 2020 through April 2021
Redacted
Version

## 25C Mid C summary
Puget Sound Energy
Mid Columbia Contracts Costs
2019 GRC Proposed
| 31 | 30 | 31 | 31 | 30 | 31 | 30 | 31 | 31 | 28 | 31 | 31 | 2019 GRC Proposed | 2017 GRC Settlement | Increase / (Decrease)
| 2020-05-01 | 2020-06-01 | 2020-07-01 | 2020-08-01 | 2020-09-01 | 2020-10-01 | 2020-11-01 | 2020-12-01 | 2021-01-01 | 2021-02-01 | 2021-03-01 | 2021-04-01
Chelan PUD Rocky Reach
O&M charges | XXX | XXX | XXX | XXX | XXX | XXX | XXX | XXX | XXX | XXX | XXX | XXX | XXX | XXX | XXX
Debt-related charges | XXX | XXX | XXX | XXX | XXX | XXX | XXX | XXX | XXX | XXX | XXX | XXX | XXX | XXX | XXX
Other contract charges | XXX | XXX | XXX | XXX | XXX | XXX | XXX | XXX | XXX | XXX | XXX | XXX | XXX | XXX | XXX
Total Rocky Reach cost (FERC 555) | XXX | XXX | XXX | XXX | XXX | XXX | XXX | XXX | XXX | XXX | XXX | XXX | XXX | XXX | XXX
Chelan PUD Rock Island
O&M charges | XXX | XXX | XXX | XXX | XXX | XXX | XXX | XXX | XXX | XXX | XXX | XXX | XXX | XXX | XXX
Debt-related charges | XXX | XXX | XXX | XXX | XXX | XXX | XXX | XXX | XXX | XXX | XXX | XXX | XXX | XXX | XXX
Other contract charges | XXX | XXX | XXX | XXX | XXX | XXX | XXX | XXX | XXX | XXX | XXX | XXX | XXX | XXX | XXX
Total Rock Island cost (FERC 555) | XXX | XXX | XXX | XXX | XXX | XXX | XXX | XXX | XXX | XXX | XXX | XXX | XXX | XXX | XXX
Chelan Transmission System charges (FERC 565) | XXX | XXX | XXX | XXX | XXX | XXX | XXX | XXX | XXX | XXX | XXX | XXX | XXX | XXX | XXX
Douglas PUD Wells Project
Long-term PPA fixed charges | XXX | XXX | XXX | XXX | XXX | XXX | XXX | XXX | XXX | XXX | XXX | XXX | XXX | XXX | XXX
Long-term PPA variable charges | XXX | XXX | XXX | XXX | XXX | XXX | XXX | XXX | XXX | XXX | XXX | XXX | XXX | XXX | XXX
Total long-term PPA cost | XXX | XXX | XXX | XXX | XXX | XXX | XXX | XXX | XXX | XXX | XXX | XXX | XXX | XXX | XXX
| XXX | XXX | XXX | XXX | XXX | XXX | XXX | XXX | XXX | XXX | XXX | XXX | XXX | XXX | XXX
Wells Colville slice PPA cost | XXX | XXX | XXX | XXX | XXX | XXX | XXX | XXX | XXX | XXX | XXX | XXX | XXX | XXX | XXX
| XXX | XXX | XXX | XXX | XXX | XXX | XXX | XXX | XXX | XXX | XXX | XXX | XXX | XXX | XXX
1963 Wells PPA O&M | XXX | XXX | XXX | XXX | XXX | XXX | XXX | XXX | XXX | XXX | XXX | XXX | XXX | XXX | XXX
1963 Wells PPA debt service | XXX | XXX | XXX | XXX | XXX | XXX | XXX | XXX | XXX | XXX | XXX | XXX | XXX | XXX | XXX
1963 Wells PPA Colville Stlmt debt | XXX | XXX | XXX | XXX | XXX | XXX | XXX | XXX | XXX | XXX | XXX | XXX | XXX | XXX | XXX
Total Douglas Wells cost (FERC 555) | XXX | XXX | XXX | XXX | XXX | XXX | XXX | XXX | XXX | XXX | XXX | XXX | XXX | XXX | XXX
Grant PUD Priest Rapids Project (WAN and PRD)
Additional Surplus Product O&M charges | XXX | XXX | XXX | XXX | XXX | XXX | XXX | XXX | XXX | XXX | XXX | XXX | XXX | XXX | XXX
Additional Surplus Product debt service charges | XXX | XXX | XXX | XXX | XXX | XXX | XXX | XXX | XXX | XXX | XXX | XXX | XXX | XXX | XXX
Reasonable Portion Costs | XXX | XXX | XXX | XXX | XXX | XXX | XXX | XXX | XXX | XXX | XXX | XXX | XXX | XXX | XXX
Reasonable Portion Revenue | XXX | XXX | XXX | XXX | XXX | XXX | XXX | XXX | XXX | XXX | XXX | XXX | XXX | XXX | XXX
Total Grant cost (FERC 555) | XXX | XXX | XXX | XXX | XXX | XXX | XXX | XXX | XXX | XXX | XXX | XXX | XXX | XXX | XXX
[13 empty] | XXX | XXX | XXX
Rate year: May 2020 through April 2021
Redacted
Version

## 26C BPA transmission
Puget Sound Energy
BPA Transmission Costs
2019 GRC Proposed
|  | 2020-05-01 | 2020-06-01 | 2020-07-01 | 2020-08-01 | 2020-09-01 | 2020-10-01 | 2020-11-01 | 2020-12-01 | 2021-01-01 | 2021-02-01 | 2021-03-01 | 2021-04-01 | 2019 GRC Proposed | 2017 GRC Settlement | Increase/ (Decrease)
CAPACITY
Integration of resources (IR)
45241 | Douglas / Wells (MW) | 0 | 0 | 0 | 0 | 0 | 0 | 0 | 0 | 0 | 0 | 0 | 0 | 0 | 266 | -266
| Total IR | 0 | 0 | 0 | 0 | 0 | 0 | 0 | 0 | 0 | 0 | 0 | 0 | 0 | 266 | -266
Point-to-point (PTP)
12195 | Grant Priest Rapids / Midway (MW) | 5 | 5 | 5 | 5 | 5 | 5 | 5 | 5 | 5 | 5 | 5 | 5 | 5 | 5 | 0
12195 | Grant Priest Rapids / Midway (MW) | 100 | 100 | 100 | 100 | 100 | 100 | 100 | 100 | 100 | 100 | 100 | 100 | 100 | 100 | 0
12195 | Grant Priest Rapids / Midway (MW) | 150 | 150 | 150 | 150 | 150 | 150 | 150 | 150 | 150 | 150 | 150 | 150 | 150 | 150 | 0
12195 | Rock Island (MW) | 400 | 400 | 400 | 400 | 400 | 400 | 400 | 400 | 400 | 400 | 400 | 400 | 400 | 400 | 0
12195 | Rocky Reach (MW) | 160 | 160 | 160 | 160 | 160 | 160 | 160 | 160 | 160 | 160 | 160 | 160 | 160 | 160 | 0
12195 | Rocky Reach (MW) | 200 | 200 | 200 | 200 | 200 | 200 | 200 | 200 | 200 | 200 | 200 | 200 | 200 | 200 | 0
12195 | Wanapum / Vantage (MW) | 120 | 120 | 120 | 120 | 120 | 120 | 120 | 120 | 120 | 120 | 120 | 120 | 120 | 300 | -180
12195 | Wanapum / Vantage (MW) | 5 | 5 | 5 | 5 | 5 | 5 | 5 | 5 | 5 | 5 | 5 | 5 | 5 | 5 | 0
12195 | Wanapum / Vantage (MW) | 100 | 100 | 100 | 100 | 100 | 100 | 100 | 100 | 100 | 100 | 100 | 100 | 100 | 100 | 0
12195 | Wanapum / Vantage (MW) | 169 | 169 | 169 | 169 | 169 | 169 | 169 | 169 | 169 | 169 | 169 | 169 | 169 | 169 | 0
12195 | Wanapum / Vantage / MIDCREMOTE (MW) | 23 | 23 | 23 | 23 | 23 | 23 | 23 | 23 | 23 | 23 | 23 | 23 | 23 | 0 | 23
12195 | Wanapum / Vantage (redirect from HR, MW) | 3 | 3 | 3 | 3 | 3 | 3 | 3 | 3 | 3 | 3 | 3 | 3 | 3 | 3 | 0
NEW | Vantage MIDC 230kV (MW) | 50 | 50 | 50 | 50 | 50 | 50 | 50 | 50 | 50 | 50 | 50 | 50 | 50 | 0 | 50
NEW | Vantage Energize Eastside (MW) | 50 | 50 | 50 | 50 | 50 | 50 | 50 | 50 | 50 | 50 | 50 | 50 | 50 | 0 | 50
12195 | Douglas / Wells (converted from IR, MW) | 266 | 266 | 266 | 266 | 266 | 266 | 266 | 266 | 266 | 266 | 266 | 266 | 266 | 266 | 0
NEW | Wells / Sickler (MW) | 50 | 50 | 50 | 50 | 50 | 50 | 50 | 50 | 50 | 50 | 50 | 50 | 50 | 0 | 50
12195 | Spokane (MW) | 0 | 0 | 0 | 0 | 0 | 0 | 0 | 0 | 0 | 0 | 0 | 0 | 0 | 23 | -23
NEW | Klahanie / Newpoint (9/1/2018 - 9/1/2023, MW) | 30 | 30 | 30 | 30 | 30 | 30 | 30 | 30 | 30 | 30 | 30 | 30 | 30 | 0 | 30
12195 | Montana / Garrison (MW) | 94 | 94 | 94 | 94 | 94 | 94 | 94 | 94 | 94 | 94 | 94 | 94 | 94 | 94 | 0
12195 | Covington / Clymer (MW) | 5 | 5 | 5 | 5 | 5 | 5 | 5 | 5 | 5 | 5 | 5 | 5 | 5 | 5 | 0
12195 | PG&E South (non-contract months, MW) | 300 | 0 | 0 | 0 | 0 | 300 | 300 | 300 | 300 | 300 | 300 | 300 | 200 | 200 | 0
12195 | PG&E North (non-contract months, MW) | 300 | 300 | 300 | 300 | 300 | 300 | 0 | 0 | 0 | 0 | 300 | 300 | 200 | 200 | 0
12195 | CW Paul /Centralia (MW) | 100 | 100 | 100 | 100 | 100 | 100 | 100 | 100 | 100 | 100 | 100 | 100 | 100 | 100 | 0
11539 | Freddy 1 (MW) | 137 | 137 | 137 | 137 | 137 | 137 | 137 | 137 | 137 | 137 | 137 | 137 | 137 | 137 | 0
12195 | Hopkins Ridge (MW) | 154 | 154 | 154 | 154 | 154 | 154 | 154 | 154 | 154 | 154 | 154 | 154 | 154 | 154 | 0
12195 | LSR (original, MW) | 200 | 200 | 200 | 200 | 200 | 200 | 200 | 200 | 200 | 200 | 200 | 200 | 200 | 200 | 0
12195 | LSR (June 2012 addition, MW) | 50 | 50 | 50 | 50 | 50 | 50 | 50 | 50 | 50 | 50 | 50 | 50 | 50 | 50 | 0
12195 | LSR (January 2016 increase, MW) | 90 | 90 | 90 | 90 | 90 | 90 | 90 | 90 | 90 | 90 | 90 | 90 | 90 | 90 | 0
12195 | Klondike PPA (MW) | 50 | 50 | 50 | 50 | 50 | 50 | 50 | 50 | 50 | 50 | 50 | 50 | 50 | 50 | 0
12195 | Goldendale (MW) | 250 | 250 | 250 | 250 | 250 | 250 | 250 | 250 | 250 | 250 | 250 | 250 | 250 | 277 | -27
12195 | Goldendale (MW) | 20 | 20 | 20 | 20 | 20 | 20 | 20 | 20 | 20 | 20 | 20 | 20 | 20 | 38 | -18
NEW | Goldendale (MW) | 27 | 27 | 27 | 27 | 27 | 27 | 27 | 27 | 27 | 27 | 27 | 27 | 27 | 0 | 27
12195 | Mint Farm (MW) | 293 | 293 | 293 | 293 | 293 | 293 | 293 | 293 | 293 | 293 | 293 | 293 | 293 | 293 | 0
12195 | Mint Farm (MW) | 27 | 27 | 27 | 27 | 27 | 27 | 27 | 27 | 27 | 27 | 27 | 27 | 27 | 27 | 0
12195 | Mint Farm (station service, MW) | 8 | 8 | 8 | 8 | 8 | 8 | 8 | 8 | 8 | 8 | 8 | 8 | 8 | 8 | 0
12195 | PG&E South (contract months, MW) | 0 | 300 | 300 | 300 | 300 | 0 | 0 | 0 | 0 | 0 | 0 | 0 | 100 | 100 | 0
12195 | PG&E North (contract months, MW) | 0 | 0 | 0 | 0 | 0 | 0 | 300 | 300 | 300 | 300 | 0 | 0 | 100 | 100 | 0
12195 | Colstrip GARR-CHR demand (MW) | 663 | 663 | 663 | 663 | 663 | 663 | 663 | 663 | 663 | 663 | 663 | 663 | 663 | 663 | 0
| Total PTP (MW) | 4649 | 4649 | 4649 | 4649 | 4649 | 4649 | 4649 | 4649 | 4649 | 4649 | 4649 | 4649 | 4649 | 4667 | -18
| Total long-term transmission capacity (MW) | 4649 | 4649 | 4649 | 4649 | 4649 | 4649 | 4649 | 4649 | 4649 | 4649 | 4649 | 4649 | 4649 | 4933 | -284
End Capacity |  | 1140 | 1140 | 1140 | 1140 | 1140 | 1140 | 1140 | 1140 | 1140 | 1140 | 1140 | 1140
RATES
| Long-term PTP ($/kW/month) | 1.533 | 1.533 | 1.533 | 1.533 | 1.533 | 1.533 | 1.533 | 1.533 | 1.533 | 1.533 | 1.533 | 1.533 | 1.533 | 1.484 | 0.049
| Scheduling, syst. control, & dispatch ($/kW/month) | 0.317 | 0.317 | 0.317 | 0.317 | 0.317 | 0.317 | 0.317 | 0.317 | 0.317 | 0.317 | 0.317 | 0.317 | 0.317 | 0.318 | -0.001
| Energy Imbalance Service (calculated rate, $/MWh) | 0.45616 | 0.43449 | 0.52978 | 0.6938 | 0.53266 | 0.48383 | 0.36748 | 0.29814 | 0.1514 | 0.21363 | 0.38207 | 0.36967 | 0.40943 | 0.44991 | -0.040482
| Spinning Reserve ($/MWh) | 9.53 | 9.53 | 9.53 | 9.53 | 9.53 | 9.53 | 9.53 | 9.53 | 9.53 | 9.53 | 9.53 | 9.53 | 9.53 | 11.82 | -2.29
| Supplemental Reserve ($/MWh) | 8.32 | 8.32 | 8.32 | 8.32 | 8.32 | 8.32 | 8.32 | 8.32 | 8.32 | 8.32 | 8.32 | 8.32 | 8.32 | 9.76 | -1.44
| Regulating Reserves ($/kW/month) | 0.1 | 0.1 | 0.1 | 0.1 | 0.1 | 0.1 | 0.1 | 0.1 | 0.1 | 0.1 | 0.1 | 0.1 | 0.1 | 0.13 | -0.03
| Following Reserves ($/kW/month) | 0.4 | 0.4 | 0.4 | 0.4 | 0.4 | 0.4 | 0.4 | 0.4 | 0.4 | 0.4 | 0.4 | 0.4 | 0.4 | 0.42 | -0.02
| Imbalance Reserves ($/kW/month) | 0.43 | 0.43 | 0.43 | 0.43 | 0.43 | 0.43 | 0.43 | 0.43 | 0.43 | 0.43 | 0.43 | 0.43 | 0.43 | 0.46 | -0.03
| Klondike III VERBS ($/kW/month) | 1.09 | 1.09 | 1.09 | 1.09 | 1.09 | 1.09 | 1.09 | 1.09 | 1.09 | 1.09 | 1.09 | 1.09 | 1.09 | 1.22 | -0.13
End Rates
CHARGES
|  | 744 | 720 | 744 | 744 | 720 | 744 | 720 | 744 | 744 | 672 | 744 | 720
| Total Douglas/Wells IR charges ($) | 0 | 0 | 0 | 0 | 0 | 0 | 0 | 0 | 0 | 0 | 0 | 0 | 0 | 3834641.104 | -3834641.104
12195 | Priest Rapids / Midway (MW) | 255 | 255 | 255 | 255 | 255 | 255 | 255 | 255 | 255 | 255 | 255 | 255 | 255 | 255 | 0
| Long-term PTP charges ($) | 390915 | 390915 | 390915 | 390915 | 390915 | 390915 | 390915 | 390915 | 390915 | 390915 | 390915 | 390915 | 4690980 | 4541040 | 149940
| Scheduling & dispatch charges ($) | 80835 | 80835 | 80835 | 80835 | 80835 | 80835 | 80835 | 80835 | 80835 | 80835 | 80835 | 80835 | 970020 | 973080 | -3060
| Total Priest Rapids / Midway charges ($) | 471750 | 471750 | 471750 | 471750 | 471750 | 471750 | 471750 | 471750 | 471750 | 471750 | 471750 | 471750 | 5661000 | 5514120 | 146880
12195 | Rock Island (MW) | 400 | 400 | 400 | 400 | 400 | 400 | 400 | 400 | 400 | 400 | 400 | 400 | 400 | 400 | 0
| Long-term PTP charges ($) | 613200 | 613200 | 613200 | 613200 | 613200 | 613200 | 613200 | 613200 | 613200 | 613200 | 613200 | 613200 | 7358400 | 7123200 | 235200
| Scheduling & dispatch charges ($) | 126800 | 126800 | 126800 | 126800 | 126800 | 126800 | 126800 | 126800 | 126800 | 126800 | 126800 | 126800 | 1521600 | 1526400 | -4800
| Total Rock Island charges ($) | 740000 | 740000 | 740000 | 740000 | 740000 | 740000 | 740000 | 740000 | 740000 | 740000 | 740000 | 740000 | 8880000 | 8649600 | 230400
0
12195 | Rocky Reach (MW) | 360 | 360 | 360 | 360 | 360 | 360 | 360 | 360 | 360 | 360 | 360 | 360 | 360 | 360 | 0
| Long-term PTP charges ($) | 551880 | 551880 | 551880 | 551880 | 551880 | 551880 | 551880 | 551880 | 551880 | 551880 | 551880 | 551880 | 6622560 | 6410880 | 211680
| Scheduling & dispatch charges ($) | 114120 | 114120 | 114120 | 114120 | 114120 | 114120 | 114120 | 114120 | 114120 | 114120 | 114120 | 114120 | 1369440 | 1373760 | -4320
| Total Rocky Reach charges ($) | 666000 | 666000 | 666000 | 666000 | 666000 | 666000 | 666000 | 666000 | 666000 | 666000 | 666000 | 666000 | 7992000 | 7784640 | 207360
0
12195 | Wanapum / Vantage (MW) | 520 | 520 | 520 | 520 | 520 | 520 | 520 | 520 | 520 | 520 | 520 | 520 | 520 | 577 | -57
| Long-term PTP charges ($) | 797160 | 797160 | 797160 | 797160 | 797160 | 797160 | 797160 | 797160 | 797160 | 797160 | 797160 | 797160 | 9565920 | 10275216 | -709296
| Scheduling & dispatch charges ($) | 164840 | 164840 | 164840 | 164840 | 164840 | 164840 | 164840 | 164840 | 164840 | 164840 | 164840 | 164840 | 1978080 | 2201832 | -223752
| Total Wanapum / Vantage charges ($) | 962000 | 962000 | 962000 | 962000 | 962000 | 962000 | 962000 | 962000 | 962000 | 962000 | 962000 | 962000 | 11544000 | 12477048 | -933048
| Wells / Sickler (MW) | 316 | 316 | 316 | 316 | 316 | 316 | 316 | 316 | 316 | 316 | 316 | 316 | 316 | 266 | 50
12195 | Long-term PTP charges ($) | 484428 | 484428 | 484428 | 484428 | 484428 | 484428 | 484428 | 484428 | 484428 | 484428 | 484428 | 484428 | 5813136 | 1578976 | 4234160
| Scheduling & dispatch charges ($) | 100172 | 100172 | 100172 | 100172 | 100172 | 100172 | 100172 | 100172 | 100172 | 100172 | 100172 | 100172 | 1202064 | 338352 | 863712
| Total Wells / Sickler charges ($) | 584600 | 584600 | 584600 | 584600 | 584600 | 584600 | 584600 | 584600 | 584600 | 584600 | 584600 | 584600 | 7015200 | 1917328 | 5097872
12195 | Spokane (MW) | 0 | 0 | 0 | 0 | 0 | 0 | 0 | 0 | 0 | 0 | 0 | 0 | 0 | 23 | -23
| Long-term PTP charges ($) | 0 | 0 | 0 | 0 | 0 | 0 | 0 | 0 | 0 | 0 | 0 | 0 | 0 | 409584 | -409584
| Scheduling & dispatch charges ($) | 0 | 0 | 0 | 0 | 0 | 0 | 0 | 0 | 0 | 0 | 0 | 0 | 0 | 87768 | -87768
| Total Spokane charges ($) | 0 | 0 | 0 | 0 | 0 | 0 | 0 | 0 | 0 | 0 | 0 | 0 | 0 | 497352 | -497352
12195 | Montana / Garrison (MW) | 94 | 94 | 94 | 94 | 94 | 94 | 94 | 94 | 94 | 94 | 94 | 94 | 94 | 94 | 0
| Long-term PTP charges ($) | 144102 | 144102 | 144102 | 144102 | 144102 | 144102 | 144102 | 144102 | 144102 | 144102 | 144102 | 144102 | 1729224 | 1673952 | 55272
| Scheduling & dispatch charges ($) | 29798 | 29798 | 29798 | 29798 | 29798 | 29798 | 29798 | 29798 | 29798 | 29798 | 29798 | 29798 | 357576 | 358704 | -1128
| Total Montana / Garrison charges ($) | 173900 | 173900 | 173900 | 173900 | 173900 | 173900 | 173900 | 173900 | 173900 | 173900 | 173900 | 173900 | 2086800 | 2032656 | 54144
0
| Klahanie / Newpoint (MW) | 30 | 30 | 30 | 30 | 30 | 30 | 30 | 30 | 30 | 30 | 30 | 30 | 30 | 0 | 30
NEW | Long-term PTP charges ($) | 45990 | 45990 | 45990 | 45990 | 45990 | 45990 | 45990 | 45990 | 45990 | 45990 | 45990 | 45990 | 551880 | 0 | 551880
NEW | Scheduling & dispatch charges ($) | 9510 | 9510 | 9510 | 9510 | 9510 | 9510 | 9510 | 9510 | 9510 | 9510 | 9510 | 9510 | 114120 | 0 | 114120
| Total Klahanie / Newpoint charges ($) | 55500 | 55500 | 55500 | 55500 | 55500 | 55500 | 55500 | 55500 | 55500 | 55500 | 55500 | 55500 | 666000 | 0 | 666000
12195 | Covington for Clymer (MW) | 5 | 5 | 5 | 5 | 5 | 5 | 5 | 5 | 5 | 5 | 5 | 5 | 5 | 5 | 0
| Long-term PTP charges ($) | 7665 | 7665 | 7665 | 7665 | 7665 | 7665 | 7665 | 7665 | 7665 | 7665 | 7665 | 7665 | 91980 | 89040 | 2940
| Scheduling & dispatch charges ($) | 1585 | 1585 | 1585 | 1585 | 1585 | 1585 | 1585 | 1585 | 1585 | 1585 | 1585 | 1585 | 19020 | 19080 | -60
| Total Covington for Clymer charges ($) | 9250 | 9250 | 9250 | 9250 | 9250 | 9250 | 9250 | 9250 | 9250 | 9250 | 9250 | 9250 | 111000 | 108120 | 2880
12195 | CW Paul / Centralia (MW) | 100 | 100 | 100 | 100 | 100 | 100 | 100 | 100 | 100 | 100 | 100 | 100 | 100 | 100 | 0
| Long-term PTP charges ($) | 153300 | 153300 | 153300 | 153300 | 153300 | 153300 | 153300 | 153300 | 153300 | 153300 | 153300 | 153300 | 1839600 | 1780800 | 58800
| Scheduling & dispatch charges ($) | 31700 | 31700 | 31700 | 31700 | 31700 | 31700 | 31700 | 31700 | 31700 | 31700 | 31700 | 31700 | 380400 | 381600 | -1200
| Total CW Paul /Centralia charges ($) | 185000 | 185000 | 185000 | 185000 | 185000 | 185000 | 185000 | 185000 | 185000 | 185000 | 185000 | 185000 | 2220000 | 2162400 | 57600
| Total Mid-C and market purchases | 3848000 | 3848000 | 3848000 | 3848000 | 3848000 | 3848000 | 3848000 | 3848000 | 3848000 | 3848000 | 3848000 | 3848000 | 46176000 | 41143264 | 5032736
11539 | Freddy 1 (MW) | 137 | 137 | 137 | 137 | 137 | 137 | 137 | 137 | 137 | 137 | 137 | 137 | 137 | 137 | 0
| PTP Discount | -0.41238 | -0.41238 | -0.41238 | -0.41238 | -0.41238 | -0.41238 | -0.41238 | -0.41238 | -0.41238 | -0.41238 | -0.41238 | -0.41238 | -0.41238 | -0.3992 | -0.013181
| Long-term PTP charges ($) | 153525.351 | 153525.351 | 153525.351 | 153525.351 | 153525.351 | 153525.351 | 153525.351 | 153525.351 | 153525.351 | 153525.351 | 153525.351 | 153525.351 | 1842304.212 | 1783417.776 | 58886.436
| Scheduling & dispatch charges ($) | 43429 | 43429 | 43429 | 43429 | 43429 | 43429 | 43429 | 43429 | 43429 | 43429 | 43429 | 43429 | 521148 | 522792 | -1644
| Total Freddy 1 charges ($) | 196954.351 | 196954.351 | 196954.351 | 196954.351 | 196954.351 | 196954.351 | 196954.351 | 196954.351 | 196954.351 | 196954.351 | 196954.351 | 196954.351 | 2363452.212 | 2306209.776 | 57242.436
12195 | Goldendale (MW) | 297 | 297 | 297 | 297 | 297 | 297 | 297 | 297 | 297 | 297 | 297 | 297 | 297 | 277 | 20
| Long-term PTP charges ($) | 455301 | 455301 | 455301 | 455301 | 455301 | 455301 | 455301 | 455301 | 455301 | 455301 | 455301 | 455301 | 5463612 | 4932816 | 530796
| Scheduling & dispatch charges ($) | 94149 | 94149 | 94149 | 94149 | 94149 | 94149 | 94149 | 94149 | 94149 | 94149 | 94149 | 94149 | 1129788 | 676704 | 453084
| Klickitat County PUD charges ($) | 111226.3586 | 111226.3586 | 112488.1449 | 112488.1449 | 112488.1449 | 112488.1449 | 112488.1449 | 112488.1449 | 112488.1449 | 112488.1449 | 112488.1449 | 112488.1449 | 1347334.1661 | 1307725.0547 | 39609.1114
| Total Goldendale charges ($) | 660676.3586 | 660676.3586 | 661938.1449 | 661938.1449 | 661938.1449 | 661938.1449 | 661938.1449 | 661938.1449 | 661938.1449 | 661938.1449 | 661938.1449 | 661938.1449 | 7940734.1661 | 8119285.0547 | -178550.8886
12195 | Mint Farm (MW) | 328 | 328 | 328 | 328 | 328 | 328 | 328 | 328 | 328 | 328 | 328 | 328 | 328 | 328 | 0
| Long-term PTP charges ($) | 502824 | 502824 | 502824 | 502824 | 502824 | 502824 | 502824 | 502824 | 502824 | 502824 | 502824 | 502824 | 6033888 | 5217744 | 816144
| Scheduling & dispatch charges ($) | 103976 | 103976 | 103976 | 103976 | 103976 | 103976 | 103976 | 103976 | 103976 | 103976 | 103976 | 103976 | 1247712 | 623280 | 624432
| Total Mint Farm charges ($) | 606800 | 606800 | 606800 | 606800 | 606800 | 606800 | 606800 | 606800 | 606800 | 606800 | 606800 | 606800 | 7281600 | 7092672 | 188928
| Total Gas Fired Generation | 1464430.7096 | 1464430.7096 | 1465692.4959 | 1465692.4959 | 1465692.4959 | 1465692.4959 | 1465692.4959 | 1465692.4959 | 1465692.4959 | 1465692.4959 | 1465692.4959 | 1465692.4959 | 17585786.3781 | 17518166.8307 | 67619.5474
12195 | PG&E South (MW) | 300 | 300 | 300 | 300 | 300 | 300 | 300 | 300 | 300 | 300 | 300 | 300 | 300 | 300 | 0
| PG&E North (MW) | 300 | 300 | 300 | 300 | 300 | 300 | 300 | 300 | 300 | 300 | 300 | 300 | 300 | 300 | 0
| Long-term PTP charges ($) | 919800 | 919800 | 919800 | 919800 | 919800 | 919800 | 919800 | 919800 | 919800 | 919800 | 919800 | 919800 | 11037600 | 10684800 | 352800
| Scheduling & dispatch charges ($) | 190200 | 190200 | 190200 | 190200 | 190200 | 190200 | 190200 | 190200 | 190200 | 190200 | 190200 | 190200 | 2282400 | 2289600 | -7200
| Total PG&E exchange charges ($) | 1110000 | 1110000 | 1110000 | 1110000 | 1110000 | 1110000 | 1110000 | 1110000 | 1110000 | 1110000 | 1110000 | 1110000 | 13320000 | 12974400 | 345600
12195 | Colstrip GARR-CHR demand (MW) | 663 | 663 | 663 | 663 | 663 | 663 | 663 | 663 | 663 | 663 | 663 | 663 | 663 | 663 | 0
| Long-term PTP charges ($) | 1016379 | 1016379 | 1016379 | 1016379 | 1016379 | 1016379 | 1016379 | 1016379 | 1016379 | 1016379 | 1016379 | 1016379 | 12196548 | 11806704 | 389844
| Scheduling & dispatch charges ($) | 210171 | 210171 | 210171 | 210171 | 210171 | 210171 | 210171 | 210171 | 210171 | 210171 | 210171 | 210171 | 2522052 | 2530008 | -7956
90210 | TGT Firm Demand- MNT Intertie ($) | 406844 | 406844 | 406844 | 406844 | 406844 | 406844 | 406844 | 406844 | 406844 | 406844 | 406844 | 406844 | 4882128 | 4882128 | 0
| NWE Terminal Charge (230KV rent expense, $) | 12200 | 12200 | 12200 | 12200 | 12200 | 12200 | 12200 | 12200 | 12200 | 12200 | 12200 | 12200 | 146400 | 146400 | 0
| NWE "BPA Line Comp" (500KV rent expense, $) | 22522 | 22522 | 22522 | 22522 | 22522 | 22522 | 22522 | 22522 | 22522 | 22522 | 22522 | 22522 | 270264 | 270267.24 | -3.24
| Total Colstrip charges ($) | 1668116 | 1668116 | 1668116 | 1668116 | 1668116 | 1668116 | 1668116 | 1668116 | 1668116 | 1668116 | 1668116 | 1668116 | 20017392 | 19635507.24 | 381884.76
| Total Colstrip and PG&E exchange ($) | 2778116 | 2778116 | 2778116 | 2778116 | 2778116 | 2778116 | 2778116 | 2778116 | 2778116 | 2778116 | 2778116 | 2778116 | 33337392 | 32609907.24 | 727484.76
12195 | Hopkins Ridge MW | 154 | 154 | 154 | 154 | 154 | 154 | 154 | 154 | 154 | 154 | 154 | 154 | 154 | 154 | 0
| Long-term PTP charges ($) | 236082 | 236082 | 236082 | 236082 | 236082 | 236082 | 236082 | 236082 | 236082 | 236082 | 236082 | 236082 | 2832984 | 2742432 | 90552
| Scheduling & dispatch charges ($) | 48818 | 48818 | 48818 | 48818 | 48818 | 48818 | 48818 | 48818 | 48818 | 48818 | 48818 | 48818 | 585816 | 587664 | -1848
| Subtotal Hopkins Ridge fixed PTP charges ($) | 284900 | 284900 | 284900 | 284900 | 284900 | 284900 | 284900 | 284900 | 284900 | 284900 | 284900 | 284900 | 3418800 | 3330096 | 88704
11040 | Regulating reserves charges on 156.6 MW ($) | 15660 | 15660 | 15660 | 15660 | 15660 | 15660 | 15660 | 15660 | 15660 | 15660 | 15660 | 15660 | 187920 | 244296 | -56376
11040 | Following reserves charges on 156.6 MW ($) | 62640 | 62640 | 62640 | 62640 | 62640 | 62640 | 62640 | 62640 | 62640 | 62640 | 62640 | 62640 | 751680 | 789264 | -37584
11040 | Imbalance reserves charges on 156.6 MW ($) | 67338 | 67338 | 67338 | 67338 | 67338 | 67338 | 67338 | 67338 | 67338 | 67338 | 67338 | 67338 | 808056 | 864432 | -56376
| Subtotal Hopkins Ridge fixed VERBS charges ($) | 145638 | 145638 | 145638 | 145638 | 145638 | 145638 | 145638 | 145638 | 145638 | 145638 | 145638 | 145638 | 1747656 | 1897992 | -150336
| Hopkins Ridge rate year generation (MWh) | XXX | XXX | XXX | XXX | XXX | XXX | XXX | XXX | XXX | XXX | XXX | XXX | XXX | XXX | -35069
| Billing factor for spin & supplemental reserves | 1.5% | 1.5% | 1.5% | 1.5% | 1.5% | 1.5% | 1.5% | 1.5% | 1.5% | 1.5% | 1.5% | 1.5% | 1.5% | 1.5% | 0%
| Generator imbalance charges ($) | XXX | XXX | XXX | XXX | XXX | XXX | XXX | XXX | XXX | XXX | XXX | XXX | XXX | XXX | -34626.7192
| Spinning reserves charges ($) | XXX | XXX | XXX | XXX | XXX | XXX | XXX | XXX | XXX | XXX | XXX | XXX | XXX | XXX | -20396.198
| Supplemental reserves charges ($) | XXX | XXX | XXX | XXX | XXX | XXX | XXX | XXX | XXX | XXX | XXX | XXX | XXX | XXX | -14049.8375
| Subtotal Hopkins Ridge variable charges ($) | XXX | XXX | XXX | XXX | XXX | XXX | XXX | XXX | XXX | XXX | XXX | XXX | XXX | XXX | -69072.7548
| Total Hopkins Ridge transmission charges ($) | XXX | XXX | XXX | XXX | XXX | XXX | XXX | XXX | XXX | XXX | XXX | XXX | XXX | XXX | -130704.7548
| Lower Snake River MW | 340 | 340 | 340 | 340 | 340 | 340 | 340 | 340 | 340 | 340 | 340 | 340 | 340 | 340 | 0
12195 | Long-term PTP charges ($) | 521220 | 521220 | 521220 | 521220 | 521220 | 521220 | 521220 | 521220 | 521220 | 521220 | 521220 | 521220 | 6254640 | 6054720 | 199920
12195 | Scheduling & dispatch charges ($) | 107780 | 107780 | 107780 | 107780 | 107780 | 107780 | 107780 | 107780 | 107780 | 107780 | 107780 | 107780 | 1293360 | 1297440 | -4080
| Subtotal LSR fixed PTP charges ($) | 629000 | 629000 | 629000 | 629000 | 629000 | 629000 | 629000 | 629000 | 629000 | 629000 | 629000 | 629000 | 7548000 | 7352160 | 195840
| Regulating reserves charges on 342.7 MW ($) | 34270 | 34270 | 34270 | 34270 | 34270 | 34270 | 34270 | 34270 | 34270 | 34270 | 34270 | 34270 | 411240 | 534612 | -123372
| Following reserves charges on 342.7 MW ($) | 137080 | 137080 | 137080 | 137080 | 137080 | 137080 | 137080 | 137080 | 137080 | 137080 | 137080 | 137080 | 1644960 | 1727208 | -82248
| Imbalance reserves charges on 342.7 MW ($) | 147361 | 147361 | 147361 | 147361 | 147361 | 147361 | 147361 | 147361 | 147361 | 147361 | 147361 | 147361 | 1768332 | 1891704 | -123372
| Subtotal LSR fixed VERBS charges ($) | 318711 | 318711 | 318711 | 318711 | 318711 | 318711 | 318711 | 318711 | 318711 | 318711 | 318711 | 318711 | 3824532 | 4153524 | -328992
| LSR rate year generation (MWh) | XXX | XXX | XXX | XXX | XXX | XXX | XXX | XXX | XXX | XXX | XXX | XXX | XXX | XXX | -42332.5147
| Billing factor for spin & supplemental reserves | 1.5% | 1.5% | 1.5% | 1.5% | 1.5% | 1.5% | 1.5% | 1.5% | 1.5% | 1.5% | 1.5% | 1.5% | 1.5% | 1.5% | 0%
| Generator imbalance charges ($) | XXX | XXX | XXX | XXX | XXX | XXX | XXX | XXX | XXX | XXX | XXX | XXX | XXX | XXX | -49333.7342
| Spinning reserves charges ($) | XXX | XXX | XXX | XXX | XXX | XXX | XXX | XXX | XXX | XXX | XXX | XXX | XXX | XXX | -37647.731
| Supplemental reserves charges ($) | XXX | XXX | XXX | XXX | XXX | XXX | XXX | XXX | XXX | XXX | XXX | XXX | XXX | XXX | -25337.9123
| Subtotal LSR variable charges ($) | XXX | XXX | XXX | XXX | XXX | XXX | XXX | XXX | XXX | XXX | XXX | XXX | XXX | XXX | -112319.3775
| Customer interest on prepaid LGIA costs ($) | -188167.7979 | -181338.6179 | -186621.5702 | -185109.0402 | -178378.5298 | -183551.7168 | -176871.4426 | -180526.6568 | -180454.1216 | -163738.1264 | -177429.0615 | -172283.1818 | -2154469.8635 | -2465691.5012 | 311221.6376
| Total Lower Snake River transmission charges ($) | XXX | XXX | XXX | XXX | XXX | XXX | XXX | XXX | XXX | XXX | XXX | XXX | XXX | XXX | 65750.2601
| Klondike III MW | 50 | 50 | 50 | 50 | 50 | 50 | 50 | 50 | 50 | 50 | 50 | 50 | 50 | 50 | 0
12195 | Long-term PTP charges ($) | 76650 | 76650 | 76650 | 76650 | 76650 | 76650 | 76650 | 76650 | 76650 | 76650 | 76650 | 76650 | 919800 | 890400 | 29400
12195 | Scheduling & dispatch charges ($) | 15850 | 15850 | 15850 | 15850 | 15850 | 15850 | 15850 | 15850 | 15850 | 15850 | 15850 | 15850 | 190200 | 190800 | -600
| Subtotal Klondike III fixed PTP charges ($) | 92500 | 92500 | 92500 | 92500 | 92500 | 92500 | 92500 | 92500 | 92500 | 92500 | 92500 | 92500 | 1110000 | 1081200 | 28800
| Klondike III fixed VERBS charges @ 50% ($) | 27250 | 27250 | 27250 | 27250 | 27250 | 27250 | 27250 | 27250 | 27250 | 27250 | 27250 | 27250 | 327000 | 366000 | -39000
| Klondike III rate year generation (MWh) | XXX | XXX | XXX | XXX | XXX | XXX | XXX | XXX | XXX | XXX | XXX | XXX | XXX | XXX | -27968.5774
| Billing factor for spin & supplemental reserves | 2.5% | 2.5% | 2.5% | 2.5% | 2.5% | 2.5% | 2.5% | 2.5% | 2.5% | 2.5% | 2.5% | 2.5% | 2.5% | 2.5% | 0%
| Spinning reserves charges ($) | XXX | XXX | XXX | XXX | XXX | XXX | XXX | XXX | XXX | XXX | XXX | XXX | XXX | XXX | 3051.6101
| Supplemental reserves charges ($) | XXX | XXX | XXX | XXX | XXX | XXX | XXX | XXX | XXX | XXX | XXX | XXX | XXX | XXX | 4001.2651
| Subtotal Klondike III variable charges ($) | XXX | XXX | XXX | XXX | XXX | XXX | XXX | XXX | XXX | XXX | XXX | XXX | XXX | XXX | 7052.8753
| Total Klondike III transmission charges ($) | XXX | XXX | XXX | XXX | XXX | XXX | XXX | XXX | XXX | XXX | XXX | XXX | XXX | XXX | -3147.1247
| Wild Horse Grant PUD UFT charges ($) | 13246 | 13246 | 13246 | 13246 | 13246 | 13246 | 13246 | 13246 | 13246 | 13246 | 13246 | 13246 | 158952 | 158952 | 0
| Total Wild Horse transmission charges ($) | 13246 | 13246 | 13246 | 13246 | 13246 | 13246 | 13246 | 13246 | 13246 | 13246 | 13246 | 13246 | 158952 | 158952 | 0
| Total Wind | 1414392.2894 | 1419588.604 | 1407731.9268 | 1423753.7101 | 1407996.4855 | 1405355.9467 | 1399156.602 | 1392434.9406 | 1375258.9161 | 1395762.2554 | 1426377.0909 | 1423278.3285 | 16891087.0959 | 16959188.7154 | -68101.6194
12195 | Centralia PPA rate year energy (MWh) | XXX | XXX | XXX | XXX | XXX | XXX | XXX | XXX | XXX | XXX | XXX | XXX | XXX | XXX | 0
| Billing factor for spin & supplemental reserves | 1.5% | 1.5% | 1.5% | 1.5% | 1.5% | 1.5% | 1.5% | 1.5% | 1.5% | 1.5% | 1.5% | 1.5% | 1.5% | 1.5% | 0%
| Spinning reserves charges ($) | XXX | XXX | XXX | XXX | XXX | XXX | XXX | XXX | XXX | XXX | XXX | XXX | XXX | XXX | -114344.28
| Supplemental reserves charges ($) | XXX | XXX | XXX | XXX | XXX | XXX | XXX | XXX | XXX | XXX | XXX | XXX | XXX | XXX | -71902.08
| Total Centralia PPA transmission charges ($) | XXX | XXX | XXX | XXX | XXX | XXX | XXX | XXX | XXX | XXX | XXX | XXX | XXX | XXX | -186246.36
| Total Centralia PPA | XXX | XXX | XXX | XXX | XXX | XXX | XXX | XXX | XXX | XXX | XXX | XXX | XXX | XXX | -186246.36
O&M and other firm transmission charges
75628 | UFT Maple Valley ($) | 12772 | 12772 | 12772 | 12772 | 12772 | 12772 | 12772 | 12772 | 12772 | 12772 | 12772 | 12772 | 153264 | 153264 | 0
75365 | UFT Sedro Woolley Tap ($) | 141 | 141 | 141 | 141 | 141 | 141 | 141 | 141 | 141 | 141 | 141 | 141 | 1692 | 1692 | 0
9171 | O&M Kitsap ($) | 1452 | 1452 | 1452 | 1452 | 1452 | 1452 | 1452 | 1452 | 1452 | 1452 | 1452 | 1452 | 17424 | 17424 | 0
9231 | O&M Custer ($) | 608 | 608 | 608 | 608 | 608 | 608 | 608 | 608 | 608 | 608 | 608 | 608 | 7296 | 7296 | 0
10400 | O&M Harvalum-EE Clouse ($) | 608 | 608 | 608 | 608 | 608 | 608 | 608 | 608 | 608 | 608 | 608 | 608 | 7296 | 7296 | 0
12342 | O&M Bellingham ($) | 532 | 532 | 532 | 532 | 532 | 532 | 532 | 532 | 532 | 532 | 532 | 532 | 6384 | 6384 | 0
19305 | O&M Olympia ($) | 1452 | 1452 | 1452 | 1452 | 1452 | 1452 | 1452 | 1452 | 1452 | 1452 | 1452 | 1452 | 17424 | 17424 | 0
49160 | O&M CW Paul ($) | 1649 | 1649 | 1649 | 1649 | 1649 | 1649 | 1649 | 1649 | 1649 | 1649 | 1649 | 1649 | 19788 | 19788 | 0
72933 | O&M Covington-White River ($) | 754 | 754 | 754 | 754 | 754 | 754 | 754 | 754 | 754 | 754 | 754 | 754 | 9048 | 9048 | 0
90115 | O&M Bellingham ($) | 532 | 532 | 532 | 532 | 532 | 532 | 532 | 532 | 532 | 532 | 532 | 532 | 6384 | 6384 | 0
90115 | O&M Covington ($) | 66 | 66 | 66 | 66 | 66 | 66 | 66 | 66 | 66 | 66 | 66 | 66 | 792 | 792 | 0
90115 | O&M Covington-Berrydale ($) | 608 | 608 | 608 | 608 | 608 | 608 | 608 | 608 | 608 | 608 | 608 | 608 | 7296 | 7296 | 0
90115 | O&M Kitsap-Bremerton ($) | 476 | 476 | 476 | 476 | 476 | 476 | 476 | 476 | 476 | 476 | 476 | 476 | 5712 | 5712 | 0
| AC-95 SINT Non Fed O&M, 3rd AC Intertie ($) | 97600 | 97600 | 97600 | 97600 | 97600 | 97600 | 97600 | 97600 | 97600 | 97600 | 97600 | 97600 | 1171200 | 979200 | 192000
| Total other firm transmission charges | 119250 | 119250 | 119250 | 119250 | 119250 | 119250 | 119250 | 119250 | 119250 | 119250 | 119250 | 119250 | 1431000 | 1239000 | 192000
| Non-firm/secondary transmission charges | 6498.7739 | 6498.7739 | 6498.7739 | 6498.7739 | 6498.7739 | 6498.7739 | 6498.7739 | 6498.7739 | 6498.7739 | 6498.7739 | 6498.7739 | 6498.7739 | 77985.2862 | 165095.305 | -87110.0187
End Charges
Total rate year costs summary
| Total Douglas/Wells IR charges ($) | 0 | 0 | 0 | 0 | 0 | 0 | 0 | 0 | 0 | 0 | 0 | 0 | 0 | 3834641.104 | -3834641.104
| Total Mid-C and market purchases ($) | 3848000 | 3848000 | 3848000 | 3848000 | 3848000 | 3848000 | 3848000 | 3848000 | 3848000 | 3848000 | 3848000 | 3848000 | 46176000 | 41143264 | 5032736
| Total gas-fired generation ($) | 1464430.7096 | 1464430.7096 | 1465692.4959 | 1465692.4959 | 1465692.4959 | 1465692.4959 | 1465692.4959 | 1465692.4959 | 1465692.4959 | 1465692.4959 | 1465692.4959 | 1465692.4959 | 17585786.3781 | 17518166.8307 | 67619.5474
| Total Colstrip and PG&E exchange ($) | 2778116 | 2778116 | 2778116 | 2778116 | 2778116 | 2778116 | 2778116 | 2778116 | 2778116 | 2778116 | 2778116 | 2778116 | 33337392 | 32609907.24 | 727484.76
| Total wind ($) | 1414392.2894 | 1419588.604 | 1407731.9268 | 1423753.7101 | 1407996.4855 | 1405355.9467 | 1399156.602 | 1392434.9406 | 1375258.9161 | 1395762.2554 | 1426377.0909 | 1423278.3285 | 16891087.0959 | 16959188.7154 | -68101.6194
| Total Centralia PPA ($) | 75698.28 | 73256.4 | 75698.28 | 75698.28 | 73256.4 | 75698.28 | 73256.4 | 75698.28 | 75698.28 | 68372.64 | 75698.28 | 73256.4 | 891286.2 | 1077532.56 | -186246.36
| Total other firm transmission charges ($) | 119250 | 119250 | 119250 | 119250 | 119250 | 119250 | 119250 | 119250 | 119250 | 119250 | 119250 | 119250 | 1431000 | 1239000 | 192000
| Total non-firm/secondary transmission charges ($) | 6498.7739 | 6498.7739 | 6498.7739 | 6498.7739 | 6498.7739 | 6498.7739 | 6498.7739 | 6498.7739 | 6498.7739 | 6498.7739 | 6498.7739 | 6498.7739 | 77985.2862 | 165095.305 | -87110.0187
| Total BPA transmission costs | 9706386.0528 | 9709140.4874 | 9700987.4766 | 9717009.2599 | 9698810.1552 | 9698611.4965 | 9689970.2717 | 9685690.4904 | 9668514.4658 | 9681692.1651 | 9719632.6407 | 9714091.9982 | 116390536.9603 | 114546795.7551 | 1843741.2053
Rate year: May 2020 through April 2021
Redacted
Version
Redacted
Version

## 28C Fixed gas transport
Puget Sound Energy
Fixed Gas for Power Transportation Costs
2019 GRC Proposed
[6 empty] | 2020-05-01 | 2020-06-01 | 2020-07-01 | 2020-08-01 | 2020-09-01 | 2020-10-01 | 2020-11-01 | 2020-12-01 | 2021-01-01 | 2021-02-01 | 2021-03-01 | 2021-04-01 | 2019 GRC Proposed | 2017 GRC Settlement | Increase / (Decrease)
Capacity
Contract |  | Start Date | Expiration Date | Receipt | Contract Capacity
NWP 132124 - Sumas to Freddy/Scot Lateral |  | 2018-10-01 | 2028-09-30 | Sumas | 21747 | 21747 | 21747 | 21747 | 21747 | 21747 | 21747 | 21747 | 21747 | 21747 | 21747 | 21747 | 21747 | 21747 | 21747 | 0
NWP 135602 - Sumas to N.Seattle/Ev.Delta |  | 2018-10-01 | 2028-09-30 | Sumas | 45000 | 45000 | 45000 | 45000 | 45000 | 45000 | 45000 | 45000 | 45000 | 45000 | 45000 | 45000 | 45000 | 45000 | 45000 | 0
NWP 136459 - Sumas to Stnfld/Reno/Wey |  | 2008-11-01 | 2044-09-30 | Sumas | 11210 | 11210 | 11210 | 11210 | 11210 | 11210 | 11210 | 11210 | 11210 | 11210 | 11210 | 11210 | 11210 | 11210 | 11210 | 0
NWP 138412 - Sumas to Longview |  | 2010-06-01 | 2028-10-31 | Sumas | 9000 | 9000 | 9000 | 9000 | 9000 | 9000 | 9000 | 9000 | 9000 | 9000 | 9000 | 9000 | 9000 | 9000 | 9000 | 0
NWP 138409 - Sumas to N. Tacoma |  | 2010-05-01 | 2028-10-31 | Sumas | 2000 | 2000 | 2000 | 2000 | 2000 | 2000 | 2000 | 2000 | 2000 | 2000 | 2000 | 2000 | 2000 | 2000 | 2000 | 0
NWP 140907 - Sumas to J.P. |  | 2018-10-01 | 2033-10-31 | Sumas | 20000 | 20000 | 20000 | 20000 | 20000 | 20000 | 20000 | 20000 | 20000 | 20000 | 20000 | 20000 | 20000 | 20000 | 20000 | 0
[5 empty] | Total Sumas Year-Round Contracts | 108957 | 108957 | 108957 | 108957 | 108957 | 108957 | 108957 | 108957 | 108957 | 108957 | 108957 | 108957 | 108957 | 108957 | 0
NWP 140899 - Plymouth to Sedro-Woolley (CNGC segmt) |  | 2015-11-01 | 2028-03-31 | Stan./Plym. | 15000 | 15000 | 15000 | 15000 | 15000 | 15000 | 15000 | 15000 | 15000 | 15000 | 15000 | 15000 | 15000 | 15000 | 15000 | 0
[5 empty] | Total Storage Year-Round Contracts | 15000 | 15000 | 15000 | 15000 | 15000 | 15000 | 15000 | 15000 | 15000 | 15000 | 15000 | 15000 | 15000 | 15000 | 0
NWP 140910 - JP to SedroWoolley (CNGC) |  | 2015-11-01 | 2032-10-31 | JP-Winter | 27547 | 2020-05-01: 0; 2020-11-01: 27547; 2020-12-01: 27547; 2021-01-01: 27547; 2021-02-01: 27547; 2021-03-01: 27547; 2021-04-01: 0 | 27547 | 27547 | 0
NWP 140766 - JP to Longview |  | 2015-11-01 | 2032-10-31 | JP-Winter | 6650 | 2020-05-01: 0; 2020-11-01: 6650; 2020-12-01: 6650; 2021-01-01: 6650; 2021-02-01: 6650; 2021-03-01: 6650; 2021-04-01: 0 | 6650 | 6650 | 0
[5 empty] | Total Winter Only Contracts | 0 | 0 | 0 | 0 | 0 | 0 | 34197 | 34197 | 34197 | 34197 | 34197 | 0 | 34197 | 34197 | 0
NWP 138780-81 Stanfield to Deer Island |  | 2011-04-01 | 2025-03-31 | Stanfield | 2128 | 2128 | 2128 | 2128 | 2128 | 2128 | 2128 | 2128 | 2128 | 2128 | 2128 | 2128 | 2128 | 2128 | 2128 | 0
NWP 138782-83 Stanfield to Bellingham |  | 2011-04-01 | 2025-03-31 | Stanfield | 4928 | 4928 | 4928 | 4928 | 4928 | 4928 | 4928 | 4928 | 4928 | 4928 | 4928 | 4928 | 4928 | 4928 | 4928 | 0
NWP 138784-90 Stanfield to JP |  | 2011-04-01 | 2025-03-31 | Stanfield | 21872 | 21872 | 21872 | 21872 | 21872 | 21872 | 21872 | 21872 | 21872 | 21872 | 21872 | 21872 | 21872 | 21872 | 21872 | 0
NWP 138657-75 Stanfield to SIPI |  | 2014-11-01 | 2030-03-31 | Stanfield | 50000 | 50000 | 50000 | 50000 | 50000 | 50000 | 50000 | 50000 | 50000 | 50000 | 50000 | 50000 | 50000 | 50000 | 50000 | 0
[5 empty] | Total Stanfield Contracts | 78928 | 78928 | 78928 | 78928 | 78928 | 78928 | 78928 | 78928 | 78928 | 78928 | 78928 | 78928 | 78928 | 78928 | 0
Westcoast 2587-B-00 (FB Energy) 703.4 103m3 |  | 2009-11-01 | 2028-10-31 | Station 2 | 26667.751 | 26667.751 | 26667.751 | 26667.751 | 26667.751 | 26667.751 | 26667.751 | 26667.751 | 26667.751 | 26667.751 | 26667.751 | 26667.751 | 26667.751 | 26667.751 | 26001.0572 | 666.6938
Westcoast 2587-B-00 (BNP Paribas) 713.1 103m3 |  | 2010-04-01 | 2028-10-31 | Station 2 | 27035.5036 | 27035.5036 | 27035.5036 | 27035.5036 | 27035.5036 | 27035.5036 | 27035.5036 | 27035.5036 | 27035.5036 | 27035.5036 | 27035.5036 | 27035.5036 | 27035.5036 | 27035.5036 | 26359.616 | 675.8876
Westcoast 2587-B-00 100.5 103m3 |  | 2012-12-01 | 2030-11-30 | Station 2 | 3810.2203 | 3810.2203 | 3810.2203 | 3810.2203 | 3810.2203 | 3810.2203 | 3810.2203 | 3810.2203 | 3810.2203 | 3810.2203 | 3810.2203 | 3810.2203 | 3810.2203 | 3810.2203 | 3714.9648 | 95.2555
Westcoast 3545-B-00 (Enhanced until 10/31/16) 813.4 103M3 |  | 2012-12-01 | 2030-11-30 | Station 2 | 30838.1414 | 30838.1414 | 30838.1414 | 30838.1414 | 30838.1414 | 30838.1414 | 30838.1414 | 30838.1414 | 30838.1414 | 30838.1414 | 30838.1414 | 30838.1414 | 30838.1414 | 30838.1414 | 30067.1878 | 770.9535
[5 empty] | Total Station 2 Contracts | 88351.6163 | 88351.6163 | 88351.6163 | 88351.6163 | 88351.6163 | 88351.6163 | 88351.6163 | 88351.6163 | 88351.6163 | 88351.6163 | 88351.6163 | 88351.6163 | 88351.6163 | 86142.8258 | 2208.7904
GTN FTS-1 181 |  | 2015-12-01 | 2028-10-31 | Kingsgate | 13378 | 13378 | 13378 | 13378 | 13378 | 13378 | 13378 | 13378 | 13378 | 13378 | 13378 | 13378 | 13378 | 13378 | 13378 | 0
GTN FTS-1 181 |  | 2015-12-01 | 2028-11-30 | Kingsgate | 27189 | 27189 | 27189 | 27189 | 27189 | 27189 | 27189 | 27189 | 27189 | 27189 | 27189 | 27189 | 27189 | 27189 | 27189 | 0
Foothills |  | 2015-12-01 | 2028-11-30 | A/BC | 40946 | 40946 | 40946 | 40946 | 40946 | 40946 | 40946 | 40946 | 40946 | 40946 | 40946 | 40946 | 40946 | 40946 | 40946 | 0
NGTL |  | 2015-12-01 | 2028-11-30 | AECO/ NIT | 37913 | 37913 | 37913 | 37913 | 37913 | 37913 | 37913 | 37913 | 37913 | 37913 | 37913 | 37913 | 37913 | 37913 | 37913 | 0
NGTL |  | 2016-01-01 | 2028-12-31 | AECO/ NIT | 3507 | 3507 | 3507 | 3507 | 3507 | 3507 | 3507 | 3507 | 3507 | 3507 | 3507 | 3507 | 3507 | 3507 | 3507 | 0
Storage | [19 empty] | 0
Plymouth LNG Demand |  | 2015-11-01 | 2028-03-31 |  | 70500 | 70500 | 70500 | 70500 | 70500 | 70500 | 70500 | 70500 | 70500 | 70500 | 70500 | 70500 | 70500 | 70500 | 70500 | 0
Plymouth LNG Capacity |  | 2015-11-01 | 2028-03-31 |  | 241700 | 241700 | 241700 | 241700 | 241700 | 241700 | 241700 | 241700 | 241700 | 241700 | 241700 | 241700 | 241700 | 241700 | 241700 | 0
NWP SGS-2 JP Demand |  | 2013-04-01 | 2026-10-31 |  | 6704 | 6704 | 6704 | 6704 | 6704 | 6704 | 6704 | 6704 | 6704 | 6704 | 6704 | 6704 | 6704 | 6704 | 6704 | 0
NWP SGS-2 JP Capacity |  | 2013-04-01 | 2026-10-31 |  | 140622 | 140622 | 140622 | 140622 | 140622 | 140622 | 140622 | 140622 | 140622 | 140622 | 140622 | 140622 | 140622 | 140622 | 140622 | 0
Contract Rates
NWP | TF-1 demand (Vintage) |  |  |  | $/dth/day | 0.39033 | 0.39033 | 0.39033 | 0.39033 | 0.39033 | 0.39033 | 0.39033 | 0.39033 | 0.39033 | 0.39033 | 0.39033 | 0.39033 | 0.39033 | 0.39294 | -0.00261
NWP | Goldendale Cost of Service (per month) |  |  |  | $/month | 10781 | 10781 | 10781 | 10781 | 10781 | 10781 | 10781 | 10781 | 10781 | 10781 | 10781 | 10781 | 10781 | 0.14577 | 10780.8542
NWP | Capacity Release from CNGC (segment) |  |  |  | $/dth/day | 0.10177 | 0.10177 | 0.10177 | 0.10177 | 0.10177 | 0.10177 | 0.10177 | 0.10177 | 0.10177 | 0.10177 | 0.10177 | 0.10177 | 0.10177 | 0.097536 | 0.0042344
NWP | Storage Redelivery Service (Winter Only/ zero in Summer) |  |  |  | $/dth/day | 2020-05-01: 0; 2020-11-01: 0.2342; 2020-12-01: 0.2342; 2021-01-01: 0.2342; 2021-02-01: 0.2342; 2021-03-01: 0.2342; 2021-04-01: 0 | 0.2342 | 0.23576 | -0.001566
NWP | SGS2 demand (for storage) |  |  |  | $/dth/day | 0.01562 | 0.01562 | 0.01562 | 0.01562 | 0.01562 | 0.01562 | 0.01562 | 0.01562 | 0.01562 | 0.01562 | 0.01562 | 0.01562 | 0.01562 | 0.01562 | 0
NWP | SGS2 capacity (for storage) |  |  |  | $/dth/day | 0.00057 | 0.00057 | 0.00057 | 0.00057 | 0.00057 | 0.00057 | 0.00057 | 0.00057 | 0.00057 | 0.00057 | 0.00057 | 0.00057 | 0.00057 | 0.00057 | 0
NWP | Plymouth LS-2/3 demand (for storage) |  |  |  | $/dth/day | 0.02587 | 0.02587 | 0.02587 | 0.02587 | 0.02587 | 0.02587 | 0.02587 | 0.02587 | 0.02587 | 0.02587 | 0.02587 | 0.02587 | 0.02587 | 0.02587 | 0
NWP | Plymouth LS-2/3 capacity (for storage) |  |  |  | $/dth/day | 0.00331 | 0.00331 | 0.00331 | 0.00331 | 0.00331 | 0.00331 | 0.00331 | 0.00331 | 0.00331 | 0.00331 | 0.00331 | 0.00331 | 0.00331 | 0.00331 | 0
1
Westcoast | Demand Toll 5yr | 28.15% |  |  | $CAD/10 3 m3 per month | 612.29 | 612.29 | 612.29 | 612.29 | 612.29 | 612.29 | 612.29 | 612.29 | 612.29 | 612.29 | 612.29 | 612.29 | 612.29 | 372.25 | 240.04
Westcoast | Exchange Rate |  |  |  | $US/$CAD | 0.787 | 0.787 | 0.787 | 0.787 | 0.787 | 0.787 | 0.787 | 0.787 | 0.787 | 0.787 | 0.787 | 0.787 | 0.787 | 0.72993 | 0.057073
Westcoast | Demand Toll converted to $US |  |  |  |  | 481.8722 | 481.8722 | 481.8722 | 481.8722 | 481.8722 | 481.8722 | 481.8722 | 481.8722 | 481.8722 | 481.8722 | 481.8722 | 481.8722 | 481.8722 | 271.7153 | 210.1569
Westcoast | Convert to cubic foot |  |  |  |  | 35.3106 | 35.3106 | 35.3106 | 35.3106 | 35.3106 | 35.3106 | 35.3106 | 35.3106 | 35.3106 | 35.3106 | 35.3106 | 35.3106 | 35.3106 | 35.3106 | 0
Westcoast | Convert to decatherm |  |  |  |  | 1.0737 | 1.0737 | 1.0737 | 1.0737 | 1.0737 | 1.0737 | 1.0737 | 1.0737 | 1.0737 | 1.0737 | 1.0737 | 1.0737 | 1.0737 | 1.0468 | 0.026842
Westcoast | Demand Toll converted to $US/dth/month |  |  |  | $/dth/month | 12.7101 | 12.7101 | 12.7101 | 12.7101 | 12.7101 | 12.7101 | 12.7101 | 12.7101 | 12.7101 | 12.7101 | 12.7101 | 12.7101 | 12.7101 | 7.3506 | 5.3594
| Demand Toll 3 yr |  |  |  | $/dth/month | 12.9776 | 12.9776 | 12.9776 | 12.9776 | 12.9776 | 12.9776 | 12.9776 | 12.9776 | 12.9776 | 12.9776 | 12.9776 | 12.9776 | 12.9776 | 11.026 | 1.9517
[5 empty] | memo: $/Dth/d | 2020-05-01: 0.41787
Cascade | Sch. 663 Contract Demand (Mint Farm and Ferndale) |  |  |  | $/month/therm | 0.15 | 0.15 | 0.15 | 0.15 | 0.15 | 0.15 | 0.15 | 0.15 | 0.15 | 0.15 | 0.15 | 0.15 | 0.15 | 0.2 | -0.05
[19 empty] | 0.094875 | -0.094875
Cascade | Dispatch Service Charge |  |  |  | $/month | 500 | 500 | 500 | 500 | 500 | 500 | 500 | 500 | 500 | 500 | 500 | 500 | 500 | 500 | 0
Cascade | Encogen Contract Charges Update in July) |  |  |  | $/month/therm | 0.040136 | 0.040136 | 0.040136 | 0.040136 | 0.040136 | 0.040136 | 0.040136 | 0.040136 | 0.040136 | 0.040136 | 0.040136 | 0.040136 | 0.040136 | 0.038528 | 0.0016086
Cascade | Fredonia (demand/facilities charge/compressor charge & dispatch & tax)) |  |  |  | $/month | 127247.2149 | 127247.2149 | 127247.2149 | 127247.2149 | 127247.2149 | 127247.2149 | 127247.2149 | 127247.2149 | 127247.2149 | 127247.2149 | 127247.2149 | 127247.2149 | 127247.2149 | 132654 | -5406.7851
Cascade | Whitehorn (demand & dispatch & tax) |  |  |  | $/month | 12235.2886 | 12235.2886 | 12235.2886 | 12235.2886 | 12235.2886 | 12235.2886 | 12235.2886 | 12235.2886 | 12235.2886 | 12235.2886 | 12235.2886 | 12235.2886 | 12235.2886 | 790.08 | 11445.2086
Cascade | Cascade Revenue Tax % (includes 3.852% utility tax) |  |  |  | % | 4.535% | 4.535% | 4.535% | 4.535% | 4.535% | 4.535% | 4.535% | 4.535% | 4.535% | 4.535% | 4.535% | 4.535% | 4.535% | 4.469% | 0.066%
Cascade | Cascade B&O Tax (Encogen) |  |  |  | % | 6.38% | 6.38% | 6.38% | 6.38% | 6.38% | 6.38% | 6.38% | 6.38% | 6.38% | 6.38% | 6.38% | 6.38% | 6.38% | 6.38% | 0%
Cascade | Cascade B&O tax (Mint Farm) - $60 flat |  |  |  | $/month | 60 | 60 | 60 | 60 | 60 | 60 | 60 | 60 | 60 | 60 | 60 | 60 | 60 | 720 | -660
GTN | Demand Charge |  |  |  |  | 0.030954 | 0.030954 | 0.030954 | 0.030954 | 0.030954 | 0.030954 | 0.030954 | 0.030954 | 0.030954 | 0.030954 | 0.030954 | 0.030954 | 0.030954 | 0.034393 | -0.003439
GTN | Mileage Demand Charge |  |  |  |  | 0.000391 | 0.000391 | 0.000391 | 0.000391 | 0.000391 | 0.000391 | 0.000391 | 0.000391 | 0.000391 | 0.000391 | 0.000391 | 0.000391 | 0.000391 | 0.000434 | -4.3e-05
GTN | mileage - Kingsgate to Stanfield |  |  |  |  | 277.37 | 277.37 | 277.37 | 277.37 | 277.37 | 277.37 | 277.37 | 277.37 | 277.37 | 277.37 | 277.37 | 277.37 | 277.37 | 277.37 | 0
GTN | Stanfield Mileage Demand Charge |  |  |  |  | 0.10845 | 0.10845 | 0.10845 | 0.10845 | 0.10845 | 0.10845 | 0.10845 | 0.10845 | 0.10845 | 0.10845 | 0.10845 | 0.10845 | 0.10845 | 0.12038 | -0.011927
| Total Demand Rate |  |  |  | $/dth/day | 0.13941 | 0.13941 | 0.13941 | 0.13941 | 0.13941 | 0.13941 | 0.13941 | 0.13941 | 0.13941 | 0.13941 | 0.13941 | 0.13941 | 0.13941 | 0.15477 | -0.015366
Foothills
Foothills | Demand rate per GJ/mo ($CAN) |  |  |  |  | 2.9107 | 2.9107 | 2.9107 | 2.9107 | 2.9107 | 2.9107 | 2.9107 | 2.9107 | 2.9107 | 2.9107 | 2.9107 | 2.9107 | 2.9107 | 2.228 | 0.68275
Foothills | Exchange Rate |  |  |  | $US/$CAD | 0.787 | 0.787 | 0.787 | 0.787 | 0.787 | 0.787 | 0.787 | 0.787 | 0.787 | 0.787 | 0.787 | 0.787 | 0.787 | 0.72993 | 0.057073
Foothills | Demand Rate pre GJ/mo ($US) |  |  |  |  | 2.2907 | 2.2907 | 2.2907 | 2.2907 | 2.2907 | 2.2907 | 2.2907 | 2.2907 | 2.2907 | 2.2907 | 2.2907 | 2.2907 | 2.2907 | 1.6263 | 0.66448
Foothills | conversion GJ to Dth |  |  |  |  | 0.94782 | 0.94782 | 0.94782 | 0.94782 | 0.94782 | 0.94782 | 0.94782 | 0.94782 | 0.94782 | 0.94782 | 0.94782 | 0.94782 | 0.94782 | 0.94782 | 0
Foothills | Demand Rate per Dth/mo |  |  |  |  | 2.4169 | 2.4169 | 2.4169 | 2.4169 | 2.4169 | 2.4169 | 2.4169 | 2.4169 | 2.4169 | 2.4169 | 2.4169 | 2.4169 | 2.4169 | 1.7158 | 0.70107
Foothills | Demand Rate per Dth/day |  |  |  |  | 0.079459 | 0.079459 | 0.079459 | 0.079459 | 0.079459 | 0.079459 | 0.079459 | 0.079459 | 0.079459 | 0.079459 | 0.079459 | 0.079459 | 0.079459 | 0.05641 | 0.023049
NGTL | bar: 2021-01-01
NGTL | Demand rate per GJ/mo ($CAN) |  |  |  |  | 5.222 | 5.222 | 5.222 | 5.222 | 5.222 | 5.222 | 5.222 | 5.222 | 5.222 | 5.222 | 5.222 | 5.222 | 5.222 | 5.253 | -0.031
NGTL | Exchange Rate |  |  |  | $US/$CAD | 0.787 | 0.787 | 0.787 | 0.787 | 0.787 | 0.787 | 0.787 | 0.787 | 0.787 | 0.787 | 0.787 | 0.787 | 0.787 | 0.72993 | 0.057073
NGTL | Demand Rate pre GJ/mo ($US) |  |  |  |  | 4.1097 | 4.1097 | 4.1097 | 4.1097 | 4.1097 | 4.1097 | 4.1097 | 4.1097 | 4.1097 | 4.1097 | 4.1097 | 4.1097 | 4.1097 | 3.8343 | 0.27541
NGTL | conversion GJ to Dth |  |  |  |  | 0.94782 | 0.94782 | 0.94782 | 0.94782 | 0.94782 | 0.94782 | 0.94782 | 0.94782 | 0.94782 | 0.94782 | 0.94782 | 0.94782 | 0.94782 | 0.94782 | 0
NGTL | Demand Rate per Dth/mo |  |  |  |  | 4.336 | 4.336 | 4.336 | 4.336 | 4.336 | 4.336 | 4.336 | 4.336 | 4.336 | 4.336 | 4.336 | 4.336 | 4.336 | 4.0454 | 0.29057
NGTL | Demand Rate per Dth/day |  |  |  |  | 0.14255 | 0.14255 | 0.14255 | 0.14255 | 0.14255 | 0.14255 | 0.14255 | 0.14255 | 0.14255 | 0.14255 | 0.14255 | 0.14255 | 0.14255 | 0.133 | 0.009553
Contract Costs $
Contract | Contract | Start | End | Receipt | Dth/day | 31 | 30 | 31 | 31 | 30 | 31 | 30 | 31 | 31 | 28 | 31 | 30
NWP 132123 - Sumas to Freddy/Scot Lateral |  | 2018-10-01 | 2028-10-31 | Sumas | 21747 | 263143.7018 | 254655.1953 | 263143.7018 | 263143.7018 | 254655.1953 | 263143.7018 | 254655.1953 | 263143.7018 | 263143.7018 | 237678.1823 | 263143.7018 | 254655.1953 | 3098304.8761 | 2863439.8858 | 234864.9904
NWP 135602 - Sumas to N.Seattle/Ev.Delta |  | 2018-10-01 | 2028-10-31 | Sumas | 45000 | 544510.35 | 526945.5 | 544510.35 | 544510.35 | 526945.5 | 544510.35 | 526945.5 | 544510.35 | 544510.35 | 491815.8 | 544510.35 | 526945.5 | 6411170.25 | 4449582.33 | 1961587.92
NWP 136459 - Sumas to Stnfld/Reno/Wey |  | 2008-11-01 | 2044-09-30 | Sumas | 11210 | 135643.5783 | 131267.979 | 135643.5783 | 135643.5783 | 131267.979 | 135643.5783 | 131267.979 | 135643.5783 | 135643.5783 | 122516.7804 | 135643.5783 | 131267.979 | 1597093.7445 | 1605081.2058 | -7987.4613
NWP 138412 - Sumas to Longview |  | 2010-06-01 | 2028-10-31 | Sumas | 9000 | 108902.07 | 105389.1 | 108902.07 | 108902.07 | 105389.1 | 108902.07 | 105389.1 | 108902.07 | 108902.07 | 98363.16 | 108902.07 | 105389.1 | 1282234.05 | 1288646.82 | -6412.77
NWP 138409 - Sumas to N. Tacoma |  | 2010-05-01 | 2028-10-31 | Sumas | 2000 | 24200.46 | 23419.8 | 24200.46 | 24200.46 | 23419.8 | 24200.46 | 23419.8 | 24200.46 | 24200.46 | 21858.48 | 24200.46 | 23419.8 | 284940.9 | 286365.96 | -1425.06
NWP 140907 - Sumas to JP |  | 2018-10-01 | 2028-10-31 | Sumas | 20000 | 242004.6 | 234198 | 242004.6 | 242004.6 | 234198 | 242004.6 | 234198 | 242004.6 | 242004.6 | 218584.8 | 242004.6 | 234198 | 2849409 | 718207.2 | 2131201.8
[5 empty] | Total Sumas Year-Round Contracts | 1318404.7601 | 1275875.5743 | 1318404.7601 | 1318404.7601 | 1275875.5743 | 1318404.7601 | 1275875.5743 | 1318404.7601 | 1318404.7601 | 1190817.2027 | 1318404.7601 | 1275875.5743 | 15523152.8207 | 11211323.4016 | 4311829.4191
NWP 140899 - Plymouth to Sedro-Woolley (CNGC segmt) |  | 2015-11-01 | 2028-03-31 | Plym'th/Stnfld | 15000 | 47323.05 | 45796.5 | 47323.05 | 47323.05 | 45796.5 | 47323.05 | 45796.5 | 47323.05 | 47323.05 | 42743.4 | 47323.05 | 45796.5 | 557190.75 | 533414.4416 | 23776.3084
[5 empty] | Total Storage Year-Round Contracts | 47323.05 | 45796.5 | 47323.05 | 47323.05 | 45796.5 | 47323.05 | 45796.5 | 47323.05 | 47323.05 | 42743.4 | 47323.05 | 45796.5 | 557190.75 | 533414.4416 | 23776.3084
NWP 140910 - JP to SedroWoolley (CNGC) |  | 2015-11-01 | 2032-10-31 | JP-Winter | 27547 | 0 | 0 | 0 | 0 | 0 | 0 | 193543.5692 | 199995.0215 | 199995.0215 | 180640.6646 | 199995.0215 | 0 | 974169.2982 | 978051.7724 | -3882.4742
NWP 140766 - JP to Longview |  | 2015-11-01 | 2032-10-31 | JP-Winter | 6650 | 0 | 0 | 0 | 0 | 0 | 0 | 46722.501 | 48279.9177 | 48279.9177 | 43607.6676 | 48279.9177 | 0 | 235169.9217 | 236107.1727 | -937.251
[5 empty] | Total Winter Only Contracts | 0 | 0 | 0 | 0 | 0 | 0 | 240266.0702 | 248274.9392 | 248274.9392 | 224248.3322 | 248274.9392 | 0 | 1209339.2199 | 1214158.9451 | -4819.7252
NWP 138780-81 Stanfield to Deer Island |  | 2011-04-01 | 2025-03-31 | Stanfield | 2128 | 25749.2894 | 24918.6672 | 25749.2894 | 25749.2894 | 24918.6672 | 25749.2894 | 24918.6672 | 25749.2894 | 25749.2894 | 23257.4227 | 25749.2894 | 24918.6672 | 303177.1176 | 304693.3814 | -1516.2638
NWP 138782-83 Stanfield to Bellingham |  | 2011-04-01 | 2025-03-31 | Stanfield | 4928 | 59629.9334 | 57706.3872 | 59629.9334 | 59629.9334 | 57706.3872 | 59629.9334 | 57706.3872 | 59629.9334 | 59629.9334 | 53859.2947 | 59629.9334 | 57706.3872 | 702094.3776 | 705605.7254 | -3511.3478
NWP 138784-90 Stanfield to JP |  | 2011-04-01 | 2025-03-31 | Stanfield | 21872 | 264656.2306 | 256118.9328 | 264656.2306 | 264656.2306 | 256118.9328 | 264656.2306 | 256118.9328 | 264656.2306 | 264656.2306 | 239044.3373 | 264656.2306 | 256118.9328 | 3116113.6824 | 3131698.1386 | -15584.4562
NWP 138657-75 Stanfield to SIPI |  | 2014-11-01 | 2030-03-31 | Stanfield | 50000 | 605011.5 | 585495 | 605011.5 | 605011.5 | 585495 | 605011.5 | 585495 | 605011.5 | 605011.5 | 546462 | 605011.5 | 585495 | 7123522.5 | 7159149 | -35626.5
[5 empty] | Total Stanfield Contracts | 955046.9534 | 924238.9872 | 955046.9534 | 955046.9534 | 924238.9872 | 955046.9534 | 924238.9872 | 955046.9534 | 955046.9534 | 862623.0547 | 955046.9534 | 924238.9872 | 11244907.6776 | 11301146.2454 | -56238.5678
NWP 127115 - Goldendale Lateral |  |  | 2026-12-14 | Goldendale | 50350 | 10781 | 10781 | 10781 | 10781 | 10781 | 10781 | 10781 | 10781 | 10781 | 10781 | 10781 | 10781 | 129372 | 129372 | 0
| Total NWP Pipeline Capacity |  |  |  |  | 2331555.7636 | 2256692.0615 | 2331555.7636 | 2331555.7636 | 2256692.0615 | 2331555.7636 | 2496958.1317 | 2579830.7027 | 2579830.7027 | 2331212.9896 | 2579830.7027 | 2256692.0615 | 28663962.4682 | 24389415.0338 | 4274547.4344
0
Cascade | Mint Farm (Sched 663) |  | 2029-12-31 |  | 52000 | 78000 | 78000 | 78000 | 78000 | 78000 | 78000 | 78000 | 78000 | 78000 | 78000 | 78000 | 78000 | 936000 | 1062980 | -126980
Cascade | Mint Farm Dispatch fee |  |  |  | n/a | 560 | 560 | 560 | 560 | 560 | 560 | 560 | 560 | 560 | 560 | 560 | 560 | 6720 | 6720 | 0
Cascade | Mint Farm Revenue Tax |  |  |  | n/a | 3562.696 | 3562.696 | 3562.696 | 3562.696 | 3562.696 | 3562.696 | 3562.696 | 3562.696 | 3562.696 | 3562.696 | 3562.696 | 3562.696 | 42752.352 | 47804.893 | -5052.541
Cascade | Ferndale (Sched 663) | 2012-12-01 | 2037-09-30 |  | 52000 | 78000 | 78000 | 78000 | 78000 | 78000 | 78000 | 78000 | 78000 | 78000 | 78000 | 78000 | 78000 | 936000 | 1248000 | -312000
Cascade | Ferndale Dispatch fee | 2012-12-01 | 2037-09-30 |  | n/a | 500 | 500 | 500 | 500 | 500 | 500 | 500 | 500 | 500 | 500 | 500 | 500 | 6000 | 6000 | 0
Cascade | Ferndale Revenue Tax | 2012-12-01 | 2037-09-30 |  | n/a | 3559.975 | 3559.975 | 3559.975 | 3559.975 | 3559.975 | 3559.975 | 3559.975 | 3559.975 | 3559.975 | 3559.975 | 3559.975 | 3559.975 | 42719.7 | 56041.26 | -13321.56
Cascade | Encogen |  | 2029-12-31 |  | 37000 | 14850.389 | 14850.389 | 14850.389 | 14850.389 | 14850.389 | 14850.389 | 14850.389 | 14850.389 | 14850.389 | 14850.389 | 14850.389 | 14850.389 | 178204.6675 | 171404.6531 | 6800.0144
Cascade | Encogen Dispatch fee |  |  |  | n/a | 500 | 500 | 500 | 500 | 500 | 500 | 500 | 500 | 500 | 500 | 500 | 500 | 6000 | 6000 | 0
Cascade | Encogen Revenue Taxes |  |  |  | n/a | 696.1401 | 696.1401 | 696.1401 | 696.1401 | 696.1401 | 696.1401 | 696.1401 | 696.1401 | 696.1401 | 696.1401 | 696.1401 | 696.1401 | 8353.6817 | 7928.2139 | 425.4677
Cascade | Encogen B&O Tax (Includes state utility tax) |  |  |  | n/a | 979.3548 | 979.3548 | 979.3548 | 979.3548 | 979.3548 | 979.3548 | 979.3548 | 979.3548 | 979.3548 | 979.3548 | 979.3548 | 979.3548 | 11752.2578 | 11318.4169 | 433.8409
Cascade | Fredonia |  | 2027-04-02 |  | 94000 | 127247.2149 | 127247.2149 | 127247.2149 | 127247.2149 | 127247.2149 | 127247.2149 | 127247.2149 | 127247.2149 | 127247.2149 | 127247.2149 | 127247.2149 | 127247.2149 | 1526966.579 | 1591848 | -64881.421
Cascade | Whitehorn |  | 2026-12-31 |  | 24000 | 12235.2886 | 12235.2886 | 12235.2886 | 12235.2886 | 12235.2886 | 12235.2886 | 12235.2886 | 12235.2886 | 12235.2886 | 12235.2886 | 12235.2886 | 12235.2886 | 146823.4635 | 9480.96 | 137342.5035
Cascade | Total |  |  |  |  | 320691.0585 | 320691.0585 | 320691.0585 | 320691.0585 | 320691.0585 | 320691.0585 | 320691.0585 | 320691.0585 | 320691.0585 | 320691.0585 | 320691.0585 | 320691.0585 | 3848292.7014 | 4225526.3969 | -377233.6955
Westcoast | Westcoast 2587-B-00 (FB Energy) 703.4 103m3 |  | 2028-10-31 | Station 2 | 26667.751 | 338948.9266 | 338948.9266 | 338948.9266 | 338948.9266 | 338948.9266 | 338948.9266 | 338948.9266 | 338948.9266 | 338948.9266 | 338948.9266 | 338948.9266 | 338948.9266 | 4067387.119 | 2293494.7445 | 1773892.3745
Westcoast | Westcoast 2587-B-00 (BNP Paribas) 713.1 103M3 |  | 2028-10-31 | Station 2 | 27035.5036 | 343623.0872 | 343623.0872 | 343623.0872 | 343623.0872 | 343623.0872 | 343623.0872 | 343623.0872 | 343623.0872 | 343623.0872 | 343623.0872 | 343623.0872 | 343623.0872 | 4123477.0466 | 2325122.4088 | 1798354.6378
Westcoast | Westcoast 2587-B-00 100.5 103m3 | 2012-12-01 | 2030-11-30 | Station 2 | 3810.2203 | 48428.1591 | 48428.1591 | 48428.1591 | 48428.1591 | 48428.1591 | 48428.1591 | 48428.1591 | 48428.1591 | 48428.1591 | 48428.1591 | 48428.1591 | 48428.1591 | 581137.9094 | 327688.6861 | 253449.2232
Westcoast | Westcoast 3545-B-00 813.4 103M3 | 2012-12-01 | 2030-11-30 | Station 2 | 30838.1414 | 391954.8719 | 391954.8719 | 391954.8719 | 391954.8719 | 391954.8719 | 391954.8719 | 391954.8719 | 391954.8719 | 391954.8719 | 391954.8719 | 391954.8719 | 391954.8719 | 4703458.4626 | 2652158.9781 | 2051299.4845
Westcoast | FB Energy Discount Amort (11/09 - 10/18) | [16 empty] | 0 | -326808.0556 | 326808.0556
Westcoast | BNP Paribas Discount Amort (4/10 - 10/18) | [16 empty] | 0 | -448021.8447 | 448021.8447
Westcoast | Total |  |  |  | 88351.6163 | 1122955.0448 | 1122955.0448 | 1122955.0448 | 1122955.0448 | 1122955.0448 | 1122955.0448 | 1122955.0448 | 1122955.0448 | 1122955.0448 | 1122955.0448 | 1122955.0448 | 1122955.0448 | 13475460.5375 | 6823634.9173 | 6651825.6202
GTN FTS-1 181 | GTN FTS-1 181 | 2015-12-01 | 2028-10-31 | Stanfield | 13378 | 57814.0407 | 55949.0716 | 57814.0407 | 57814.0407 | 55949.0716 | 57814.0407 | 55949.0716 | 57814.0407 | 57814.0407 | 52219.1335 | 57814.0407 | 55949.0716 | 680713.7044 | 755744.982 | -75031.2776
GTN FTS-1 181 | GTN FTS-1 181 | 2015-12-01 | 2028-11-30 | Stanfield | 27189 | 117499.3236 | 113709.0228 | 117499.3236 | 117499.3236 | 113709.0228 | 117499.3236 | 113709.0228 | 117499.3236 | 117499.3236 | 106128.4213 | 117499.3236 | 113709.0228 | 1383459.778 | 1535950.8383 | -152491.0604
Foothills | Foothills | 2015-12-01 | 2028-11-30 | A/BC | 40946 | 100858.7923 | 97605.2829 | 100858.7923 | 100858.7923 | 97605.2829 | 100858.7923 | 97605.2829 | 100858.7923 | 100858.7923 | 91098.264 | 100858.7923 | 97605.2829 | 1187530.9416 | 843060.8885 | 344470.0531
NGTL | NGTL | 2015-12-01 | 2028-11-30 | AECO/ NIT | 37913 | 167542.8082 | 162138.2015 | 167542.8082 | 167542.8082 | 162138.2015 | 167542.8082 | 162138.2015 | 167542.8082 | 167542.8082 | 151328.9881 | 167542.8082 | 162138.2015 | 1972681.4514 | 1840484.6295 | 132196.822
NGTL | NGTL | 2016-01-01 | 2028-12-31 | AECO/ NIT | 3507 | 15497.9197 | 14997.9868 | 15497.9197 | 15497.9197 | 14997.9868 | 15497.9197 | 14997.9868 | 15497.9197 | 15497.9197 | 13998.121 | 15497.9197 | 14997.9868 | 182475.5058 | 170247.1341 | 12228.3717
Other | Total |  |  |  |  | 459212.8844 | 444399.5656 | 459212.8844 | 459212.8844 | 444399.5656 | 459212.8844 | 444399.5656 | 459212.8844 | 459212.8844 | 414772.9279 | 459212.8844 | 444399.5656 | 5406861.3813 | 5145488.4724 | 5145488.4724
NWP | Plymouth LNG- Storage (Demand) | 2015-01-01 | 2028-03-31 |  | 70500 | 56538.885 | 54715.05 | 56538.885 | 56538.885 | 54715.05 | 56538.885 | 54715.05 | 56538.885 | 56538.885 | 51067.38 | 56538.885 | 54715.05 | 665699.775 | 665699.775 | 0
NWP | Plymouth LNG- Storage (Capacity) | 2015-01-01 | 2028-03-31 |  | 241700 | 24800.837 | 24000.81 | 24800.837 | 24800.837 | 24000.81 | 24800.837 | 24000.81 | 24800.837 | 24800.837 | 22400.756 | 24800.837 | 24000.81 | 292009.855 | 292009.855 | 0
NWP | JP-139250 Storage (Demand) | 2013-04-01 | 2026-10-31 |  | 6704 | 3246.2109 | 3141.4944 | 3246.2109 | 3246.2109 | 3141.4944 | 3246.2109 | 3141.4944 | 3246.2109 | 3246.2109 | 2932.0614 | 3246.2109 | 3141.4944 | 38221.5152 | 38221.5152 | 0
NWP | JP-139250 Storage (Capacity) | 2013-04-01 | 2026-10-31 |  | 140622 | 2484.7907 | 2404.6362 | 2484.7907 | 2484.7907 | 2404.6362 | 2484.7907 | 2404.6362 | 2484.7907 | 2484.7907 | 2244.3271 | 2484.7907 | 2404.6362 | 29256.4071 | 29256.4071 | 0
PSEG | Other JP - Storage fee (Capacity recall to PSEG) | 2016-04-01 | 2027-03-31 |  | 500000 | XXX | XXX | XXX | XXX | XXX | XXX | XXX | XXX | XXX | XXX | XXX | XXX | XXX | XXX | XXX
| Total NWP Storage |  |  |  |  | XXX | XXX | XXX | XXX | XXX | XXX | XXX | XXX | XXX | XXX | XXX | XXX | XXX | XXX | XXX
| Total gas transport fixed (demand) costs |  |  |  |  | XXX | XXX | XXX | XXX | XXX | XXX | XXX | XXX | XXX | XXX | XXX | XXX | XXX | XXX | XXX
Rate year: May 2020 through April 2021
Gas price date: 1/31/2019
Redacted
Version

## 29C Distillate fuel
Puget Sound Energy
Distillate Fuel Incremental Costs
2019 GRC Proposed
| 2020-05-01 | 2020-06-01 | 2020-07-01 | 2020-08-01 | 2020-09-01 | 2020-10-01 | 2020-11-01 | 2020-12-01 | 2021-01-01 | 2021-02-01 | 2021-03-01 | 2021-04-01 | 2019 GRC Proposed | 2017 GRC Settlement | Increase/ (Decrease)
Frederickson 1 & 2 | 0 | 0 | 0 | 0 | 0 | 0 | 31855.7267 | 31855.7267 | 31855.7267 | 31855.7267 | 31855.7267 | 0 | 159278.6333 | 142851.9979 | 16426.6354
Fredonia 1 & 2 | 0 | 0 | 0 | 0 | 0 | 0 | 50387.7057 | 50387.7057 | 50387.7057 | 50387.7057 | 50387.7057 | 0 | 251938.5283 | 221161.3909 | 30777.1374
Fredonia 3 & 4 | 0 | 0 | 0 | 0 | 0 | 0 | 22842.4266 | 22842.4266 | 22842.4266 | 22842.4266 | 22842.4266 | 0 | 114212.1328 | 115684.4199 | -1472.287
Ferndale | 0 | 0 | 0 | 0 | 0 | 0 | 48098.6613 | 48098.6613 | 48098.6613 | 48098.6613 | 48098.6613 | 0 | 240493.3067 | 19493.7859 | 220999.5208
Whitehorn 2 & 3 | 0 | 0 | 0 | 0 | 0 | 0 | 30257.9865 | 30257.9865 | 30257.9865 | 30257.9865 | 30257.9865 | 0 | 151289.9324 | 131734.1268 | 19555.8055
Encogen | 0 | 0 | 0 | 0 | 0 | 0 | 9969.6624 | 9969.6624 | 9969.6624 | 9969.6624 | 9969.6624 | 0 | 49848.312 | 28909.5418 | 20938.7702
Crystal mountain | 4510.4729 | 4510.4729 | 4510.4729 | 4510.4729 | 4510.4729 | 4510.4729 | 4510.4729 | 4510.4729 | 4510.4729 | 4510.4729 | 4510.4729 | 4510.4729 | 54125.675 | 0 | 54125.675
Total | 4510.4729 | 4510.4729 | 4510.4729 | 4510.4729 | 4510.4729 | 4510.4729 | 197922.642 | 197922.642 | 197922.642 | 197922.642 | 197922.642 | 4510.4729 | 1021186.5206 | 659835.2633 | 361351.2573
MWHs | XXX | XXX | XXX | XXX | XXX | XXX | XXX | XXX | XXX | XXX | XXX | XXX | XXX | XXX | XXX
Aurora Mid C price | XXX | XXX | XXX | XXX | XXX | XXX | XXX | XXX | XXX | XXX | XXX | XXX | XXX | XXX | XXX
Value of energy | 157.7584 | 220.3153 | 351.5245 | 410.7833 | 436.9895 | 422.6771 | 24916.1624 | 30301.5489 | 27262.1522 | 26641.0419 | 22278.1666 | 301.2054 | 133700.3255 | 125229.6071 | 8470.7183
Net cost total | 4352.7145 | 4290.1576 | 4158.9484 | 4099.6896 | 4073.4834 | 4087.7958 | 173006.4796 | 167621.0931 | 170660.4898 | 171281.6002 | 175644.4754 | 4209.2675 | 887486.1951 | 534605.6561 | 352880.539
Oil for Crystal mountain generator - reliability operations over a 3 yr. period (not modeled in AURORA)
| Capacity | Heat rate on Oil | Oil inventory 3.31.19 | Gallons burnt per hour | BTU content of #2 Fuel oil | Historical run profile | Gallons per year | Oil need | Oil Cost @ market | New cost of oil inventory | Cost of Oil
| (MW) | (Btu/KWh) | ($/gal) | (gal) | (Btu/gal) | (MWh) | (gal) | (gal) | ($) | ($/gal) | ($)
Crystal mountain | 2 | XXX | XXX | XXX | 140000 | 211 | XXX | XXX | XXX | XXX | 54125.675
Oil for testing - Calculated oil cost for 5hr compliance and reliability testing
| Capacity | *Heat rate on Oil | Oil inventory 3.31.19 | Gallons burnt per hour | BTU content of #2 Fuel oil | Testing hours | Gallons per year | Cost of Oil
| (MW) | (Btu/KWh) | ($/gal) | (gal) | (Btu/gal) | (hrs) | (gal) | ($)
Frederickson 1 & 2 | 148 | XXX | XXX | XXX | 140000 | 5 | XXX | 159278.6333
Fredonia 1 & 2 | 208 | XXX | XXX | XXX | 140000 | 5 | XXX | 251938.5283
Fredonia 3 & 4 | 108 | XXX | XXX | XXX | 140000 | 5 | XXX | 114212.1328
Ferndale | 271 | XXX | XXX | XXX | 140000 | 5 | XXX | 240493.3067
Whitehorn 2 & 3 | 148 | XXX | XXX | XXX | 140000 | 5 | XXX | 151289.9324
Encogen | 166 | XXX | XXX | XXX | 140000 | 5 | XXX | 49848.312
Total | 2020-12-01: 967060.8456
*Heat rate on oil is derived from gallon per minute diesel burn rates from simple cycle plant data. The combined cycles use their natural gas heat rates.
Adequate oil supply to cover winter reliability - 48 hr supply (Incremental oil purchases are rolled into inventory cost)
| Capacity | Heat rate on Oil | Oil inventory 3.31.19 | Gallons burnt per hour | BTU content of #2 Fuel oil | Reliability run | 48hr reliability run | *Minimum fill level 1'6'' from tank base | Sufficiency test | Oil need | Oil Cost @ market | New cost of oil inventory
| (MW) | (Btu/KWh) | ($/gal) | (gal) | (Btu/gallons) | (hrs) | (gal) | (gal) | 5hrs + 48hr exceed minimum fill level? | (gal) | ($) | ($/gal)
Frederickson 1 & 2 | 148 | XXX | XXX | XXX | 140000 | 48 | XXX | 83202 | Yes | -33469 | 0 | XXX
Fredonia 1 & 2 | 208 | XXX | XXX | XXX | 140000 | 48 | XXX | 147588 | Yes | -45394.5 | 0 | XXX
Fredonia 3 & 4 | 108 | XXX | XXX | XXX | 140000 | 48 | XXX | 147588 | Yes | -45394.5 | 0 | XXX
Ferndale | 245 | XXX | XXX | XXX | 140000 | 48 | XXX | 60000 | No | 0 | 0 | XXX
Whitehorn 2 & 3 | 148 | XXX | XXX | XXX | 140000 | 48 | XXX | 23184 | Yes | -55292 | 0 | XXX
Encogen | 165 | XXX | XXX | XXX | 140000 | 48 | XXX | 18774 | Yes | -138168 | 0 | XXX
Total
*Minimum fill level 1'6'' is the minimum measure that diesel can be extracted to from each tank until mandatory refill must take place
SUMMARY OF OIL INVENTORY
2019-03-31
| Gallons | Price | Amount | SAP Account
Crystal Mountain | 2020-05-01: XXX; 2020-06-01: XXX; 2020-07-01: XXX; 2020-08-01: 15100061
Encogen | 2020-05-01: XXX; 2020-06-01: XXX; 2020-07-01: XXX; 2020-08-01: 15100091
Ferndale | 2020-05-01: XXX; 2020-06-01: XXX; 2020-07-01: XXX; 2020-08-01: 15100101
Frederickson | 2020-05-01: XXX; 2020-06-01: XXX; 2020-07-01: XXX; 2020-08-01: 15100271
Fredonia | 2020-05-01: XXX; 2020-06-01: XXX; 2020-07-01: XXX; 2020-08-01: 15100081
Whitehorn | 2020-05-01: XXX; 2020-06-01: XXX; 2020-07-01: XXX; 2020-08-01: 15111001
Books | 2020-05-01: XXX; 2020-06-01: XXX; 2020-07-01: XXX
Fair Market value (base price) #2 Fuel oil 15- PPM Sulfur Dyed ultra low sulfur diesel | 2020-07-01: XXX
With taxes & fees: average 10% | 2020-07-01: XXX
Rate year: May 2020 through April 2021
Gas price date: 1/31/2019
Redacted
Version
Redacted
Version

## 30C Non-fuel start costs
Puget Sound Energy
Adjustment for Non-Fuel Cost Included in Peaker Start Costs
2019 GRC Proposed
| 2020-05-01 | 2020-06-01 | 2020-07-01 | 2020-08-01 | 2020-09-01 | 2020-10-01 | 2020-11-01 | 2020-12-01 | 2021-01-01 | 2021-02-01 | 2021-03-01 | 2021-04-01 | 2019 GRC Proposed | 2017 GRC Settlement | Increase / (Decrease)
Frederickson (1) | XXX | XXX | XXX | XXX | XXX | XXX | XXX | XXX | XXX | XXX | XXX | XXX | 171960.213 | 0 | 171960.213
Frederickson (2) | XXX | XXX | XXX | XXX | XXX | XXX | XXX | XXX | XXX | XXX | XXX | XXX | 510281.1427 | 0 | 510281.1427
Fredonia (1) | XXX | XXX | XXX | XXX | XXX | XXX | XXX | XXX | XXX | XXX | XXX | XXX | 146531.7196 | 0 | 146531.7196
Fredonia (2) | XXX | XXX | XXX | XXX | XXX | XXX | XXX | XXX | XXX | XXX | XXX | XXX | 144704.5814 | 0 | 144704.5814
Fredonia (3) | XXX | XXX | XXX | XXX | XXX | XXX | XXX | XXX | XXX | XXX | XXX | XXX | 67485.122 | 0 | 67485.122
Fredonia (4) | XXX | XXX | XXX | XXX | XXX | XXX | XXX | XXX | XXX | XXX | XXX | XXX | 108767.7195 | 0 | 108767.7195
Whitehorn (2) | XXX | XXX | XXX | XXX | XXX | XXX | XXX | XXX | XXX | XXX | XXX | XXX | 88445.0449 | 0 | 88445.0449
Whitehorn (3) | XXX | XXX | XXX | XXX | XXX | XXX | XXX | XXX | XXX | XXX | XXX | XXX | 83596.7368 | 0 | 83596.7368
Non-fuel costs in AURORA results | XXX | XXX | XXX | XXX | XXX | XXX | XXX | XXX | XXX | XXX | XXX | XXX | 1321772.2798 | 0 | 1321772.2798
Power cost adjustment | XXX | XXX | XXX | XXX | XXX | XXX | XXX | XXX | XXX | XXX | XXX | XXX | -1321772.2798 | 0 | -1321772.2798
Rate year: May 2020 through April 2021
Gas price date: 1/31/2019
Redacted
Version

## 31C Winter peak planning
Puget Sound Energy
Winter Peak Planning Incremental Costs
2019 GRC Proposed
| 2019 GRC Proposed |  |  |  | 2017 GRC Settlement |  |  |  | Increase / (Decrease)
| Rate Year Winter Months |  |  |  | Rate Year Winter Months |  |  |  | Winter Months
| 2021-01-01 | 2021-02-01 | 2020-11-01 | 2020-12-01 | 2018-01-01 | 2018-02-01 | 2018-11-01 | 2018-12-01 | Jan | Feb | Nov | Dec
Calculation for BAL-002-WECC-1 & 2 Reserve Requirement
PSE load - gross of DSR | 5100 | 4925 | 4886 | 5182 | 4706 | 4571 | 4809 | 5232 | 394 | 354 | 77 | -50
Demand-side resources (conservation) | -328 | -331 | -222 | -246 | -152 | -148 | -228 | -242 | -176 | -183 | 6 | -4
Demand response included in DSR | 0 | 0 | 0 | 12 |  |  |  | 12 | 0 | 0 | 0 | 0
Pt. Roberts | -8 | -8 | -8 | -8 | -8 | -8 | -8 | -8 | 0 | 0 | 0 | 0
Third-party load in PSE BA (includes 449 customer load) | 617 | 617 | 617 | 617 | 434.2 | 426.37 | 420.92 | 444.91 | 182.8 | 190.63 | 196.08 | 172.09
Subtotal load subject to contingency reserve | 5381 | 5203 | 5273 | 5557 | 4980.2 | 4841.37 | 4993.92 | 5438.91 | 400.8 | 361.63 | 279.08 | 118.09
PSE generators in PSE BA or pseudo-tied | 3103.2092 | 3089.0065 | 3180.6136 | 3120.381 | 3509.7086 | 3494.6794 | 3535.542 | 3482.6631 | -406.4994 | -405.6729 | -354.9283 | -362.2821
Third-party generation in PSE BA | 241 | 241 | 241 | 241 | 229.4 | 229.4 | 229.4 | 229.4 | 11.6 | 11.6 | 11.6 | 11.6
Subtotal generation subject to contingency reserve | 3344.2092 | 3330.0065 | 3421.6136 | 3361.381 | 3739.1086 | 3724.0794 | 3764.942 | 3712.0631 | -394.8994 | -394.0729 | -343.3283 | -350.6821
Total load and generation subject to reserve requirement (MW) | 8725.2092 | 8533.0065 | 8694.6136 | 8918.381 | 8719.3086 | 8565.4494 | 8758.862 | 9150.9731 | 5.9006 | -32.4429 | -64.2483 | -232.5921
Spinning Reserve Requirement 3% (MW) | 130.8781 | 127.9951 | 130.4192 | 133.7757 | 130.7896 | 128.4817 | 131.3829 | 137.2646 | 0.088509 | -0.48664 | -0.96372 | -3.4889
Supplemental Reserve Requirement, 3% (MW) | 130.8781 | 127.9951 | 130.4192 | 133.7757 | 130.7896 | 128.4817 | 131.3829 | 137.2646 | 0.088509 | -0.48664 | -0.96372 | -3.4889
Total Bal-002-WECC-1 & 2 Reserve Requirement (MW) | 261.7563 | 255.9902 | 260.8384 | 267.5514 | 261.5793 | 256.9635 | 262.7659 | 274.5292 | 0.17702 | -0.97329 | -1.9274 | -6.9778
On-peak hours | 400 | 384 | 384 | 416 | 432 | 384 | 416 | 416 | -32 | 0 | -32 | 0
Normal peak (MW) | 5100 | 4925 | 4886 | 5182 | 4706 | 4571 | 4809 | 5232 | 394 | 354 | 77 | -50
BPA loss return at MidC (MW) | -71.307 | -71.307 | -71.307 | -71.307 | -71.0454 | -71.0454 | -71.0454 | -71.0454 | -0.2616 | -0.2616 | -0.2616 | -0.2616
Normal peak less BPA loss return (MW) | 5028.693 | 4853.693 | 4814.693 | 5110.693 | 4634.9546 | 4499.9546 | 4737.9546 | 5160.9546 | 393.7384 | 353.7384 | 76.7384 | -50.2616
Planning margin @ 12.1% (MW) | 608.4719 | 587.2969 | 582.5779 | 618.3939 | 560.8295 | 544.4945 | 573.2925 | 624.4755 | 47.6423 | 42.8023 | 9.2853 | -6.0817
Add back BPA loss return (MW) | 71.307 | 71.307 | 71.307 | 71.307 | 71.0454 | 71.0454 | 71.0454 | 71.0454 | 0.2616 | 0.2616 | 0.2616 | 0.2616
Subtract demand-side resources | -328 | -331 | -222 | -246 | -152 | -148 | -228 | -242 | -176 | -183 | 6 | -4
Add 449 customer load | 309 | 309 | 309 | 309 | 303 | 303 | 303 | 303 | 6 | 6 | 6 | 6
Resources needed - normal peak + planning margin (MW) | 5689.4719 | 5490.2969 | 5555.5779 | 5863.3939 | 5417.8295 | 5270.4945 | 5457.2925 | 5917.4755 | 271.6423 | 219.8023 | 98.2853 | -54.0817
Upper Baker - assume 1 hour peak | XXX | XXX | XXX | XXX | XXX | XXX | XXX | XXX | XXX | XXX | XXX | XXX
Lower Baker - assume 1 hour peak | XXX | XXX | XXX | XXX | XXX | XXX | XXX | XXX | XXX | XXX | XXX | XXX
Snoqualmie | XXX | XXX | XXX | XXX | XXX | XXX | XXX | XXX | XXX | XXX | XXX | XXX
Sub-total Westside Hydro (MW) | XXX | XXX | XXX | XXX | XXX | XXX | XXX | XXX | XXX | XXX | XXX | XXX
[9 empty] | 0 | 0 | 0 | 0
Mid C Wells | XXX | XXX | XXX | XXX | XXX | XXX | XXX | XXX | XXX | XXX | XXX | XXX
Mid C Rocky Reach | XXX | XXX | XXX | XXX | XXX | XXX | XXX | XXX | XXX | XXX | XXX | XXX
Mid C Rock Island | XXX | XXX | XXX | XXX | XXX | XXX | XXX | XXX | XXX | XXX | XXX | XXX
Mid C Wanapum | XXX | XXX | XXX | XXX | XXX | XXX | XXX | XXX | XXX | XXX | XXX | XXX
Mid C Priest Rapids | XXX | XXX | XXX | XXX | XXX | XXX | XXX | XXX | XXX | XXX | XXX | XXX
Sub-total Mid-Columbia (MW) | XXX | XXX | XXX | XXX | XXX | XXX | XXX | XXX | XXX | XXX | XXX | XXX
Colstrip 1&2 | XXX | XXX | XXX | XXX | XXX | XXX | XXX | XXX | XXX | XXX | XXX | XXX
Colstrip 3&4 | XXX | XXX | XXX | XXX | XXX | XXX | XXX | XXX | XXX | XXX | XXX | XXX
Encogen | XXX | XXX | XXX | XXX | XXX | XXX | XXX | XXX | XXX | XXX | XXX | XXX
Whitehorn 2&3 | XXX | XXX | XXX | XXX | XXX | XXX | XXX | XXX | XXX | XXX | XXX | XXX
Fred1 | XXX | XXX | XXX | XXX | XXX | XXX | XXX | XXX | XXX | XXX | XXX | XXX
Frederickson 1&2 | XXX | XXX | XXX | XXX | XXX | XXX | XXX | XXX | XXX | XXX | XXX | XXX
Fredonia 1 & 2 | XXX | XXX | XXX | XXX | XXX | XXX | XXX | XXX | XXX | XXX | XXX | XXX
Fredonia 3 & 4 | XXX | XXX | XXX | XXX | XXX | XXX | XXX | XXX | XXX | XXX | XXX | XXX
Ferndale | XXX | XXX | XXX | XXX | XXX | XXX | XXX | XXX | XXX | XXX | XXX | XXX
Sumas | XXX | XXX | XXX | XXX | XXX | XXX | XXX | XXX | XXX | XXX | XXX | XXX
Goldendale | XXX | XXX | XXX | XXX | XXX | XXX | XXX | XXX | XXX | XXX | XXX | XXX
Mint Farm | XXX | XXX | XXX | XXX | XXX | XXX | XXX | XXX | XXX | XXX | XXX | XXX
Sub-total thermal (MW) | XXX | XXX | XXX | XXX | XXX | XXX | XXX | XXX | XXX | XXX | XXX | XXX
Hopkins Ridge @ 12% | 18.792 | 18.792 | 18.792 | 18.792 | 18.792 | 18.792 | 18.792 | 18.792 | 0 | 0 | 0 | 0
Wild Horse @ 12% | 32.712 | 32.712 | 32.712 | 32.712 | 32.712 | 32.712 | 32.712 | 32.712 | 0 | 0 | 0 | 0
Klondike III @ 12% | 6 | 6 | 6 | 6 | 6 | 6 | 6 | 6 | 0 | 0 | 0 | 0
LSR @ 12% | 41.124 | 41.124 | 41.124 | 41.124 | 41.124 | 41.124 | 41.124 | 41.124 | 0 | 0 | 0 | 0
Sub-total wind (MW) | 98.628 | 98.628 | 98.628 | 98.628 | 98.628 | 98.628 | 98.628 | 98.628 | 0 | 0 | 0 | 0
BC Hydro Point Roberts | XXX | XXX | XXX | XXX | XXX | XXX | XXX | XXX | XXX | XXX | XXX | XXX
Canadian EA | -24.5066 | -23.564 | -29.5167 | -25.7892 | -12.9111 | -12.9111 | -14.4838 | -11.3269 | -11.5954 | -10.6529 | -15.0328 | -14.4622
PG&E Exchange | 300 | 300 | 300 | 300 | 300 | 300 | 300 | 300 | 0 | 0 | 0 | 0
QF Koma Kulshan Hydro | 3.3798 | 2.2837 | 5.8621 | 3.6902 | 3.183 | 2.122 | 5.5172 | 3.7135 | 0.19681 | 0.16171 | 0.3449 | -0.023346
QF Twin Falls | 10.5545 | 9.181 | 9.8176 | 10.1889 | 10.179 | 9.2394 | 9.396 | 9.8658 | 0.3755 | -0.058434 | 0.42163 | 0.32306
QF Weeks Falls | 1.7373 | 1.5016 | 1.8343 | 1.8161 | 1.661 | 1.51 | 1.7516 | 1.7516 | 0.076254 | -0.0084164 | 0.082664 | 0.064495
Sch. 91 - Total | 21.0508 | 21.1037 | 21.6875 | 19.7667 | 13.9303 | 12.8329 | 14.2199 | 12.8634 | 7.1206 | 8.2708 | 7.4676 | 6.9033
WECC reserves requirement | -261.7563 | -255.9902 | -260.8384 | -267.5514 | -261.5793 | -256.9635 | -262.7659 | -274.5292 | -0.088509 | 0.48664 | 0.96372 | 3.4889
Regulation Balancing | -123 | -123 | -123 | -123 | -123 | -123 | -123 | -123 | 0 | 0 | 0 | 0
Electron PPA | XXX | XXX | XXX | XXX | XXX | XXX | XXX | XXX | XXX | XXX | XXX | XXX
Centralia PPA | 395.2 | 380 | 395.8333 | 394.6154 | 380 | 380 | 380 | 380 | 15.2 | 0 | 15.8333 | 14.6154
Skookumchuck PPA | XXX | XXX | XXX | XXX | 0 | 0 | 0 | 0 | XXX | XXX | XXX | XXX
Lund Hill PPA | XXX | XXX | XXX | XXX | 0 | 0 | 0 | 0 | XXX | XXX | XXX | XXX
449 Customer | 309 | 309 | 309 | 309 | 303 | 303 | 303 | 303 | 6 | 6 | 6 | 6
Microsoft | 67 | 67 | 67 | 67
Peaking ST Contracts | XXX | XXX | XXX | XXX | XXX | XXX | XXX | XXX | -75 | -75 | 0 | 0
On Peak Net Purch. less BC/West. | XXX | XXX | XXX | XXX | XXX | XXX | XXX | XXX | 75 | 75 | 0 | 0
AURORA On-Peak Purchases | XXX | XXX | XXX | XXX | XXX | XXX | XXX | XXX | 499.0589 | 736.0227 | 716.2842 | 266.9479
Sub-total Contracts (MW) | 2019.7305 | 1964.3585 | 1724.2179 | 1770.7454 | 1348.0911 | 1064.1905 | 831.0912 | 1329.9366 | 671.6394 | 900.168 | 893.1267 | 440.8088
Total resources available (MW) | 5188.8558 | 5119.281 | 4970.7476 | 4957.0424 | 4923.7158 | 4624.7859 | 4432.5492 | 4878.5157 | 265.14 | 494.495 | 538.1984 | 78.5267
System MW short / (long) | 500.6161 | 371.0159 | 584.8303 | 906.3514 | 494.1138 | 645.7086 | 1024.7434 | 1038.9598 | -6.5023 | 274.6927 | 439.9131 | 132.6084
Winter on-peak purchase need (25 MW increments) | 525 | 375 | 600 | 925 | 500 | 650 | 1025 | 1050 | 25 | -275 | -425 | -125
PSE Mid-C Contract Capacity | XXX | XXX | XXX | XXX | XXX | XXX | XXX | XXX | XXX | XXX | XXX | XXX
Spinning Reserve Requirement | -130.8781 | -127.9951 | -130.4192 | -133.7757 | -130.7896 | -128.4817 | -131.3829 | -137.2646 | -0.088509 | 0.48664 | 0.96372 | 3.4889
Regulation | -123 | -123 | -123 | -123 | -123 | -123 | -123 | -123 | 0 | 0 | 0 | 0
Canadian Entitlement Return | -24.5066 | -23.564 | -29.5167 | -25.7892 | -12.9111 | -12.9111 | -14.4838 | -11.3269 | -11.5954 | -10.6529 | -15.0328 | -14.4622
Short Term Purchase - PSE | XXX | XXX | XXX | XXX | XXX | XXX | XXX | XXX | XXX | XXX | XXX | XXX
Short Term Purchase - AURORA | XXX | XXX | XXX | XXX | XXX | XXX | XXX | XXX | XXX | XXX | XXX | XXX
Short Term Purchase - AURORA - at Westside | XXX | XXX | XXX | XXX | XXX | XXX | XXX | XXX | XXX | XXX | XXX | XXX
Wild Horse Generation | 32.712 | 32.712 | 32.712 | 32.712 | 32.712 | 32.712 | 32.712 | 32.712 | 0 | 0 | 0 | 0
Schedule 449 Customers | 309 | 309 | 309 | 309 | 300 | 300 | 300 | 300 | 9 | 9 | 9 | 9
Microsoft | 67 | 67 | 67 | 67 | 0 | 0 | 0 | 0 | 67 | 67 | 67 | 67
Total committed transmission capacity (MW) | XXX | XXX | XXX | XXX | XXX | XXX | XXX | XXX | XXX | XXX | XXX | XXX
BPA Mid-C IR (Douglas Wells) | 266 | 266 | 266 | 266 | 266 | 266 | 0 | 0 | 0 | 0 | 266 | 266
Rock Island to Beverly Park (non BPA) | 50 | 50 | 50 | 50 | 50 | 50 | 50 | 50 | 0 | 0 | 0 | 0
Rocky Reach to White River (non BPA) | 400 | 400 | 400 | 400 | 400 | 400 | 400 | 400 | 0 | 0 | 0 | 0
BPA Mid-C PTP for winter peaking | 1825 | 1825 | 1825 | 1825 | 1709 | 1709 | 1975 | 1975 | 116 | 116 | -150 | -150
Total available transmission rights | 2541 | 2541 | 2541 | 2541 | 2425 | 2425 | 2425 | 2425 | 116 | 116 | 116 | 116
Transmission available for on-peak purchases (MW) | 711.4478 | 754.2859 | 905.1851 | 903.5576 | 1096.3454 | 1377.665 | 1481.2776 | 1025.7581 | -384.8976 | -623.379 | -576.0925 | -122.2005
Total short / (long) transmission (MW) | XXX | XXX | XXX | XXX | XXX | XXX | XXX | XXX | XXX | XXX | XXX | XXX
[9 empty] | 0 | 0 | 0 | 0
Transmission to purchase (MW) | XXX | XXX | XXX | XXX | XXX | XXX | XXX | XXX | XXX | XXX | XXX | XXX
BPA Charge kw/day | XXX | XXX | XXX | XXX | XXX | XXX | XXX | XXX | XXX | XXX | XXX | XXX
plus Op Reserves per MWh of 0.34 |  |  | Winter $$= | XXX |  |  | Winter $$= | XXX |  |  |  | XXX
|  |  |  | XXX |  |  |  | XXX |  |  |  | XXX
Winter peak incremental cost summary
Estimated premium for Peak MidC Index | XXX | XXX | XXX | XXX | XXX | XXX | XXX | XXX | XXX | XXX | XXX | XXX
$3.0 Est. cost for Westside delivered power | XXX | XXX | XXX | XXX | XXX | XXX | XXX | XXX | XXX | XXX | XXX | XXX
Transmission ST Purchases | XXX | XXX | XXX | XXX | XXX | XXX | XXX | XXX | XXX | XXX | XXX | XXX
TOTAL incremental cost (in $000's) | XXX | XXX | XXX | XXX | XXX | XXX | XXX | XXX | XXX | XXX | XXX | XXX
|  |  | Total Winter Peaking Costs $ (1,000s) = | XXX |  |  | Total Winter Peaking Costs $ (1,000s) = | XXX |  |  |  | XXX
GRC 04 Approach:(impact on 05-06 winter peaking)
1. Use net of market pur&sales(aMW) from Aurora 1.19.04 run as indictive number of peak firm purchases for KW3000 does not include 2006 position.
2. Use Christine's option quotes updated in Feb to estimate the remaining cap calculations.
-----Original Message-----
From: Spellman, John
Sent: Friday, April 30, 2004 2:47 PM
To: Zhang, Yuxiao -Michelle
Cc: Chandler, Kacee R; Aladin, Salman; Jacobs, Josh
Subject: RE: Winter option pricing
Michelle:
Morgan Stanley gave a quote of $6.00. For Nov-Feb.
Avista thought somewhere close to $10.50 for Nov-Feb
Spellman(5.6.04) - Dec 04- Feb 05moragn's quote is $6.50/mwhr
Spellman(5.6.04) - Avista quote is $9.50 physical
$65. strike
Redacted
Version
Redacted
Version

## 32 FERC 557 costs
Puget Sound Energy
FERC 557 Other Power Costs
2019 GRC Proposed
| 2019 GRC Proposed | 2017 GRC Settlement | Increase / (Decrease)
| 12 mo end 12.31.18 | 12 mo end 9.30.16
1143 - Energy Acctng O&M Power Costs | 0 | 215089.42 | -215089.42
1148 - Energy Acctng O&M Power Costs | 8171.76 | 0 | 8171.76
1148-Energy Acctng O&M Power Costs | 243891.42 | 0 | 243891.42
1810 - Resource Plan & Analysis PC | 53500 | 0 | 53500
1810 -Power Supply | 4478.37 | 168993.03 | -164514.66
1900 - PURPA PPA Desert Claim Wind Proj | 0 | 23890 | -23890
1900-BPA Transmission Policy--Generation | 524481.33 | 187077.24 | 337404.09
1900-FERC Regulatory Merchant | 5428.75 | 254.24 | 5174.51
1900-FERC Regulatory Transmission | 50637.97 | 270794.82 | -220156.85
1900-Financial Derivatives | 166.49 | 13269.39 | -13102.9
1900-Mid-Columbia General | 6500.36 | 5724.03 | 776.33
1900-Power Credit Matters | 1150.53 | 1515.17 | -364.64
1900-Power Purchase Agreements | 593279.04 | 18864.77 | 574414.27
1900-Power Sale Agreements | 330.89 | 0 | 330.89
1900-Power Wheeling Agreement-Generation | 165.07 | 3158.59 | -2993.52
4201 - Energy Policy Power Costs | 281151.59 | 0 | 281151.59
4201 - Training - Power Costs | 1331.38 | 0 | 1331.38
4201-Power Supply- Fed & Regional Policy | 0 | 168775.67 | -168775.67
4420 -Green Power Tags Programs | 1459363.53 | 1455389.93 | 3973.6
5016-Mid Columbia-Other Energy Exp-Elec |  | 293528.69 | -293528.69
5013-Mid Columbia-Other Energy Exp-Elec | 1385 |  | 1385
5300 - Non-Renewable PPAs | 32796.58 | 28876.14 | 3920.44
5300 - Renewable PPAs | 40493.26 | 8199.81 | 32293.45
5301 - Other Energy Expense - Electric | 1431350.94 | 1044904.25 | 386446.69
5329 - Other Power Costs - EIM Proj | 3183849.03 | 104612.43 | 3079236.6
5329 - Other Power Costs - EIM Project | 222614.04 |  | 222614.04
5329 - Other Power Costs-Energy Delivery | 590788.92 | 406658.09 | 184130.83
5329 - Training - Power Costs | 7549.62 | 0 | 7549.62
5360 - Deferred customer Portion - PCA | 0 | 325278 | -325278
5360 - Other Energy Expense - Electric | 272445.65 | 4246698.94 | -3974253.29
5360 - Power Supply - Organizations - E | 38834.23 | 364294.67 | -325460.44
5360 - Pwr Supply - Brokerage Fee - E | 446665.22 | 0 | 446665.22
5360 - Safety - Power Costs | 638.37 | 0 | 638.37
5360 - Training - Power Costs | 464.2 | 0 | 464.2
5360 General & Administrative | 587607.65 | 0 | 587607.65
5360 Power Supply PC | 1001625.28 | 0 | 1001625.28
5360 Supervision & Support | 131745.95 | 0 | 131745.95
5371-Power Supply-Energy Supply Merchant | 0 | 59057.28 | -59057.28
5380 - Other Energy Expense - Electric | 0 | 5125.29 | -5125.29
6002-Regional Power Program Contract | 0 | 0 | 0
6003 - Energy Supply Power Cost | 1268020.27 | 0 | 1268020.27
6003 - General & Administrative | 135464.51 | 0 | 135464.51
6003 - Power Supply Exp - Power Cost | 1430 | 724971.84 | -723541.84
6003 - Safety - Power Costs | 843.57 | 0 | 843.57
6003 - Supervison & Support | 26963.01 | 0 | 26963.01
6003 - Training - Power Costs | 13492.98 | 0 | 13492.98
6005 - Power Supply - Hedging | 7392.7 | 887094.86 | -879702.16
6005 - Safety - Power Costs | 863.19 | 0 | 863.19
6005 - Training - Power Costs | 48.85 | 0 | 48.85
6005 Portfolio Hedging Power Cost | 1156703.05 | 0 | 1156703.05
6008 - General & Administrative | 691603.13 | 0 | 691603.13
6008 - Other Power Supply Expenses | 706326.54 | 0 | 706326.54
6008 - Supervision & Support | 17872.75 | 0 | 17872.75
6008 - Training - Power Costs | 1916.17 | 0 | 1916.17
S-Mid Columbia-Other Energy Exp | 48065.64 | 0 | 48065.64
Payroll Purchased Electricity | -166409.96 | 0 | -166409.96
STANDING BUY/SELL POWER TO CA - ISO | 0 | 9033.72 | -9033.72
Total from SAP download | 15135478.82 | 11041130.31 | 4094348.51
Less EIM costs | -3406463.07 | -104612.43 | -3301850.64
Less customer portion of PCA (assume no balance) | 0 | -325278 | 325278
Less Green Power Program (offset in revenue) | -1459363.53 | -1455389.93 | -3973.6
Payroll tax exclusion adjustment | 166409.96 |  | 166409.96
Total rate year FERC 557 other power supply expense | 10436062.18 | 9155849.95 | 1280212.23
Test year: January 2018 through December 2018
Rate year: May 2020 through April 2021