## Portfolio Tables and Tornados
|  | 0 | 1 | 2 | 3 | 4 | 5 | 6 | 7 | 8 | 9 | 10 | 11 | 12 | 13 | 14 | 15 | 16 | 17 | 18 | 19
| NonEmitting Peaker | [21 empty] | 2023-2026 | 2023-2026 | 2027-2032 | 2027-2032 | 2033-2042 | 2033-2042
0 | Study | 0: Installed Capacity, MW |  | Non-E | Nuclear | Non-E | Nuclear | Non-E | Nuclear
|  | 2023 | 2024 | 2025 | 2026 | 2027 | 2028 | 2029 | 2030 | 2031 | 2032 | 2033 | 2034 | 2035 | 2036 | 2037 | 2038 | 2039 | 2040 | 2041 | 2042
1 | P-LN | 0 | 0 | 0 | 0 | 0 | 0 | 0 | 0 | 0 | 303 | 0 | 0 | 0 | 0 | 1240 | 0 | 0 | 0 | 0 | 0 | P-LN | 0 | 0 | 303 | 1500 | 1543 | 1500
2 | P-MN |  | 0 | 0 | 0 | 0 | 0 | 0 | 0 | 0 | 0 | 0 | 0 | 303 | 578 | 345 | 0 | 0 | 0 | 0 | 0 | P-MN | 0 | 0 | 0 | 1500 | 1226 | 1500
3 | P-MM | 0 | 0 | 0 | 0 | 0 | 0 | 0 | 606 | 0 | 0 | 0 | 0 | 0 | 345 | 289 | 0 | 0 | 0 | 0 | 0 | P-MM | 0 | 0 | 606 | 1000 | 1240 | 1500
4 | P-HH | 0 | 0 | 0 | 0 | 0 | 0 | 0 | 0 | 0 | 0 | 0 | 0 | 0 | 0 | 951 | 0 | 0 | 0 | 0 | 0 | P-HH | 0 | 0 | 0 | 1500 | 951 | 2000
5 | P-SC | 0 | 0 | 0 | 0 | 0 | 0 | 0 | 0 | 0 | 606 | 0 | 0 | 0 | 0 | 634 | 0 | 0 | 0 | 0 | 0 | P-SC | 0 | 0 | 606 | 500 | 1240 | 1500
6 | P01-JB3-4 GC | 0 | 0 | 0 | 0 | 0 | 0 | 0 | 606 | 0 | 0 | 0 | 0 | 0 | 345 | 289 | 0 | 0 | 0 | 0 | 0 | P01-JB3-4 GC | 0 | 0 | 606 | 1000 | 1240 | 1500
7 | P02-JB3-4 EOL | 0 | 0 | 0 | 0 | 0 | 0 | 0 | 606 | 0 | 0 | 0 | 0 | 0 | 345 | 289 | 0 | 0 | 0 | 0 | 0 | P02-JB3-4 EOL | 0 | 0 | 606 | 1000 | 1240 | 1500
8 | P03-Hunter3-SCR | 0 | 0 | 0 | 0 | 0 | 0 | 0 | 606 | 0 | 0 | 0 | 0 | 0 | 345 | 289 | 0 | 0 | 0 | 0 | 0 | P03-Hunter3-SCR | 0 | 0 | 606 | 1000 | 1240 | 1500
9 | P04-Huntington RET28 | 0 | 0 | 0 | 0 | 0 | 0 | 0 | 606 | 0 | 0 | 0 | 0 | 0 | 345 | 289 | 0 | 0 | 0 | 0 | 0 | P04-Huntington RET28 | 0 | 0 | 606 | 1000 | 1240 | 1500
10 | P05-No NUC | 0 | 0 | 0 | 0 | 0 | 0 | 0 | 895 | 0 | 303 | 303 | 0 | 0 | 345 | 289 | 0 | 0 | 0 | 0 | 0 | P05-No NUC | 0 | 0 | 1198 | 0 | 2135 | 0
11 | P06-No Forward Tech | 0 | 0 | 0 | 0 | 0 | 0 | 0 | 606 | 0 | 0 | 0 | 0 | 0 | 345 | 289 | 0 | 0 | 0 | 0 | 0 | P06-No Forward Tech | 0 | 0 | 606 | 0 | 1240 | 0
12 | P07-D3-D2 32 | 0 | 0 | 0 | 0 | 0 | 0 | 0 | 606 | 0 | 0 | 0 | 0 | 0 | 345 | 289 | 0 | 0 | 0 | 0 | 0 | P07-D3-D2 32 | 0 | 0 | 606 | 1000 | 1240 | 1500
13 | P08-No D3-D2 | 0 | 0 | 0 | 0 | 0 | 0 | 0 | 606 | 0 | 0 | 0 | 0 | 0 | 345 | 289 | 0 | 0 | 0 | 0 | 0 | P08-No D3-D2 | 0 | 0 | 606 | 1000 | 1240 | 2500
14 | P09-No WY OTR | 0 | 0 | 0 | 0 | 0 | 0 | 0 | 606 | 0 | 0 | 0 | 0 | 0 | 345 | 289 | 0 | 0 | 0 | 0 | 0 | P09-No WY OTR | 0 | 0 | 606 | 1000 | 1240 | 1500
15 | P10-Offshore Wind | 0 | 0 | 0 | 0 | 0 | 0 | 0 | 606 | 0 | 0 | 0 | 0 | 0 | 0 | 289 | 0 | 0 | 0 | 0 | 0 | P10-Offshore Wind | 0 | 0 | 606 | 1000 | 895 | 1500
16 | P11-Max NG | 0 | 0 | 0 | 0 | 0 | 0 | 0 | 0 | 0 | 0 | 0 | 0 | 0 | 0 | 0 | 0 | 0 | 0 | 0 | 0 | P11-Max NG | 0 | 0 | 0 | 0 | 0 | 0
17 | P12-RET Coal 30 NG 40 | 0 | 0 | 0 | 0 | 0 | 0 | 0 | 606 | 0 | 0 | 0 | 0 | 0 | 345 | 1790 | 0 | 0 | 0 | 0 | 0 | P12-RET Coal 30 NG 40 | 0 | 0 | 606 | 500 | 2741 | 500
18 | P13-All EE | 0 | 0 | 0 | 0 | 0 | 0 | 0 | 606 | 0 | 0 | 0 | 0 | 0 | 345 | 289 | 0 | 0 | 0 | 0 | 0 | P13-All EE | 0 | 0 | 606 | 1000 | 1240 | 1500
19 | P14-All GW | 0 | 0 | 0 | 0 | 0 | 0 | 0 | 606 | 0 | 0 | 0 | 0 | 0 | 345 | 289 | 0 | 0 | 0 | 0 | 0 | P14-All GW | 0 | 0 | 606 | 1000 | 1240 | 1500
20 | P15-No GWS | 0 | 0 | 0 | 0 | 0 | 0 | 0 | 606 | 0 | 0 | 0 | 0 | 0 | 345 | 289 | 0 | 0 | 0 | 0 | 0 | P15-No GWS | 0 | 0 | 606 | 1000 | 1240 | 2500
21 | P16-No B2H | 0 | 0 | 0 | 0 | 0 | 0 | 0 | 606 | 0 | 0 | 0 | 0 | 0 | 345 | 289 | 0 | 0 | 0 | 0 | 0 | P16-No B2H | 0 | 0 | 606 | 1000 | 1240 | 1500
22 | P17-Col3-4 RET25 | 0 | 0 | 0 | 0 | 0 | 0 | 0 | 606 | 0 | 0 | 0 | 0 | 0 | 345 | 289 | 0 | 0 | 0 | 0 | 0 | P17-Col3-4 RET25 | 0 | 0 | 606 | 1000 | 1240 | 1500
23 | P18-Cluster East | 0 | 0 | 0 | 0 | 0 | 0 | 0 | 606 | 0 | 0 | 0 | 0 | 0 | 345 | 289 | 0 | 0 | 0 | 0 | 0 | P18-Cluster East | 0 | 0 | 606 | 1000 | 1240 | 1500
24 | P19-Cluster West | 0 | 0 | 0 | 0 | 0 | 0 | 0 | 606 | 0 | 0 | 0 | 0 | 0 | 345 | 289 | 0 | 0 | 0 | 0 | 0 | P19-Cluster West | 0 | 0 | 606 | 1000 | 1240 | 1500
25 | P20-JB3-4 CCUS | 0 | 0 | 0 | 0 | 0 | 0 | 0 | 606 | 0 | 0 | 0 | 0 | 0 | 345 | 289 | 0 | 0 | 0 | 0 | 0 | P20-JB3-4 CCUS | 0 | 0 | 606 | 1000 | 1240 | 1500
DSM - Energy Efficiency
1 | Study | Installed Capacity, MW 2023: Installed Capacity, MW
|  | 2023 | 2024 | 2025 | 2026 | 2027 | 2028 | 2029 | 2030 | 2031 | 2032 | 2033 | 2034 | 2035 | 2036 | 2037 | 2038 | 2039 | 2040 | 2041 | 2042 |  | 2023-2026 |  | 2027-2032 |  | 2033-2042
1 | P-LN | 123 | 220 | 259 | 197 | 216 | 219 | 240 | 258 | 637 | 103 | 160 | 170 | 161 | 281 | 586 | 163 | 170 | 165 | 139 | 412 |  | 799 |  | 1673 |  | 2407
2 | P-MN | 123 | 220 | 259 | 198 | 217 | 221 | 243 | 259 | 637 | 105 | 160 | 170 | 161 | 288 | 586 | 164 | 170 | 165 | 139 | 412 |  | 800 |  | 1682 |  | 2415
3 | P-MM | 123 | 220 | 259 | 197 | 214 | 219 | 236 | 261 | 665 | 112 | 175 | 185 | 162 | 277 | 594 | 150 | 170 | 169 | 139 | 426 |  | 799 |  | 1707 |  | 2447
4 | P-HH | 123 | 220 | 259 | 210 | 229 | 234 | 255 | 266 | 675 | 116 | 161 | 185 | 162 | 289 | 594 | 165 | 187 | 176 | 172 | 671 |  | 812 |  | 1775 |  | 2762
5 | P-SC | 123 | 220 | 259 | 206 | 225 | 230 | 245 | 265 | 637 | 114 | 160 | 170 | 162 | 288 | 586 | 165 | 170 | 165 | 158 | 429 |  | 808 |  | 1716 |  | 2453
6 | P01-JB3-4 GC | 123 | 220 | 259 | 208 | 228 | 219 | 241 | 259 | 637 | 116 | 163 | 172 | 163 | 288 | 542 | 163 | 183 | 175 | 141 | 428 |  | 810 |  | 1700 |  | 2418
7 | P02-JB3-4 EOL | 123 | 220 | 259 | 208 | 228 | 219 | 240 | 258 | 637 | 115 | 161 | 171 | 161 | 288 | 542 | 163 | 184 | 176 | 141 | 428 |  | 810 |  | 1697 |  | 2415
8 | P03-Hunter3-SCR | 123 | 220 | 259 | 198 | 216 | 220 | 240 | 258 | 637 | 105 | 149 | 170 | 161 | 288 | 586 | 163 | 186 | 176 | 143 | 429 |  | 800 |  | 1676 |  | 2451
9 | P04-Huntington RET28 | 123 | 220 | 259 | 208 | 228 | 219 | 240 | 258 | 637 | 109 | 161 | 171 | 161 | 288 | 542 | 163 | 184 | 176 | 141 | 428 |  | 810 |  | 1691 |  | 2415
10 | P05-No NUC | 123 | 220 | 259 | 208 | 228 | 219 | 240 | 260 | 638 | 106 | 161 | 171 | 161 | 288 | 542 | 163 | 184 | 176 | 141 | 429 |  | 810 |  | 1691 |  | 2416
11 | P06-No Forward Tech | 123 | 220 | 259 | 208 | 228 | 219 | 240 | 260 | 638 | 106 | 161 | 171 | 161 | 288 | 542 | 163 | 184 | 176 | 141 | 429 |  | 810 |  | 1691 |  | 2416
12 | P07-D3-D2 32 | 123 | 220 | 259 | 197 | 214 | 219 | 236 | 261 | 665 | 112 | 175 | 185 | 162 | 277 | 594 | 150 | 170 | 169 | 139 | 426 |  | 799 |  | 1707 |  | 2447
13 | P08-No D3-D2 | 123 | 220 | 259 | 198 | 214 | 219 | 236 | 261 | 665 | 112 | 175 | 185 | 162 | 277 | 594 | 150 | 170 | 169 | 139 | 426 |  | 800 |  | 1707 |  | 2447
14 | P09-No WY OTR | 123 | 220 | 259 | 197 | 214 | 219 | 236 | 261 | 665 | 112 | 175 | 185 | 162 | 277 | 594 | 150 | 170 | 169 | 139 | 426 |  | 799 |  | 1707 |  | 2447
15 | P10-Offshore Wind | 123 | 220 | 259 | 197 | 214 | 219 | 236 | 261 | 665 | 112 | 175 | 185 | 162 | 277 | 594 | 150 | 170 | 169 | 139 | 426 |  | 799 |  | 1707 |  | 2447
16 | P11-Max NG | 123 | 220 | 259 | 197 | 214 | 219 | 236 | 261 | 665 | 112 | 175 | 185 | 162 | 277 | 594 | 150 | 170 | 169 | 139 | 426 |  | 799 |  | 1707 |  | 2447
17 | P12-RET Coal 30 NG 40 | 123 | 954 | 259 | 197 | 214 | 219 | 236 | 261 | 665 | 112 | 175 | 185 | 162 | 277 | 594 | 150 | 170 | 169 | 139 | 426 |  | 1533 |  | 1707 |  | 2447
18 | P13-All EE | 123 | 220 | 259 | 289 | 330 | 334 | 392 | 457 | 1016 | 215 | 301 | 283 | 292 | 457 | 816 | 230 | 253 | 241 | 343 | 1231 |  | 891 |  | 2744 |  | 4447
19 | P14-All GW | 123 | 220 | 259 | 197 | 214 | 219 | 236 | 261 | 665 | 112 | 175 | 185 | 162 | 277 | 594 | 150 | 170 | 169 | 139 | 426 |  | 799 |  | 1707 |  | 2447
20 | P15-No GWS | 123 | 220 | 259 | 198 | 214 | 219 | 236 | 261 | 665 | 112 | 175 | 185 | 162 | 277 | 594 | 150 | 170 | 169 | 139 | 426 |  | 800 |  | 1707 |  | 2447
21 | P16-No B2H | 123 | 220 | 259 | 197 | 214 | 219 | 236 | 261 | 665 | 112 | 175 | 185 | 162 | 277 | 594 | 150 | 170 | 169 | 139 | 426 |  | 799 |  | 1707 |  | 2447
22 | P17-Col3-4 RET25 | 123 | 220 | 259 | 197 | 214 | 219 | 236 | 261 | 665 | 112 | 175 | 185 | 162 | 277 | 594 | 150 | 170 | 169 | 139 | 426 |  | 799 |  | 1707 |  | 2447
23 | P18-Cluster East | 123 | 220 | 259 | 197 | 214 | 219 | 236 | 261 | 665 | 112 | 175 | 185 | 162 | 277 | 594 | 150 | 170 | 169 | 139 | 426 |  | 799 |  | 1707 |  | 2447
24 | P19-Cluster West | 123 | 220 | 259 | 197 | 214 | 219 | 236 | 261 | 665 | 112 | 175 | 185 | 162 | 277 | 594 | 150 | 170 | 169 | 139 | 426 |  | 799 |  | 1707 |  | 2447
25 | P20-JB3-4 CCUS | 123 | 220 | 259 | 197 | 214 | 219 | 236 | 261 | 665 | 112 | 175 | 185 | 162 | 277 | 594 | 150 | 170 | 169 | 139 | 426 |  | 799 |  | 1707 |  | 2447
DSM - Demand Response
2 | Study | Installed Capacity, MW 2023: Installed Capacity, MW
|  | 2023 | 2024 | 2025 | 2026 | 2027 | 2028 | 2029 | 2030 | 2031 | 2032 | 2033 | 2034 | 2035 | 2036 | 2037 | 2038 | 2039 | 2040 | 2041 | 2042 |  | 2023-2026 |  | 2027-2032 |  | 2033-2042
1 | P-LN | 72 | 39 | 143 | 38 | 161 | 120 | 33 | 16 | 33 | 0 | 0 | 0 | 51 | 0 | 0 | 170 | 19 | 19 | 0 | 0 |  | 292 |  | 363 |  | 259
2 | P-MN | 72 | 39 | 152 | 99 | 126 | 94 | 27 | 13 | 35 | 0 | 0 | 0 | 0 | 0 | 1 | 228 | 19 | 19 | 0 | 0 |  | 362 |  | 295 |  | 267
3 | P-MM | 72 | 39 | 152 | 109 | 133 | 81 | 27 | 16 | 22 | 0 | 0 | 0 | 7 | 0 | 0 | 233 | 19 | 19 | 0 | 0 |  | 372 |  | 279 |  | 278
4 | P-HH | 72 | 39 | 154 | 119 | 117 | 81 | 26 | 0 | 37 | 5 | 13 | 12 | 26 | 0 | 0 | 239 | 22 | 19 | 0 | 0 |  | 384 |  | 266 |  | 331
5 | P-SC | 72 | 39 | 154 | 107 | 123 | 75 | 27 | 0 | 46 | 0 | 0 | 0 | 3 | 0 | 0 | 246 | 19 | 19 | 0 | 0 |  | 372 |  | 271 |  | 287
6 | P01-JB3-4 GC | 72 | 220 | 193 | 6 | 83 | 61 | 41 | 10 | 8 | 0 | 0 | 0 | 117 | 0 | 0 | 121 | 21 | 20 | 0 | 0 |  | 491 |  | 203 |  | 279
7 | P02-JB3-4 EOL | 72 | 220 | 199 | 12 | 77 | 64 | 43 | 9 | 11 | 0 | 0 | 2 | 108 | 0 | 0 | 125 | 20 | 39 | 0 | 0 |  | 503 |  | 204 |  | 294
8 | P03-Hunter3-SCR | 72 | 53 | 167 | 105 | 111 | 90 | 31 | 13 | 35 | 0 | 0 | 2 | 0 | 0 | 0 | 225 | 19 | 38 | 0 | 0 |  | 397 |  | 280 |  | 284
9 | P04-Huntington RET28 | 72 | 220 | 199 | 12 | 77 | 64 | 43 | 9 | 11 | 0 | 0 | 2 | 108 | 0 | 0 | 125 | 20 | 39 | 0 | 0 |  | 503 |  | 204 |  | 294
10 | P05-No NUC | 72 | 220 | 199 | 12 | 75 | 68 | 43 | 9 | 47 | 0 | 0 | 2 | 76 | 0 | 0 | 123 | 20 | 39 | 0 | 0 |  | 503 |  | 242 |  | 260
11 | P06-No Forward Tech | 72 | 220 | 199 | 12 | 75 | 68 | 43 | 9 | 47 | 0 | 0 | 2 | 76 | 0 | 0 | 123 | 20 | 39 | 0 | 0 |  | 503 |  | 242 |  | 260
12 | P07-D3-D2 32 | 72 | 39 | 152 | 109 | 133 | 81 | 27 | 16 | 22 | 0 | 0 | 0 | 7 | 0 | 0 | 233 | 19 | 19 | 0 | 0 |  | 372 |  | 279 |  | 278
13 | P08-No D3-D2 | 72 | 39 | 152 | 109 | 133 | 81 | 27 | 16 | 22 | 0 | 0 | 0 | 7 | 0 | 0 | 233 | 19 | 19 | 0 | 0 |  | 372 |  | 279 |  | 278
14 | P09-No WY OTR | 72 | 39 | 152 | 109 | 133 | 81 | 27 | 16 | 22 | 0 | 0 | 0 | 7 | 0 | 0 | 233 | 19 | 19 | 0 | 0 |  | 372 |  | 279 |  | 278
15 | P10-Offshore Wind | 72 | 39 | 152 | 109 | 133 | 81 | 27 | 16 | 22 | 0 | 0 | 0 | 7 | 0 | 0 | 233 | 19 | 19 | 0 | 0 |  | 372 |  | 279 |  | 278
16 | P11-Max NG | 72 | 39 | 152 | 109 | 133 | 81 | 27 | 16 | 22 | 0 | 0 | 0 | 7 | 0 | 0 | 233 | 19 | 19 | 0 | 0 |  | 372 |  | 279 |  | 278
17 | P12-RET Coal 30 NG 40 | 72 | 39 | 152 | 109 | 133 | 81 | 27 | 16 | 22 | 0 | 0 | 0 | 7 | 0 | 0 | 233 | 19 | 19 | 0 | 0 |  | 372 |  | 279 |  | 278
18 | P13-All EE | 72 | 39 | 152 | 109 | 119 | 91 | 29 | 13 | 35 | 0 | 1 | 0 | 2 | 0 | 4 | 265 | 70 | 20 | 0 | 778 |  | 372 |  | 287 |  | 1140
19 | P14-All GW | 72 | 39 | 152 | 109 | 133 | 81 | 27 | 16 | 22 | 0 | 0 | 0 | 7 | 0 | 0 | 233 | 19 | 19 | 0 | 0 |  | 372 |  | 279 |  | 278
20 | P15-No GWS | 72 | 39 | 152 | 109 | 133 | 81 | 27 | 16 | 22 | 0 | 0 | 0 | 7 | 0 | 0 | 233 | 19 | 19 | 0 | 0 |  | 372 |  | 279 |  | 278
21 | P16-No B2H | 72 | 39 | 152 | 109 | 133 | 81 | 27 | 16 | 22 | 0 | 0 | 0 | 7 | 0 | 0 | 233 | 19 | 19 | 0 | 0 |  | 372 |  | 279 |  | 278
22 | P17-Col3-4 RET25 | 72 | 39 | 152 | 109 | 133 | 81 | 27 | 16 | 22 | 0 | 0 | 0 | 7 | 0 | 0 | 233 | 19 | 19 | 0 | 0 |  | 372 |  | 279 |  | 278
23 | P18-Cluster East | 72 | 39 | 152 | 109 | 133 | 81 | 27 | 16 | 22 | 0 | 0 | 0 | 7 | 0 | 0 | 233 | 19 | 19 | 0 | 0 |  | 372 |  | 279 |  | 278
24 | P19-Cluster West | 72 | 39 | 152 | 109 | 133 | 81 | 27 | 16 | 22 | 0 | 0 | 0 | 7 | 0 | 0 | 233 | 19 | 19 | 0 | 0 |  | 372 |  | 279 |  | 278
25 | P20-JB3-4 CCUS | 72 | 39 | 152 | 109 | 133 | 81 | 27 | 16 | 22 | 0 | 0 | 0 | 7 | 0 | 0 | 233 | 19 | 19 | 0 | 0 |  | 372 |  | 279 |  | 278
Renewable - Wind
3 | Study | Installed Capacity, MW 2023: Installed Capacity, MW
|  | 2023 | 2024 | 2025 | 2026 | 2027 | 2028 | 2029 | 2030 | 2031 | 2032 | 2033 | 2034 | 2035 | 2036 | 2037 | 2038 | 2039 | 2040 | 2041 | 2042
1 | P-LN | 0 | 194 | 1717 | 0 | 0 | 0 | 500 | 0 | 11 | 5477 | 1821 | 0 | 0 | 0 | 0 | 0 | 0 | 0 | 0 | 0 |  | 2023-2026 |  | 2027-2032 |  | 2033-2042
2 | P-MN | 0 | 194 | 1717 | 0 | 0 | 0 | 500 | 0 | 0 | 6025 | 3565 | 0 | 450 | 0 | 0 | 0 | 0 | 0 | 0 | 0 |  | 1911 |  | 6525 |  | 4015
3 | P-MM | 0 | 194 | 1937 | 0 | 100 | 300 | 1900 | 0 | 0 | 2783 | 1359 | 0 | 0 | 0 | 540 | 0 | 0 | 0 | 0 | 0 |  | 2131 |  | 5083 |  | 1899
4 | P-HH | 0 | 194 | 1717 | 0 | 0 | 174 | 500 | 0 | 0 | 7922 | 2321 | 0 | 0 | 0 | 0 | 0 | 0 | 0 | 0 | 0 |  | 1911 |  | 8596 |  | 2321
5 | P-SC | 0 | 194 | 1717 | 0 | 0 | 457 | 500 | 0 | 0 | 6486 | 3607 | 0 | 0 | 0 | 0 | 0 | 0 | 0 | 0 | 0 |  | 1911 |  | 7443 |  | 3607
6 | P01-JB3-4 GC | 0 | 194 | 1937 | 0 | 100 | 300 | 1900 | 0 | 0 | 2783 | 1359 | 0 | 0 | 0 | 540 | 0 | 0 | 0 | 0 | 0 |  | 2131 |  | 5083 |  | 1899
7 | P02-JB3-4 EOL | 0 | 194 | 1937 | 0 | 100 | 300 | 1900 | 0 | 0 | 2783 | 1359 | 0 | 0 | 0 | 540 | 0 | 0 | 0 | 0 | 0 |  | 2131 |  | 5083 |  | 1899
8 | P03-Hunter3-SCR | 0 | 194 | 1937 | 0 | 100 | 300 | 1900 | 0 | 0 | 2783 | 1359 | 0 | 0 | 0 | 540 | 0 | 0 | 0 | 0 | 0 |  | 2131 |  | 5083 |  | 1899
9 | P04-Huntington RET28 | 0 | 194 | 1937 | 0 | 100 | 300 | 1900 | 0 | 0 | 2783 | 1359 | 0 | 0 | 0 | 540 | 0 | 0 | 0 | 0 | 0 |  | 2131 |  | 5083 |  | 1899
10 | P05-No NUC | 0 | 194 | 1937 | 0 | 100 | 300 | 1900 | 0 | 0 | 2783 | 1359 | 0 | 0 | 0 | 540 | 0 | 0 | 0 | 0 | 0 |  | 2131 |  | 5083 |  | 1899
11 | P06-No Forward Tech | 0 | 194 | 1937 | 0 | 100 | 300 | 1900 | 0 | 0 | 2783 | 1359 | 0 | 0 | 0 | 540 | 0 | 0 | 0 | 0 | 0 |  | 2131 |  | 5083 |  | 1899
12 | P07-D3-D2 32 | 0 | 194 | 1937 | 0 | 100 | 300 | 0 | 0 | 0 | 6165 | 1755 | 0 | 0 | 0 | 0 | 0 | 0 | 0 | 0 | 0 |  | 2131 |  | 6565 |  | 1755
13 | P08-No D3-D2 | 0 | 194 | 1937 | 0 | 100 | 300 | 0 | 0 | 0 | 2349 | 1282 | 0 | 0 | 0 | 0 | 0 | 0 | 0 | 0 | 0 |  | 2131 |  | 2749 |  | 1282
14 | P09-No WY OTR | 0 | 194 | 1937 | 0 | 100 | 300 | 1900 | 0 | 0 | 2783 | 1359 | 0 | 0 | 0 | 540 | 0 | 0 | 0 | 0 | 0 |  | 2131 |  | 5083 |  | 1899
15 | P10-Offshore Wind | 0 | 194 | 1937 | 0 | 100 | 300 | 1900 | 0 | 0 | 2683 | 1459 | 0 | 0 | 0 | 540 | 0 | 0 | 0 | 0 | 0 |  | 2131 |  | 4983 |  | 1999
16 | P11-Max NG | 0 | 194 | 1937 | 0 | 100 | 300 | 1900 | 0 | 0 | 2783 | 1359 | 0 | 0 | 0 | 540 | 0 | 0 | 0 | 0 | 0 |  | 2131 |  | 5083 |  | 1899
17 | P12-RET Coal 30 NG 40 | 0 | 194 | 1937 | 0 | 100 | 300 | 1900 | 0 | 0 | 2783 | 1359 | 0 | 0 | 0 | 676 | 0 | 0 | 0 | 0 | 0 |  | 2131 |  | 5083 |  | 2035
18 | P13-All EE | 0 | 194 | 1937 | 0 | 100 | 300 | 1900 | 0 | 0 | 2783 | 1359 | 0 | 0 | 0 | 540 | 0 | 0 | 0 | 0 | 0 |  | 2131 |  | 5083 |  | 1899
19 | P14-All GW | 0 | 194 | 1937 | 0 | 100 | 300 | 1900 | 0 | 0 | 2783 | 1359 | 0 | 0 | 0 | 540 | 0 | 0 | 0 | 0 | 0 |  | 2131 |  | 5083 |  | 1899
20 | P15-No GWS | 0 | 194 | 296 | 0 | 100 | 300 | 0 | 0 | 0 | 2349 | 1282 | 0 | 0 | 0 | 0 | 0 | 0 | 0 | 0 | 0 |  | 490 |  | 2749 |  | 1282
21 | P16-No B2H | 0 | 194 | 1937 | 0 | 100 | 0 | 1900 | 400 | 0 | 2783 | 959 | 0 | 0 | 0 | 540 | 0 | 0 | 0 | 0 | 0 |  | 2131 |  | 5183 |  | 1499
22 | P17-Col3-4 RET25 | 0 | 194 | 1937 | 0 | 100 | 300 | 1900 | 0 | 0 | 2783 | 1359 | 0 | 0 | 0 | 540 | 0 | 0 | 0 | 0 | 0 |  | 2131 |  | 5083 |  | 1899
23 | P18-Cluster East | 0 | 194 | 1937 | 0 | 100 | 300 | 1900 | 0 | 0 | 2783 | 1359 | 0 | 0 | 0 | 540 | 0 | 0 | 0 | 0 | 0 |  | 2131 |  | 5083 |  | 1899
24 | P19-Cluster West | 0 | 194 | 1937 | 0 | 100 | 300 | 1900 | 0 | 0 | 2783 | 1359 | 0 | 0 | 0 | 540 | 0 | 0 | 0 | 0 | 0 |  | 2131 |  | 5083 |  | 1899
25 | P20-JB3-4 CCUS | 0 | 194 | 1937 | 0 | 100 | 300 | 1900 | 0 | 0 | 2733 | 1359 | 0 | 0 | 0 | 540 | 0 | 0 | 0 | 0 | 0 |  | 2131 |  | 5033 |  | 1899
[23 empty] | 0 |  | 0 |  | 0
Renewable - Utility Solar
4 | Study | Installed Capacity, MW 2023: Installed Capacity, MW
|  | 2023 | 2024 | 2025 | 2026 | 2027 | 2028 | 2029 | 2030 | 2031 | 2032 | 2033 | 2034 | 2035 | 2036 | 2037 | 2038 | 2039 | 2040 | 2041 | 2042 |  | 2023-2026 |  | 2027-2032 |  | 2033-2042
1 | P-LN | 0 | 0 | 1469 | 1600 | 0 | 2519 | 1298 | 0 | 288 | 241 | 0 | 0 | 0 | 0 | 1400 | 0 | 0 | 0 | 0 | 0 |  | 3069 |  | 4346 |  | 1400
2 | P-MN | 0 | 0 | 1469 | 1600 | 0 | 2470 | 1298 | 0 | 254 | 941 | 0 | 0 | 0 | 0 | 600 | 0 | 0 | 0 | 0 | 0 |  | 3069 |  | 4963 |  | 600
3 | P-MM | 0 | 0 | 1469 | 2524 | 483 | 1907 | 200 | 0 | 0 | 972 | 0 | 300 | 0 | 0 | 0 | 0 | 0 | 0 | 0 | 0 |  | 3993 |  | 3562 |  | 300
4 | P-HH | 0 | 0 | 1469 | 1600 | 0 | 3006 | 1298 | 0 | 4 | 1288 | 241 | 0 | 0 | 0 | 0 | 0 | 0 | 0 | 0 | 0 |  | 3069 |  | 5596 |  | 241
5 | P-SC | 0 | 0 | 1469 | 1600 | 0 | 2589 | 1298 | 0 | 108 | 600 | 0 | 841 | 0 | 0 | 0 | 0 | 0 | 0 | 0 | 0 |  | 3069 |  | 4595 |  | 841
6 | P01-JB3-4 GC | 0 | 0 | 1469 | 2524 | 483 | 1907 | 200 | 0 | 0 | 972 | 0 | 300 | 0 | 0 | 0 | 0 | 0 | 0 | 0 | 0 |  | 3993 |  | 3562 |  | 300
7 | P02-JB3-4 EOL | 0 | 0 | 1469 | 2524 | 483 | 1907 | 200 | 0 | 0 | 972 | 0 | 300 | 0 | 0 | 0 | 0 | 0 | 0 | 0 | 0 |  | 3993 |  | 3562 |  | 300
8 | P03-Hunter3-SCR | 0 | 0 | 1469 | 2524 | 483 | 1832 | 200 | 0 | 0 | 972 | 0 | 300 | 0 | 0 | 0 | 0 | 0 | 0 | 0 | 0 |  | 3993 |  | 3487 |  | 300
9 | P04-Huntington RET28 | 0 | 0 | 1469 | 2524 | 483 | 1907 | 200 | 0 | 0 | 972 | 0 | 300 | 0 | 0 | 0 | 0 | 0 | 0 | 0 | 0 |  | 3993 |  | 3562 |  | 300
10 | P05-No NUC | 0 | 0 | 1469 | 2524 | 483 | 1907 | 200 | 0 | 0 | 972 | 0 | 300 | 0 | 0 | 0 | 0 | 0 | 0 | 0 | 0 |  | 3993 |  | 3562 |  | 300
11 | P06-No Forward Tech | 0 | 0 | 1469 | 2524 | 483 | 1907 | 200 | 0 | 0 | 972 | 0 | 300 | 0 | 0 | 600 | 0 | 0 | 0 | 0 | 0 |  | 3993 |  | 3562 |  | 900
12 | P07-D3-D2 32 | 0 | 0 | 1469 | 2524 | 483 | 1907 | 200 | 0 | 0 | 972 | 0 | 300 | 0 | 0 | 0 | 0 | 0 | 0 | 0 | 0 |  | 3993 |  | 3562 |  | 300
13 | P08-No D3-D2 | 0 | 0 | 1469 | 2524 | 483 | 1907 | 200 | 0 | 0 | 972 | 0 | 300 | 0 | 0 | 0 | 0 | 0 | 0 | 0 | 0 |  | 3993 |  | 3562 |  | 300
14 | P09-No WY OTR | 0 | 0 | 1469 | 2524 | 483 | 1907 | 200 | 0 | 0 | 972 | 0 | 300 | 0 | 0 | 0 | 0 | 0 | 0 | 0 | 0 |  | 3993 |  | 3562 |  | 300
15 | P10-Offshore Wind | 0 | 0 | 1469 | 2524 | 483 | 1907 | 200 | 0 | 0 | 972 | 0 | 300 | 0 | 0 | 0 | 0 | 0 | 0 | 0 | 0 |  | 3993 |  | 3562 |  | 300
16 | P11-Max NG | 0 | 0 | 1469 | 2524 | 483 | 1907 | 200 | 0 | 0 | 972 | 0 | 300 | 0 | 0 | 0 | 0 | 0 | 0 | 0 | 0 |  | 3993 |  | 3562 |  | 300
17 | P12-RET Coal 30 NG 40 | 0 | 0 | 1469 | 2524 | 483 | 1907 | 200 | 0 | 0 | 972 | 0 | 300 | 0 | 0 | 0 | 0 | 0 | 0 | 0 | 0 |  | 3993 |  | 3562 |  | 300
18 | P13-All EE | 0 | 0 | 1469 | 2524 | 483 | 1907 | 200 | 0 | 0 | 972 | 0 | 300 | 0 | 0 | 0 | 0 | 0 | 0 | 0 | 0 |  | 3993 |  | 3562 |  | 300
19 | P14-All GW | 0 | 0 | 1469 | 2524 | 483 | 1907 | 200 | 0 | 0 | 972 | 0 | 300 | 0 | 0 | 0 | 0 | 0 | 0 | 0 | 0 |  | 3993 |  | 3562 |  | 300
20 | P15-No GWS | 0 | 0 | 1469 | 2224 | 483 | 2307 | 600 | 0 | 200 | 972 | 0 | 300 | 0 | 0 | 0 | 0 | 0 | 0 | 0 | 0 |  | 3693 |  | 4562 |  | 300
21 | P16-No B2H | 0 | 0 | 1469 | 2524 | 483 | 1507 | 600 | 0 | 0 | 972 | 600 | 300 | 0 | 0 | 0 | 0 | 0 | 0 | 0 | 0 |  | 3993 |  | 3562 |  | 900
22 | P17-Col3-4 RET25 | 0 | 0 | 1469 | 2524 | 483 | 1907 | 200 | 0 | 0 | 972 | 0 | 300 | 0 | 0 | 0 | 0 | 0 | 0 | 0 | 0 |  | 3993 |  | 3562 |  | 300
23 | P18-Cluster East | 0 | 0 | 1469 | 2524 | 483 | 1907 | 2373 | 0 | 0 | 972 | 0 | 300 | 0 | 0 | 0 | 0 | 0 | 0 | 0 | 0 |  | 3993 |  | 5735 |  | 300
24 | P19-Cluster West | 0 | 0 | 1469 | 2524 | 483 | 2406 | 200 | 0 | 0 | 972 | 0 | 300 | 0 | 0 | 0 | 0 | 0 | 0 | 0 | 0 |  | 3993 |  | 4061 |  | 300
25 | P20-JB3-4 CCUS | 0 | 0 | 1469 | 2524 | 483 | 1907 | 200 | 0 | 0 | 972 | 0 | 300 | 0 | 0 | 0 | 0 | 0 | 0 | 0 | 0 |  | 3993 |  | 3562 |  | 300
Renewable - Battery
6 | Study | Installed Capacity, MW 2023: Installed Capacity, MW
|  | 2023 | 2024 | 2025 | 2026 | 2027 | 2028 | 2029 | 2030 | 2031 | 2032 | 2033 | 2034 | 2035 | 2036 | 2037 | 2038 | 2039 | 2040 | 2041 | 2042 |  | 2023-2026 |  | 2027-2032 |  | 2033-2042
1 | P-LN | 0 | 0 | 954 | 1600 | 160 | 2008 | 1647 | 0 | 0 | 0 | 400 | 0 | 0 | 0 | 2560 | 0 | 0 | 0 | 0 | 0 |  | 2554 |  | 3815 |  | 2960
2 | P-MN | 0 | 0 | 954 | 1600 | 0 | 2304 | 1647 | 0 | 0 | 600 | 0 | 0 | 0 | 0 | 2356 | 0 | 0 | 0 | 0 | 0 |  | 2554 |  | 4551 |  | 2356
3 | P-MM | 0 | 0 | 954 | 2929 | 628 | 1900 | 1149 | 0 | 0 | 0 | 150 | 0 | 0 | 0 | 200 | 0 | 0 | 0 | 0 | 0 |  | 3883 |  | 3677 |  | 350
4 | P-HH | 0 | 0 | 954 | 1600 | 0 | 2599 | 1647 | 0 | 0 | 600 | 0 | 0 | 0 | 0 | 1541 | 0 | 0 | 0 | 0 | 0 |  | 2554 |  | 4846 |  | 1541
5 | P-SC | 0 | 0 | 954 | 1600 | 0 | 1979 | 1647 | 0 | 0 | 600 | 0 | 0 | 0 | 0 | 1207 | 0 | 0 | 0 | 0 | 0 |  | 2554 |  | 4226 |  | 1207
6 | P01-JB3-4 GC | 0 | 0 | 954 | 2929 | 628 | 1900 | 1149 | 0 | 0 | 0 | 150 | 0 | 0 | 0 | 200 | 0 | 0 | 0 | 0 | 0 |  | 3883 |  | 3677 |  | 350
7 | P02-JB3-4 EOL | 0 | 0 | 954 | 2929 | 628 | 1900 | 1149 | 0 | 0 | 0 | 150 | 0 | 0 | 0 | 200 | 0 | 0 | 0 | 0 | 0 |  | 3883 |  | 3677 |  | 350
8 | P03-Hunter3-SCR | 0 | 0 | 954 | 2929 | 628 | 1900 | 1149 | 0 | 0 | 0 | 150 | 0 | 0 | 0 | 200 | 0 | 0 | 0 | 0 | 0 |  | 3883 |  | 3677 |  | 350
9 | P04-Huntington RET28 | 0 | 0 | 954 | 2929 | 628 | 2300 | 1149 | 0 | 0 | 0 | 0 | 0 | 0 | 0 | 100 | 0 | 0 | 0 | 0 | 0 |  | 3883 |  | 4077 |  | 100
10 | P05-No NUC | 0 | 0 | 954 | 2929 | 628 | 1900 | 1149 | 0 | 0 | 200 | 350 | 0 | 0 | 0 | 200 | 0 | 0 | 0 | 0 | 0 |  | 3883 |  | 3877 |  | 550
11 | P06-No Forward Tech | 0 | 0 | 954 | 2929 | 628 | 1900 | 1149 | 0 | 0 | 200 | 350 | 0 | 0 | 0 | 200 | 0 | 0 | 0 | 0 | 0 |  | 3883 |  | 3877 |  | 550
12 | P07-D3-D2 32 | 0 | 0 | 754 | 2929 | 824 | 1900 | 1149 | 0 | 0 | 0 | 150 | 0 | 0 | 0 | 200 | 0 | 0 | 0 | 0 | -196 |  | 3683 |  | 3873 |  | 154
13 | P08-No D3-D2 | 0 | 0 | 954 | 2929 | 628 | 1900 | 1149 | 0 | 0 | 800 | 150 | 0 | 0 | 0 | 200 | 0 | 0 | 0 | 0 | 0 |  | 3883 |  | 4477 |  | 350
14 | P09-No WY OTR | 0 | 0 | 954 | 2929 | 628 | 1900 | 1149 | 0 | 0 | 0 | 150 | 0 | 0 | 0 | 200 | 0 | 0 | 0 | 0 | 0 |  | 3883 |  | 3677 |  | 350
15 | P10-Offshore Wind | 0 | 0 | 954 | 2929 | 628 | 1900 | 1149 | 0 | 0 | 0 | 150 | 0 | 0 | 0 | 500 | 0 | 0 | 0 | 0 | 0 |  | 3883 |  | 3677 |  | 650
16 | P11-Max NG | 0 | 0 | 954 | 2929 | 628 | 1900 | 1149 | 0 | 0 | 0 | 150 | 0 | 0 | 0 | 200 | 0 | 0 | 0 | 0 | 0 |  | 3883 |  | 3677 |  | 350
17 | P12-RET Coal 30 NG 40 | 0 | 0 | 754 | 2929 | 824 | 1900 | 1149 | 0 | 0 | 0 | 150 | 0 | 0 | 0 | 1323 | 0 | 0 | 0 | 0 | -196 |  | 3683 |  | 3873 |  | 1277
18 | P13-All EE | 0 | 0 | 954 | 2929 | 628 | 1900 | 1149 | 0 | 0 | 0 | 150 | 0 | 0 | 0 | 200 | 0 | 0 | 0 | 0 | 0 |  | 3883 |  | 3677 |  | 350
19 | P14-All GW | 0 | 0 | 954 | 2929 | 628 | 1900 | 1149 | 0 | 0 | 0 | 150 | 0 | 0 | 0 | 200 | 0 | 0 | 0 | 0 | 0 |  | 3883 |  | 3677 |  | 350
20 | P15-No GWS | 0 | 0 | 954 | 2629 | 628 | 2500 | 1349 | 0 | 0 | 800 | 150 | 0 | 0 | 0 | 200 | 0 | 0 | 0 | 0 | 0 |  | 3583 |  | 5277 |  | 350
21 | P16-No B2H | 0 | 0 | 954 | 2929 | 1352 | 1900 | 1149 | 0 | 0 | 0 | 750 | 0 | 0 | 0 | 200 | 0 | 0 | 0 | 0 | 0 |  | 3883 |  | 4401 |  | 950
22 | P17-Col3-4 RET25 | 0 | 0 | 954 | 2929 | 628 | 1900 | 1149 | 0 | 0 | 0 | 150 | 0 | 0 | 0 | 200 | 0 | 0 | 0 | 0 | 0 |  | 3883 |  | 3677 |  | 350
23 | P18-Cluster East | 0 | 0 | 954 | 2929 | 628 | 1900 | 3322 | 0 | 0 | 0 | 150 | 0 | 0 | 0 | 200 | 0 | 0 | 0 | 0 | 0 |  | 3883 |  | 5850 |  | 350
24 | P19-Cluster West | 0 | 0 | 954 | 2929 | 628 | 2399 | 1149 | 0 | 0 | 0 | 150 | 0 | 0 | 0 | 200 | 0 | 0 | 0 | 0 | 0 |  | 3883 |  | 4176 |  | 350
25 | P20-JB3-4 CCUS | 0 | 0 | 954 | 2929 | 628 | 1900 | 1149 | 0 | 0 | 0 | 150 | 0 | 0 | 0 | 200 | 0 | 0 | 0 | 0 | 0 |  | 3883 |  | 3677 |  | 350
Renewable - Battery (Long Duration)
7 | Study | Installed Capacity, MW 2023: Installed Capacity, MW
|  | 2023 | 2024 | 2025 | 2026 | 2027 | 2028 | 2029 | 2030 | 2031 | 2032 | 2033 | 2034 | 2035 | 2036 | 2037 | 2038 | 2039 | 2040 | 2041 | 2042 |  | 2023-2026 |  | 2027-2032 |  | 2033-2042
1 | P-LN | 0 | 0 | 0 | 0 | 0 | 600 | 0 | 0 | 0 | 0 | 0 | 0 | 0 | 0 | 200 | 0 | 0 | 0 | 0 | 0 |  | 0 |  | 600 |  | 200
2 | P-MN | 0 | 0 | 0 | 0 | 0 | 400 | 0 | 0 | 0 | 0 | 0 | 0 | 0 | 0 | 0 | 0 | 0 | 0 | 0 | 0 |  | 0 |  | 400 |  | 0
3 | P-MM | 0 | 0 | 0 | 0 | 0 | 0 | 0 | 0 | 0 | 0 | 150 | 0 | 0 | 0 | 200 | 0 | 0 | 0 | 0 | 0 |  | 0 |  | 0 |  | 350
4 | P-HH | 0 | 0 | 0 | 0 | 0 | 600 | 0 | 0 | 0 | 0 | 0 | 0 | 0 | 0 | 200 | 0 | 0 | 0 | 0 | 0 |  | 0 |  | 600 |  | 200
5 | P-SC | 0 | 0 | 0 | 0 | 0 | 400 | 0 | 0 | 0 | 0 | 0 | 0 | 0 | 0 | 784 | 0 | 0 | 0 | 0 | 0 |  | 0 |  | 400 |  | 784
6 | P01-JB3-4 GC | 0 | 0 | 0 | 0 | 0 | 0 | 0 | 0 | 0 | 0 | 150 | 0 | 0 | 0 | 200 | 0 | 0 | 0 | 0 | 0 |  | 0 |  | 0 |  | 350
7 | P02-JB3-4 EOL | 0 | 0 | 0 | 0 | 0 | 0 | 0 | 0 | 0 | 0 | 150 | 0 | 0 | 0 | 200 | 0 | 0 | 0 | 0 | 0 |  | 0 |  | 0 |  | 350
8 | P03-Hunter3-SCR | 0 | 0 | 0 | 0 | 0 | 0 | 0 | 0 | 0 | 0 | 150 | 0 | 0 | 0 | 200 | 0 | 0 | 0 | 0 | 0 |  | 0 |  | 0 |  | 350
9 | P04-Huntington RET28 | 0 | 0 | 0 | 0 | 0 | 0 | 0 | 0 | 0 | 0 | 0 | 0 | 0 | 0 | 200 | 0 | 0 | 0 | 0 | 0 |  | 0 |  | 0 |  | 200
10 | P05-No NUC | 0 | 0 | 0 | 0 | 0 | 0 | 0 | 0 | 0 | 0 | 150 | 0 | 0 | 0 | 200 | 0 | 0 | 0 | 0 | 0 |  | 0 |  | 0 |  | 350
11 | P06-No Forward Tech | 0 | 0 | 0 | 0 | 0 | 0 | 0 | 0 | 0 | 300 | 450 | 0 | 0 | 0 | 200 | 0 | 0 | 0 | 0 | 0 |  | 0 |  | 300 |  | 650
12 | P07-D3-D2 32 | 0 | 0 | 600 | 0 | 0 | 0 | 0 | 0 | 0 | 0 | 150 | 0 | -600 | 0 | 200 | 0 | 0 | 0 | 0 | 0 |  | 600 |  | 0 |  | -250
13 | P08-No D3-D2 | 0 | 0 | 0 | 0 | 0 | 0 | 0 | 0 | 0 | 600 | 150 | 0 | 0 | 0 | 200 | 0 | 0 | 0 | 0 | 0 |  | 0 |  | 600 |  | 350
14 | P09-No WY OTR | 0 | 0 | 0 | 0 | 0 | 0 | 0 | 0 | 0 | 0 | 150 | 0 | 0 | 0 | 200 | 0 | 0 | 0 | 0 | 0 |  | 0 |  | 0 |  | 350
15 | P10-Offshore Wind | 0 | 0 | 0 | 0 | 0 | 0 | 0 | 0 | 0 | 0 | 150 | 0 | 0 | 0 | 200 | 0 | 0 | 0 | 0 | 0 |  | 0 |  | 0 |  | 350
16 | P11-Max NG | 0 | 0 | 0 | 0 | 0 | 0 | 0 | 0 | 0 | 0 | 150 | 0 | 0 | 0 | 200 | 0 | 0 | 0 | 0 | 0 |  | 0 |  | 0 |  | 350
17 | P12-RET Coal 30 NG 40 | 0 | 0 | 0 | 0 | 0 | 0 | 0 | 0 | 0 | 0 | 150 | 0 | 0 | 0 | 200 | 0 | 0 | 0 | 0 | 0 |  | 0 |  | 0 |  | 350
18 | P13-All EE | 0 | 0 | 0 | 0 | 0 | 0 | 0 | 0 | 0 | 0 | 150 | 0 | 0 | 0 | 200 | 0 | 0 | 0 | 0 | 0 |  | 0 |  | 0 |  | 350
19 | P14-All GW | 0 | 0 | 0 | 0 | 0 | 0 | 0 | 0 | 0 | 0 | 150 | 0 | 0 | 0 | 200 | 0 | 0 | 0 | 0 | 0 |  | 0 |  | 0 |  | 350
20 | P15-No GWS | 0 | 0 | 0 | 0 | 0 | 0 | 0 | 0 | 0 | 600 | 150 | 0 | 0 | 0 | 200 | 0 | 0 | 0 | 0 | 0 |  | 0 |  | 600 |  | 350
21 | P16-No B2H | 0 | 0 | 0 | 0 | 0 | 0 | 0 | 0 | 0 | 0 | 150 | 0 | 0 | 0 | 200 | 0 | 0 | 0 | 0 | 0 |  | 0 |  | 0 |  | 350
22 | P17-Col3-4 RET25 | 0 | 0 | 0 | 0 | 0 | 0 | 0 | 0 | 0 | 0 | 150 | 0 | 0 | 0 | 200 | 0 | 0 | 0 | 0 | 0 |  | 0 |  | 0 |  | 350
23 | P18-Cluster East | 0 | 0 | 0 | 0 | 0 | 0 | 0 | 0 | 0 | 0 | 150 | 0 | 0 | 0 | 200 | 0 | 0 | 0 | 0 | 0 |  | 0 |  | 0 |  | 350
24 | P19-Cluster West | 0 | 0 | 0 | 0 | 0 | 0 | 0 | 0 | 0 | 0 | 150 | 0 | 0 | 0 | 200 | 0 | 0 | 0 | 0 | 0 |  | 0 |  | 0 |  | 350
25 | P20-JB3-4 CCUS | 0 | 0 | 0 | 0 | 0 | 0 | 0 | 0 | 0 | 0 | 150 | 0 | 0 | 0 | 200 | 0 | 0 | 0 | 0 | 0 |  | 0 |  | 0 |  | 350
Nuclear
10 | Study | Installed Capacity, MW 2023: Installed Capacity, MW
|  | 2023 | 2024 | 2025 | 2026 | 2027 | 2028 | 2029 | 2030 | 2031 | 2032 | 2033 | 2034 | 2035 | 2036 | 2037 | 2038 | 2039 | 2040 | 2041 | 2042 |  | 2023-2026 |  | 2027-2032 |  | 2033-2042
1 | P-LN | 0 | 0 | 0 | 0 | 0 | 0 | 0 | 500 | 0 | 1000 | 0 | 0 | 0 | 0 | 0 | 0 | 0 | 0 | 0 | 0 |  | 0 |  | 1500 |  | 0
2 | P-MN | 0 | 0 | 0 | 0 | 0 | 0 | 0 | 500 | 0 | 1000 | 0 | 0 | 0 | 0 | 0 | 0 | 0 | 0 | 0 | 0 |  | 0 |  | 1500 |  | 0
3 | P-MM | 0 | 0 | 0 | 0 | 0 | 0 | 0 | 500 | 0 | 500 | 500 | 0 | 0 | 0 | 0 | 0 | 0 | 0 | 0 | 0 |  | 0 |  | 1000 |  | 500
4 | P-HH | 0 | 0 | 0 | 0 | 0 | 0 | 0 | 500 | 0 | 1000 | 0 | 0 | 0 | 0 | 500 | 0 | 0 | 0 | 0 | 0 |  | 0 |  | 1500 |  | 500
5 | P-SC | 0 | 0 | 0 | 0 | 0 | 0 | 0 | 500 | 0 | 0 | 500 | 500 | 0 | 0 | 0 | 0 | 0 | 0 | 0 | 0 |  | 0 |  | 500 |  | 1000
6 | P01-JB3-4 GC | 0 | 0 | 0 | 0 | 0 | 0 | 0 | 500 | 0 | 500 | 500 | 0 | 0 | 0 | 0 | 0 | 0 | 0 | 0 | 0 |  | 0 |  | 1000 |  | 500
7 | P02-JB3-4 EOL | 0 | 0 | 0 | 0 | 0 | 0 | 0 | 500 | 0 | 500 | 500 | 0 | 0 | 0 | 0 | 0 | 0 | 0 | 0 | 0 |  | 0 |  | 1000 |  | 500
8 | P03-Hunter3-SCR | 0 | 0 | 0 | 0 | 0 | 0 | 0 | 500 | 0 | 500 | 500 | 0 | 0 | 0 | 0 | 0 | 0 | 0 | 0 | 0 |  | 0 |  | 1000 |  | 500
9 | P04-Huntington RET28 | 0 | 0 | 0 | 0 | 0 | 0 | 0 | 500 | 0 | 500 | 500 | 0 | 0 | 0 | 0 | 0 | 0 | 0 | 0 | 0 |  | 0 |  | 1000 |  | 500
10 | P05-No NUC | 0 | 0 | 0 | 0 | 0 | 0 | 0 | 0 | 0 | 0 | 0 | 0 | 0 | 0 | 0 | 0 | 0 | 0 | 0 | 0 |  | 0 |  | 0 |  | 0
11 | P06-No Forward Tech | 0 | 0 | 0 | 0 | 0 | 0 | 0 | 0 | 0 | 0 | 0 | 0 | 0 | 0 | 0 | 0 | 0 | 0 | 0 | 0 |  | 0 |  | 0 |  | 0
12 | P07-D3-D2 32 | 0 | 0 | 0 | 0 | 0 | 0 | 0 | 500 | 0 | 500 | 500 | 0 | 0 | 0 | 0 | 0 | 0 | 0 | 0 | 0 |  | 0 |  | 1000 |  | 500
13 | P08-No D3-D2 | 0 | 0 | 0 | 0 | 0 | 0 | 0 | 500 | 0 | 500 | 500 | 0 | 0 | 0 | 1000 | 0 | 0 | 0 | 0 | 0 |  | 0 |  | 1000 |  | 1500
14 | P09-No WY OTR | 0 | 0 | 0 | 0 | 0 | 0 | 0 | 500 | 0 | 500 | 500 | 0 | 0 | 0 | 0 | 0 | 0 | 0 | 0 | 0 |  | 0 |  | 1000 |  | 500
15 | P10-Offshore Wind | 0 | 0 | 0 | 0 | 0 | 0 | 0 | 500 | 0 | 500 | 500 | 0 | 0 | 0 | 0 | 0 | 0 | 0 | 0 | 0 |  | 0 |  | 1000 |  | 500
16 | P11-Max NG | 0 | 0 | 0 | 0 | 0 | 0 | 0 | 0 | 0 | 0 | 0 | 0 | 0 | 0 | 0 | 0 | 0 | 0 | 0 | 0 |  | 0 |  | 0 |  | 0
17 | P12-RET Coal 30 NG 40 | 0 | 0 | 0 | 0 | 0 | 0 | 0 | 500 | 0 | 0 | 0 | 0 | 0 | 0 | 0 | 0 | 0 | 0 | 0 | 0 |  | 0 |  | 500 |  | 0
18 | P13-All EE | 0 | 0 | 0 | 0 | 0 | 0 | 0 | 500 | 0 | 500 | 500 | 0 | 0 | 0 | 0 | 0 | 0 | 0 | 0 | 0 |  | 0 |  | 1000 |  | 500
19 | P14-All GW | 0 | 0 | 0 | 0 | 0 | 0 | 0 | 500 | 0 | 500 | 500 | 0 | 0 | 0 | 0 | 0 | 0 | 0 | 0 | 0 |  | 0 |  | 1000 |  | 500
20 | P15-No GWS | 0 | 0 | 0 | 0 | 0 | 0 | 0 | 500 | 0 | 500 | 500 | 0 | 0 | 0 | 1000 | 0 | 0 | 0 | 0 | 0 |  | 0 |  | 1000 |  | 1500
21 | P16-No B2H | 0 | 0 | 0 | 0 | 0 | 0 | 0 | 500 | 0 | 500 | 500 | 0 | 0 | 0 | 0 | 0 | 0 | 0 | 0 | 0 |  | 0 |  | 1000 |  | 500
22 | P17-Col3-4 RET25 | 0 | 0 | 0 | 0 | 0 | 0 | 0 | 500 | 0 | 500 | 500 | 0 | 0 | 0 | 0 | 0 | 0 | 0 | 0 | 0 |  | 0 |  | 1000 |  | 500
23 | P18-Cluster East | 0 | 0 | 0 | 0 | 0 | 0 | 0 | 500 | 0 | 500 | 500 | 0 | 0 | 0 | 0 | 0 | 0 | 0 | 0 | 0 |  | 0 |  | 1000 |  | 500
24 | P19-Cluster West | 0 | 0 | 0 | 0 | 0 | 0 | 0 | 500 | 0 | 500 | 500 | 0 | 0 | 0 | 0 | 0 | 0 | 0 | 0 | 0 |  | 0 |  | 1000 |  | 500
25 | P20-JB3-4 CCUS | 0 | 0 | 0 | 0 | 0 | 0 | 0 | 500 | 0 | 500 | 500 | 0 | 0 | 0 | 0 | 0 | 0 | 0 | 0 | 0 |  | 0 |  | 1000 |  | 500
Coal Plant End-of-life Retirements
15 | Study | Installed Capacity, MW 2023: Installed Capacity, MW
|  | 2023 | 2024 | 2025 | 2026 | 2027 | 2028 | 2029 | 2030 | 2031 | 2032 | 2033 | 2034 | 2035 | 2036 | 2037 | 2038 | 2039 | 2040 | 2041 | 2042 |  | 2023-2026 |  | 2027-2032 |  | 2033-2042
1 | P-LN | 0 | 0 | 0 | -82.3056 | 0 | -252.992 | -327.863 | -147.99 | 0 | 0 | 0 | 0 | 0 | 0 | 0 | 0 | 0 | 0 | 0 | 0 |  | -82.3056 |  | -728.845 |  | 0
2 | P-MN | 0 | 0 | 0 | -82.3056 | 0 | -252.992 | -327.863 | -147.99 | 0 | 0 | 0 | 0 | 0 | 0 | 0 | 0 | 0 | -329.99 | 0 | 0 |  | -82.3056 |  | -728.845 |  | -329.99
3 | P-MM | 0 | 0 | 0 | -82.3056 | 0 | -252.992 | -327.863 | -147.99 | 0 | 0 | 0 | 0 | 0 | 0 | 0 | 0 | 0 | -329.99 | 0 | 0 |  | -82.3056 |  | -728.845 |  | -329.99
4 | P-HH | 0 | 0 | 0 | -82.3056 | 0 | -252.992 | -327.863 | -147.99 | 0 | 0 | 0 | 0 | 0 | 0 | 0 | 0 | 0 | -329.99 | 0 | 0 |  | -82.3056 |  | -728.845 |  | -329.99
5 | P-SC | 0 | 0 | 0 | -82.3056 | 0 | -252.992 | -327.863 | -147.99 | 0 | -699.3134 | 0 | 0 | 0 | 0 | 0 | 0 | 0 | -329.99 | 0 | 0 |  | -82.3056 |  | -1428.1584 |  | -329.99
6 | P01-JB3-4 GC | 0 | 0 | 0 | -82.3056 | 0 | -252.992 | -327.863 | -147.99 | 0 | 0 | 0 | 0 | 0 | 0 | 0 | -699.3134 | 0 | -329.99 | 0 | 0 |  | -82.3056 |  | -728.845 |  | -1029.3034
7 | P02-JB3-4 EOL | 0 | 0 | 0 | -82.3056 | 0 | -252.992 | -327.863 | -147.99 | 0 | 0 | 0 | 0 | 0 | 0 | 0 | 0 | 0 | -329.99 | 0 | 0 |  | -82.3056 |  | -728.845 |  | -329.99
8 | P03-Hunter3-SCR | 0 | 0 | 0 | -82.3056 | 0 | -252.992 | -327.863 | -147.99 | 0 | 0 | 0 | 0 | 0 | 0 | 0 | 0 | 0 | -329.99 | 0 | 0 |  | -82.3056 |  | -728.845 |  | -329.99
9 | P04-Huntington RET28 | 0 | 0 | 0 | -82.3056 | 0 | -252.992 | -327.863 | -147.99 | 0 | 0 | 0 | 0 | 0 | 0 | 0 | 0 | 0 | -329.99 | 0 | 0 |  | -82.3056 |  | -728.845 |  | -329.99
10 | P05-No NUC | 0 | 0 | 0 | -82.3056 | 0 | -252.992 | -327.863 | -147.99 | 0 | 0 | 0 | 0 | 0 | 0 | 0 | 0 | 0 | -329.99 | 0 | 0 |  | -82.3056 |  | -728.845 |  | -329.99
11 | P06-No Forward Tech | 0 | 0 | 0 | -82.3056 | 0 | -252.992 | -327.863 | -147.99 | 0 | 0 | 0 | 0 | 0 | 0 | 0 | 0 | 0 | -329.99 | 0 | 0 |  | -82.3056 |  | -728.845 |  | -329.99
12 | P07-D3-D2 32 | 0 | 0 | 0 | -82.3056 | 0 | -252.992 | -327.863 | -147.99 | 0 | 0 | 0 | 0 | 0 | 0 | 0 | 0 | 0 | -329.99 | 0 | 0 |  | -82.3056 |  | -728.845 |  | -329.99
13 | P08-No D3-D2 | 0 | 0 | 0 | -82.3056 | 0 | -252.992 | -327.863 | -147.99 | 0 | 0 | 0 | 0 | 0 | 0 | 0 | 0 | 0 | -329.99 | 0 | 0 |  | -82.3056 |  | -728.845 |  | -329.99
14 | P09-No WY OTR | 0 | 0 | 0 | -82.3056 | 0 | -252.992 | -327.863 | -147.99 | 0 | 0 | 0 | 0 | 0 | 0 | 0 | 0 | 0 | -329.99 | 0 | 0 |  | -82.3056 |  | -728.845 |  | -329.99
15 | P10-Offshore Wind | 0 | 0 | 0 | -82.3056 | 0 | -252.992 | -327.863 | -147.99 | 0 | 0 | 0 | 0 | 0 | 0 | 0 | 0 | 0 | -329.99 | 0 | 0 |  | -82.3056 |  | -728.845 |  | -329.99
16 | P11-Max NG | 0 | 0 | 0 | -82.3056 | 0 | -252.992 | -327.863 | -147.99 | 0 | 0 | 0 | 0 | 0 | 0 | 0 | 0 | 0 | -329.99 | 0 | 0 |  | -82.3056 |  | -728.845 |  | -329.99
17 | P12-RET Coal 30 NG 40 | 0 | 0 | 0 | -82.3056 | 0 | -252.992 | -327.863 | -147.99 | 0 | 0 | 0 | 0 | 0 | 0 | 0 | 0 | 0 | 0 | 0 | 0 |  | -82.3056 |  | -728.845 |  | 0
18 | P13-All EE | 0 | 0 | 0 | -82.3056 | 0 | -252.992 | -327.863 | -147.99 | 0 | 0 | 0 | 0 | 0 | 0 | 0 | 0 | 0 | -329.99 | 0 | 0 |  | -82.3056 |  | -728.845 |  | -329.99
19 | P14-All GW | 0 | 0 | 0 | -82.3056 | 0 | -252.992 | -327.863 | -147.99 | 0 | 0 | 0 | 0 | 0 | 0 | 0 | 0 | 0 | -329.99 | 0 | 0 |  | -82.3056 |  | -728.845 |  | -329.99
20 | P15-No GWS | 0 | 0 | 0 | -82.3056 | 0 | -252.992 | -327.863 | -147.99 | 0 | 0 | 0 | 0 | 0 | 0 | -329.99 | 0 | 0 | 0 | 0 | 0 |  | -82.3056 |  | -728.845 |  | -329.99
21 | P16-No B2H | 0 | 0 | 0 | -82.3056 | 0 | -252.992 | -327.863 | -147.99 | 0 | 0 | 0 | 0 | 0 | 0 | 0 | 0 | 0 | -329.99 | 0 | 0 |  | -82.3056 |  | -728.845 |  | -329.99
22 | P17-Col3-4 RET25 | 0 | 0 | 0 | -82.3056 | 0 | -252.992 | -327.863 | -147.99 | 0 | 0 | 0 | 0 | 0 | 0 | 0 | 0 | 0 | -329.99 | 0 | 0 |  | -82.3056 |  | -728.845 |  | -329.99
23 | P18-Cluster East | 0 | 0 | 0 | -82.3056 | 0 | -252.992 | -327.863 | -147.99 | 0 | 0 | 0 | 0 | 0 | 0 | 0 | 0 | 0 | -329.99 | 0 | 0 |  | -82.3056 |  | -728.845 |  | -329.99
24 | P19-Cluster West | 0 | 0 | 0 | -82.3056 | 0 | -252.992 | -327.863 | -147.99 | 0 | 0 | 0 | 0 | 0 | 0 | 0 | 0 | 0 | -329.99 | 0 | 0 |  | -82.3056 |  | -728.845 |  | -329.99
25 | P20-JB3-4 CCUS | 0 | 0 | 0 | -82.3056 | 0 | -252.992 | -327.863 | -147.99 | 0 | 0 | 0 | 0 | 0 | 0 | 0 | 0 | 0 | -329.99 | 0 | 0 |  | -82.3056 |  | -728.845 |  | -329.99
Coal Early Retirements
16 | Study | Installed Capacity, MW 2023: Installed Capacity, MW
|  | 2023 | 2024 | 2025 | 2026 | 2027 | 2028 | 2029 | 2030 | 2031 | 2032 | 2033 | 2034 | 2035 | 2036 | 2037 | 2038 | 2039 | 2040 | 2041 | 2042 |  | 2023-2026 |  | 2027-2032 |  | 2033-2042
1 | P-LN | 0 | 0 | 0 | 0 | 0 | 0 | 0 | 0 | 0 | 0 | 0 | 0 | 0 | 0 | 0 | 0 | 0 | 0 | 0 | 0 |  | 0 |  | 0 |  | 0
2 | P-MN | 0 | 0 | 0 | 0 | 0 | 0 | 0 | 0 | 0 | 0 | 0 | 0 | 0 | 0 | 0 | 0 | 0 | 0 | 0 | 0 |  | 0 |  | 0 |  | 0
3 | P-MM | 0 | 0 | 0 | 0 | 0 | 0 | 0 | 0 | 0 | 0 | 0 | 0 | 0 | 0 | 0 | 0 | 0 | 0 | 0 | 0 |  | 0 |  | 0 |  | 0
4 | P-HH | 0 | 0 | 0 | 0 | 0 | 0 | 0 | 0 | 0 | 0 | 0 | 0 | 0 | 0 | 0 | 0 | 0 | 0 | 0 | 0 |  | 0 |  | 0 |  | 0
5 | P-SC | 0 | 0 | 0 | 0 | 0 | 0 | 0 | 0 | 0 | 0 | 0 | 0 | 0 | 0 | 0 | 0 | 0 | 0 | 0 | 0 |  | 0 |  | 0 |  | 0
6 | P01-JB3-4 GC | 0 | 0 | 0 | 0 | 0 | 0 | 0 | 0 | 0 | 0 | 0 | 0 | 0 | 0 | 0 | 0 | 0 | 0 | 0 | 0 |  | 0 |  | 0 |  | 0
7 | P02-JB3-4 EOL | 0 | 0 | 0 | 0 | 0 | 0 | 0 | 0 | 0 | 0 | 0 | 0 | 0 | 0 | 0 | 0 | 0 | 0 | 0 | 0 |  | 0 |  | 0 |  | 0
8 | P03-Hunter3-SCR | 0 | 0 | 0 | 0 | 0 | 0 | 0 | 0 | 0 | 0 | 0 | 0 | 0 | 0 | 0 | 0 | 0 | 0 | 0 | 0 |  | 0 |  | 0 |  | 0
9 | P04-Huntington RET28 | 0 | 0 | 0 | 0 | 0 | 0 | 0 | 0 | 0 | 0 | 0 | 0 | 0 | 0 | 0 | 0 | 0 | 0 | 0 | 0 |  | 0 |  | 0 |  | 0
10 | P05-No NUC | 0 | 0 | 0 | 0 | 0 | 0 | 0 | 0 | 0 | 0 | 0 | 0 | 0 | 0 | 0 | 0 | 0 | 0 | 0 | 0 |  | 0 |  | 0 |  | 0
11 | P06-No Forward Tech | 0 | 0 | 0 | 0 | 0 | 0 | 0 | 0 | 0 | 0 | 0 | 0 | 0 | 0 | 0 | 0 | 0 | 0 | 0 | 0 |  | 0 |  | 0 |  | 0
12 | P07-D3-D2 32 | 0 | 0 | 0 | 0 | 0 | 0 | 0 | 0 | 0 | 0 | 0 | 0 | 0 | 0 | 0 | 0 | 0 | 0 | 0 | 0 |  | 0 |  | 0 |  | 0
13 | P08-No D3-D2 | 0 | 0 | 0 | 0 | 0 | 0 | 0 | 0 | 0 | 0 | 0 | 0 | 0 | 0 | 0 | 0 | 0 | 0 | 0 | 0 |  | 0 |  | 0 |  | 0
14 | P09-No WY OTR | 0 | 0 | 0 | 0 | 0 | 0 | 0 | 0 | 0 | 0 | 0 | 0 | 0 | 0 | 0 | 0 | 0 | 0 | 0 | 0 |  | 0 |  | 0 |  | 0
15 | P10-Offshore Wind | 0 | 0 | 0 | 0 | 0 | 0 | 0 | 0 | 0 | 0 | 0 | 0 | 0 | 0 | 0 | 0 | 0 | 0 | 0 | 0 |  | 0 |  | 0 |  | 0
16 | P11-Max NG | 0 | 0 | 0 | 0 | 0 | 0 | 0 | 0 | 0 | 0 | 0 | 0 | 0 | 0 | 0 | 0 | 0 | 0 | 0 | 0 |  | 0 |  | 0 |  | 0
17 | P12-RET Coal 30 NG 40 | 0 | 0 | 0 | 0 | 0 | 0 | 0 | 0 | 0 | 0 | 0 | 0 | 0 | 0 | 0 | 0 | 0 | 0 | 0 | 0 |  | 0 |  | 0 |  | 0
18 | P13-All EE | 0 | 0 | 0 | 0 | 0 | 0 | 0 | 0 | 0 | 0 | 0 | 0 | 0 | 0 | 0 | 0 | 0 | 0 | 0 | 0 |  | 0 |  | 0 |  | 0
19 | P14-All GW | 0 | 0 | 0 | 0 | 0 | 0 | 0 | 0 | 0 | 0 | 0 | 0 | 0 | 0 | 0 | 0 | 0 | 0 | 0 | 0 |  | 0 |  | 0 |  | 0
20 | P15-No GWS | 0 | 0 | 0 | 0 | 0 | 0 | 0 | 0 | 0 | 0 | 0 | 0 | 0 | 0 | 0 | 0 | 0 | 0 | 0 | 0 |  | 0 |  | 0 |  | 0
21 | P16-No B2H | 0 | 0 | 0 | 0 | 0 | 0 | 0 | 0 | 0 | 0 | 0 | 0 | 0 | 0 | 0 | 0 | 0 | 0 | 0 | 0 |  | 0 |  | 0 |  | 0
22 | P17-Col3-4 RET25 | 0 | 0 | 0 | 0 | 0 | 0 | 0 | 0 | 0 | 0 | 0 | 0 | 0 | 0 | 0 | 0 | 0 | 0 | 0 | 0 |  | 0 |  | 0 |  | 0
23 | P18-Cluster East | 0 | 0 | 0 | 0 | 0 | 0 | 0 | 0 | 0 | 0 | 0 | 0 | 0 | 0 | 0 | 0 | 0 | 0 | 0 | 0 |  | 0 |  | 0 |  | 0
24 | P19-Cluster West | 0 | 0 | 0 | 0 | 0 | 0 | 0 | 0 | 0 | 0 | 0 | 0 | 0 | 0 | 0 | 0 | 0 | 0 | 0 | 0 |  | 0 |  | 0 |  | 0
25 | P20-JB3-4 CCUS | 0 | 0 | 0 | 0 | 0 | 0 | 0 | 0 | 0 | 0 | 0 | 0 | 0 | 0 | 0 | 0 | 0 | 0 | 0 | 0 |  | 0 |  | 0 |  | 0
Coal - CCUS
17 | Study | Installed Capacity, MW 2023: Installed Capacity, MW
|  | 2023 | 2024 | 2025 | 2026 | 2027 | 2028 | 2029 | 2030 | 2031 | 2032 | 2033 | 2034 | 2035 | 2036 | 2037 | 2038 | 2039 | 2040 | 2041 | 2042 |  | 2023-2026 |  | 2027-2032 |  | 2033-2042
1 | P-LN | 0 | 0 | 0 | 0 | 0 | 0 | 0 | 0 | 0 | 0 | 0 | 0 | 0 | 0 | 0 | 0 | 0 | 0 | 0 | 0 |  | 0 |  | 0 |  | 0
2 | P-MN | 0 | 0 | 0 | 0 | 0 | 0 | 0 | 0 | 0 | 0 | 0 | 0 | 0 | 0 | 0 | 0 | 0 | 0 | 0 | 0 |  | 0 |  | 0 |  | 0
3 | P-MM | 0 | 0 | 0 | 0 | 0 | 0 | 0 | 0 | 0 | 0 | 0 | 0 | 0 | 0 | 0 | 0 | 0 | 0 | 0 | 0 |  | 0 |  | 0 |  | 0
4 | P-HH | 0 | 0 | 0 | 0 | 0 | 0 | 0 | 0 | 0 | 0 | 0 | 0 | 0 | 0 | 0 | 0 | 0 | 0 | 0 | 0 |  | 0 |  | 0 |  | 0
5 | P-SC | 0 | 0 | 0 | 0 | 0 | 0 | 0 | 0 | 0 | 0 | 0 | 0 | 0 | 0 | 0 | 0 | 0 | 0 | 0 | 0 |  | 0 |  | 0 |  | 0
6 | P01-JB3-4 GC | 0 | 0 | 0 | 0 | 0 | 0 | 0 | 0 | 0 | 0 | 0 | 0 | 0 | 0 | 0 | 0 | 0 | 0 | 0 | 0 |  | 0 |  | 0 |  | 0
7 | P02-JB3-4 EOL | 0 | 0 | 0 | 0 | 0 | 0 | 0 | 0 | 0 | 0 | 0 | 0 | 0 | 0 | 0 | 0 | 0 | 0 | 0 | 0 |  | 0 |  | 0 |  | 0
8 | P03-Hunter3-SCR | 0 | 0 | 0 | 0 | 0 | 0 | 0 | 0 | 0 | 0 | 0 | 0 | 0 | 0 | 0 | 0 | 0 | 0 | 0 | 0 |  | 0 |  | 0 |  | 0
9 | P04-Huntington RET28 | 0 | 0 | 0 | 0 | 0 | 0 | 0 | 0 | 0 | 0 | 0 | 0 | 0 | 0 | 0 | 0 | 0 | 0 | 0 | 0 |  | 0 |  | 0 |  | 0
10 | P05-No NUC | 0 | 0 | 0 | 0 | 0 | 0 | 0 | 0 | 0 | 0 | 0 | 0 | 0 | 0 | 0 | 0 | 0 | 0 | 0 | 0 |  | 0 |  | 0 |  | 0
11 | P06-No Forward Tech | 0 | 0 | 0 | 0 | 0 | 0 | 0 | 0 | 0 | 0 | 0 | 0 | 0 | 0 | 0 | 0 | 0 | 0 | 0 | 0 |  | 0 |  | 0 |  | 0
12 | P07-D3-D2 32 | 0 | 0 | 0 | 0 | 0 | 0 | 0 | 0 | 0 | 0 | 0 | 0 | 0 | 0 | 0 | 0 | 0 | 0 | 0 | 0 |  | 0 |  | 0 |  | 0
13 | P08-No D3-D2 | 0 | 0 | 0 | 0 | 0 | 0 | 0 | 0 | 0 | 0 | 0 | 0 | 0 | 0 | 0 | 0 | 0 | 0 | 0 | 0 |  | 0 |  | 0 |  | 0
14 | P09-No WY OTR | 0 | 0 | 0 | 0 | 0 | 0 | 0 | 0 | 0 | 0 | 0 | 0 | 0 | 0 | 0 | 0 | 0 | 0 | 0 | 0 |  | 0 |  | 0 |  | 0
15 | P10-Offshore Wind | 0 | 0 | 0 | 0 | 0 | 0 | 0 | 0 | 0 | 0 | 0 | 0 | 0 | 0 | 0 | 0 | 0 | 0 | 0 | 0 |  | 0 |  | 0 |  | 0
16 | P11-Max NG | 0 | 0 | 0 | 0 | 0 | 0 | 0 | 0 | 0 | 0 | 0 | 0 | 0 | 0 | 0 | 0 | 0 | 0 | 0 | 0 |  | 0 |  | 0 |  | 0
17 | P12-RET Coal 30 NG 40 | 0 | 0 | 0 | 0 | 0 | 0 | 0 | 0 | 0 | 0 | 0 | 0 | 0 | 0 | 0 | 0 | 0 | 0 | 0 | 0 |  | 0 |  | 0 |  | 0
18 | P13-All EE | 0 | 0 | 0 | 0 | 0 | 0 | 0 | 0 | 0 | 0 | 0 | 0 | 0 | 0 | 0 | 0 | 0 | 0 | 0 | 0 |  | 0 |  | 0 |  | 0
19 | P14-All GW | 0 | 0 | 0 | 0 | 0 | 0 | 0 | 0 | 0 | 0 | 0 | 0 | 0 | 0 | 0 | 0 | 0 | 0 | 0 | 0 |  | 0 |  | 0 |  | 0
20 | P15-No GWS | 0 | 0 | 0 | 0 | 0 | 0 | 0 | 0 | 0 | 0 | 0 | 0 | 0 | 0 | 0 | 0 | 0 | 0 | 0 | 0 |  | 0 |  | 0 |  | 0
21 | P16-No B2H | 0 | 0 | 0 | 0 | 0 | 0 | 0 | 0 | 0 | 0 | 0 | 0 | 0 | 0 | 0 | 0 | 0 | 0 | 0 | 0 |  | 0 |  | 0 |  | 0
22 | P17-Col3-4 RET25 | 0 | 0 | 0 | 0 | 0 | 0 | 0 | 0 | 0 | 0 | 0 | 0 | 0 | 0 | 0 | 0 | 0 | 0 | 0 | 0 |  | 0 |  | 0 |  | 0
23 | P18-Cluster East | 0 | 0 | 0 | 0 | 0 | 0 | 0 | 0 | 0 | 0 | 0 | 0 | 0 | 0 | 0 | 0 | 0 | 0 | 0 | 0 |  | 0 |  | 0 |  | 0
24 | P19-Cluster West | 0 | 0 | 0 | 0 | 0 | 0 | 0 | 0 | 0 | 0 | 0 | 0 | 0 | 0 | 0 | 0 | 0 | 0 | 0 | 0 |  | 0 |  | 0 |  | 0
25 | P20-JB3-4 CCUS | 0 | 0 | 0 | 0 | 0 | 0 | 0 | 0 | 0 | 0 | 0 | 0 | 0 | 0 | 0 | 0 | 0 | -248.88 | 0 | 0 |  | 0 |  | 0 |  | -248.88
Coal - SCR
18 | Study | Installed Capacity, MW 2023: Installed Capacity, MW
|  | 2023 | 2024 | 2025 | 2026 | 2027 | 2028 | 2029 | 2030 | 2031 | 2032 | 2033 | 2034 | 2035 | 2036 | 2037 | 2038 | 2039 | 2040 | 2041 | 2042 |  | 2023-2026 |  | 2027-2032 |  | 2033-2042
1 | P-LN | 0 | 0 | 0 | 0 | 0 | 0 | 0 | 0 | 0 | 0 | 0 | 0 | 0 | 0 | 0 | 0 | 0 | 0 | 0 | 0 |  | 0 |  | 0 |  | 0
2 | P-MN | 0 | 0 | 0 | 0 | 0 | 0 | 0 | 0 | 0 | 0 | 0 | 0 | 0 | 0 | 0 | 0 | 0 | 0 | 0 | 0 |  | 0 |  | 0 |  | 0
3 | P-MM | 0 | 0 | 0 | 0 | 0 | 0 | 0 | 0 | 0 | 0 | 0 | 0 | 0 | 0 | 0 | 0 | 0 | 0 | 0 | 0 |  | 0 |  | 0 |  | 0
4 | P-HH | 0 | 0 | 0 | 0 | 0 | 0 | 0 | 0 | 0 | 0 | 0 | 0 | 0 | 0 | 0 | 0 | 0 | 0 | 0 | 0 |  | 0 |  | 0 |  | 0
5 | P-SC | 0 | 0 | 0 | 0 | 0 | 0 | 0 | 0 | 0 | 0 | 0 | 0 | 0 | 0 | 0 | 0 | 0 | 0 | 0 | 0 |  | 0 |  | 0 |  | 0
6 | P01-JB3-4 GC | 0 | 0 | 0 | 0 | 0 | 0 | 0 | 0 | 0 | 0 | 0 | 0 | 0 | 0 | 0 | 0 | 0 | 0 | 0 | 0 |  | 0 |  | 0 |  | 0
7 | P02-JB3-4 EOL | 0 | 0 | 0 | 0 | 0 | 0 | 0 | 0 | 0 | 0 | 0 | 0 | 0 | 0 | 0 | 0 | 0 | 0 | 0 | 0 |  | 0 |  | 0 |  | 0
8 | P03-Hunter3-SCR | 0 | 0 | 0 | 0 | 0 | 0 | 0 | 0 | 0 | 0 | 0 | 0 | 0 | 0 | 0 | 0 | 0 | 0 | 0 | 0 |  | 0 |  | 0 |  | 0
9 | P04-Huntington RET28 | 0 | 0 | 0 | 0 | 0 | 0 | 0 | 0 | 0 | 0 | 0 | 0 | 0 | 0 | 0 | 0 | 0 | 0 | 0 | 0 |  | 0 |  | 0 |  | 0
10 | P05-No NUC | 0 | 0 | 0 | 0 | 0 | 0 | 0 | 0 | 0 | 0 | 0 | 0 | 0 | 0 | 0 | 0 | 0 | 0 | 0 | 0 |  | 0 |  | 0 |  | 0
11 | P06-No Forward Tech | 0 | 0 | 0 | 0 | 0 | 0 | 0 | 0 | 0 | 0 | 0 | 0 | 0 | 0 | 0 | 0 | 0 | 0 | 0 | 0 |  | 0 |  | 0 |  | 0
12 | P07-D3-D2 32 | 0 | 0 | 0 | 0 | 0 | 0 | 0 | 0 | 0 | 0 | 0 | 0 | 0 | 0 | 0 | 0 | 0 | 0 | 0 | 0 |  | 0 |  | 0 |  | 0
13 | P08-No D3-D2 | 0 | 0 | 0 | 0 | 0 | 0 | 0 | 0 | 0 | 0 | 0 | 0 | 0 | 0 | 0 | 0 | 0 | 0 | 0 | 0 |  | 0 |  | 0 |  | 0
14 | P09-No WY OTR | 0 | 0 | 0 | 0 | 0 | 0 | 0 | 0 | 0 | 0 | 0 | 0 | 0 | 0 | 0 | 0 | 0 | 0 | 0 | 0 |  | 0 |  | 0 |  | 0
15 | P10-Offshore Wind | 0 | 0 | 0 | 0 | 0 | 0 | 0 | 0 | 0 | 0 | 0 | 0 | 0 | 0 | 0 | 0 | 0 | 0 | 0 | 0 |  | 0 |  | 0 |  | 0
16 | P11-Max NG | 0 | 0 | 0 | 0 | 0 | 0 | 0 | 0 | 0 | 0 | 0 | 0 | 0 | 0 | 0 | 0 | 0 | 0 | 0 | 0 |  | 0 |  | 0 |  | 0
17 | P12-RET Coal 30 NG 40 | 0 | 0 | 0 | 0 | 0 | 0 | 0 | 0 | 0 | 0 | 0 | 0 | 0 | 0 | 0 | 0 | 0 | 0 | 0 | 0 |  | 0 |  | 0 |  | 0
18 | P13-All EE | 0 | 0 | 0 | 0 | 0 | 0 | 0 | 0 | 0 | 0 | 0 | 0 | 0 | 0 | 0 | 0 | 0 | 0 | 0 | 0 |  | 0 |  | 0 |  | 0
19 | P14-All GW | 0 | 0 | 0 | 0 | 0 | 0 | 0 | 0 | 0 | 0 | 0 | 0 | 0 | 0 | 0 | 0 | 0 | 0 | 0 | 0 |  | 0 |  | 0 |  | 0
20 | P15-No GWS | 0 | 0 | 0 | 0 | 0 | 0 | 0 | 0 | 0 | 0 | 0 | 0 | 0 | 0 | 0 | 0 | 0 | 0 | 0 | 0 |  | 0 |  | 0 |  | 0
21 | P16-No B2H | 0 | 0 | 0 | 0 | 0 | 0 | 0 | 0 | 0 | 0 | 0 | 0 | 0 | 0 | 0 | 0 | 0 | 0 | 0 | 0 |  | 0 |  | 0 |  | 0
22 | P17-Col3-4 RET25 | 0 | 0 | 0 | 0 | 0 | 0 | 0 | 0 | 0 | 0 | 0 | 0 | 0 | 0 | 0 | 0 | 0 | 0 | 0 | 0 |  | 0 |  | 0 |  | 0
23 | P18-Cluster East | 0 | 0 | 0 | 0 | 0 | 0 | 0 | 0 | 0 | 0 | 0 | 0 | 0 | 0 | 0 | 0 | 0 | 0 | 0 | 0 |  | 0 |  | 0 |  | 0
24 | P19-Cluster West | 0 | 0 | 0 | 0 | 0 | 0 | 0 | 0 | 0 | 0 | 0 | 0 | 0 | 0 | 0 | 0 | 0 | 0 | 0 | 0 |  | 0 |  | 0 |  | 0
25 | P20-JB3-4 CCUS | 0 | 0 | 0 | 0 | 0 | 0 | 0 | 0 | 0 | 0 | 0 | 0 | 0 | 0 | 0 | 0 | 0 | 0 | 0 | 0 |  | 0 |  | 0 |  | 0
Coal - SNCR
19 | Study | Installed Capacity, MW 2023: Installed Capacity, MW
|  | 2023 | 2024 | 2025 | 2026 | 2027 | 2028 | 2029 | 2030 | 2031 | 2032 | 2033 | 2034 | 2035 | 2036 | 2037 | 2038 | 2039 | 2040 | 2041 | 2042 |  | 2023-2026 |  | 2027-2032 |  | 2033-2042
1 | P-LN | 0 | 0 | 0 | 2067.0576 | 0 | 0 | 0 | 0 | 0 | -2067.0576 | 0 | 0 | 0 | 0 | 0 | 0 | 0 | 0 | 0 | 0 |  | 2067.0576 |  | -2067.0576 |  | 0
2 | P-MN | 0 | 0 | 0 | 2335.0476 | 0 | 0 | 0 | 0 | 0 | -2067.0576 | 0 | 0 | 0 | 0 | 0 | 0 | 0 | -267.99 | 0 | 0 |  | 2335.0476 |  | -2067.0576 |  | -267.99
3 | P-MM | 0 | 0 | 0 | 2335.0476 | 0 | 0 | 0 | 0 | 0 | -418.115 | -1648.9426 | 0 | 0 | 0 | 0 | 0 | 0 | -267.99 | 0 | 0 |  | 2335.0476 |  | -418.115 |  | -1916.9326
4 | P-HH | 0 | 0 | 0 | 2335.0476 | 0 | 0 | 0 | 0 | 0 | -2067.0576 | 0 | 0 | 0 | 0 | 0 | 0 | 0 | -267.99 | 0 | 0 |  | 2335.0476 |  | -2067.0576 |  | -267.99
5 | P-SC | 0 | 0 | 0 | 2335.0476 | 0 | 0 | 0 | 0 | 0 | -2067.0576 | 0 | 0 | 0 | 0 | 0 | 0 | 0 | -267.99 | 0 | 0 |  | 2335.0476 |  | -2067.0576 |  | -267.99
6 | P01-JB3-4 GC | 0 | 0 | 0 | 2335.0476 | 0 | 0 | 0 | 0 | 0 | -418.115 | -1648.9426 | 0 | 0 | 0 | 0 | 0 | 0 | -267.99 | 0 | 0 |  | 2335.0476 |  | -418.115 |  | -1916.9326
7 | P02-JB3-4 EOL | 0 | 0 | 0 | 2335.0476 | 0 | 0 | 0 | 0 | 0 | -418.115 | -1648.9426 | 0 | 0 | 0 | 0 | 0 | 0 | -267.99 | 0 | 0 |  | 2335.0476 |  | -418.115 |  | -1916.9326
8 | P03-Hunter3-SCR | 0 | 0 | 0 | 1864.0576 | 0 | 0 | 0 | 0 | 0 | -418.115 | -1177.9526 | 0 | 0 | 0 | 0 | 0 | 0 | -267.99 | 0 | 0 |  | 1864.0576 |  | -418.115 |  | -1445.9426
9 | P04-Huntington RET28 | 0 | 0 | 0 | 2335.0476 | 0 | -458.99 | 0 | 0 | 0 | -418.115 | -1189.9526 | 0 | 0 | 0 | 0 | 0 | 0 | -267.99 | 0 | 0 |  | 2335.0476 |  | -877.105 |  | -1457.9426
10 | P05-No NUC | 0 | 0 | 0 | 2335.0476 | 0 | 0 | 0 | 0 | 0 | -418.115 | -1648.9426 | 0 | 0 | 0 | 0 | 0 | 0 | -267.99 | 0 | 0 |  | 2335.0476 |  | -418.115 |  | -1916.9326
11 | P06-No Forward Tech | 0 | 0 | 0 | 2335.0476 | 0 | 0 | 0 | 0 | 0 | -418.115 | -1648.9426 | 0 | 0 | 0 | 0 | 0 | 0 | -267.99 | 0 | 0 |  | 2335.0476 |  | -418.115 |  | -1916.9326
12 | P07-D3-D2 32 | 0 | 0 | 0 | 2335.0476 | 0 | 0 | 0 | 0 | 0 | -418.115 | -1648.9426 | 0 | 0 | 0 | 0 | 0 | 0 | -267.99 | 0 | 0 |  | 2335.0476 |  | -418.115 |  | -1916.9326
13 | P08-No D3-D2 | 0 | 0 | 0 | 2335.0476 | 0 | 0 | 0 | 0 | 0 | -418.115 | -1648.9426 | 0 | 0 | 0 | 0 | 0 | 0 | -267.99 | 0 | 0 |  | 2335.0476 |  | -418.115 |  | -1916.9326
14 | P09-No WY OTR | 0 | 0 | 0 | 2335.0476 | 0 | 0 | 0 | 0 | 0 | -418.115 | -1648.9426 | 0 | 0 | 0 | 0 | 0 | 0 | -267.99 | 0 | 0 |  | 2335.0476 |  | -418.115 |  | -1916.9326
15 | P10-Offshore Wind | 0 | 0 | 0 | 2335.0476 | 0 | 0 | 0 | 0 | 0 | -418.115 | -1648.9426 | 0 | 0 | 0 | 0 | 0 | 0 | -267.99 | 0 | 0 |  | 2335.0476 |  | -418.115 |  | -1916.9326
16 | P11-Max NG | 0 | 0 | 0 | 2335.0476 | 0 | 0 | 0 | 0 | 0 | -418.115 | -1648.9426 | 0 | 0 | 0 | 0 | 0 | 0 | -267.99 | 0 | 0 |  | 2335.0476 |  | -418.115 |  | -1916.9326
17 | P12-RET Coal 30 NG 40 | 0 | 0 | 0 | 2067.0576 | -449.99 | 0 | 0 | 0 | 0 | -418.115 | -1198.9526 | 0 | 0 | 0 | 0 | 0 | 0 | 0 | 0 | 0 |  | 2067.0576 |  | -868.105 |  | -1198.9526
18 | P13-All EE | 0 | 0 | 0 | 2335.0476 | 0 | 0 | 0 | 0 | 0 | -418.115 | -1648.9426 | 0 | 0 | 0 | 0 | 0 | 0 | -267.99 | 0 | 0 |  | 2335.0476 |  | -418.115 |  | -1916.9326
19 | P14-All GW | 0 | 0 | 0 | 2335.0476 | 0 | 0 | 0 | 0 | 0 | -418.115 | -1648.9426 | 0 | 0 | 0 | 0 | 0 | 0 | -267.99 | 0 | 0 |  | 2335.0476 |  | -418.115 |  | -1916.9326
20 | P15-No GWS | 0 | 0 | 0 | 2335.0476 | 0 | 0 | 0 | 0 | 0 | -418.115 | -1648.9426 | 0 | 0 | 0 | -267.99 | 0 | 0 | 0 | 0 | 0 |  | 2335.0476 |  | -418.115 |  | -1916.9326
21 | P16-No B2H | 0 | 0 | 0 | 2335.0476 | 0 | 0 | 0 | 0 | 0 | -418.115 | -1648.9426 | 0 | 0 | 0 | 0 | 0 | 0 | -267.99 | 0 | 0 |  | 2335.0476 |  | -418.115 |  | -1916.9326
22 | P17-Col3-4 RET25 | 0 | 0 | 0 | 2335.0476 | 0 | 0 | 0 | 0 | 0 | -418.115 | -1648.9426 | 0 | 0 | 0 | 0 | 0 | 0 | -267.99 | 0 | 0 |  | 2335.0476 |  | -418.115 |  | -1916.9326
23 | P18-Cluster East | 0 | 0 | 0 | 2335.0476 | 0 | 0 | 0 | 0 | 0 | -418.115 | -1648.9426 | 0 | 0 | 0 | 0 | 0 | 0 | -267.99 | 0 | 0 |  | 2335.0476 |  | -418.115 |  | -1916.9326
24 | P19-Cluster West | 0 | 0 | 0 | 2335.0476 | 0 | 0 | 0 | 0 | 0 | -418.115 | -1648.9426 | 0 | 0 | 0 | 0 | 0 | 0 | -267.99 | 0 | 0 |  | 2335.0476 |  | -418.115 |  | -1916.9326
25 | P20-JB3-4 CCUS | 0 | 0 | 0 | 2335.0476 | 0 | 0 | 0 | 0 | 0 | -418.115 | -1648.9426 | 0 | 0 | 0 | 0 | 0 | 0 | -267.99 | 0 | 0 |  | 2335.0476 |  | -418.115 |  | -1916.9326
Coal - Gas Conversions
21 | Study | Installed Capacity, MW 2023: Installed Capacity, MW
|  | 2023 | 2024 | 2025 | 2026 | 2027 | 2028 | 2029 | 2030 | 2031 | 2032 | 2033 | 2034 | 2035 | 2036 | 2037 | 2038 | 2039 | 2040 | 2041 | 2042 |  | 2023-2026 |  | 2027-2032 |  | 2033-2042
1 | P-LN | 0 | 713.33 | 0 | 370 | 598 | 0 | 0 | 699.3334 | 0 | -329.99 | 0 | 0 | 0 | 0 | -369.98 | -1412.6234 | 0 | -267.99 | 0 | 0 |  | 1083.33 |  | 967.3434 |  | -2050.5934
2 | P-MN | 0 | 713.33 | 0 | 370 | 0 | 0 | 0 | 340.0134 | -353.99 | 0 | 0 | 0 | 0 | -159.99 | -209.99 | -699.3134 | 0 | 0 | 0 | 0 |  | 1083.33 |  | -13.9766 |  | -1069.2934
3 | P-MM | 0 | 713.33 | 0 | 370 | 0 | 0 | 0 | 699.3334 | 0 | 0 | 0 | 0 | 0 | 0 | -369.98 | -1412.6234 | 0 | 0 | 0 | 0 |  | 1083.33 |  | 699.3334 |  | -1782.6034
4 | P-HH | 0 | 713.33 | 0 | 370 | 0 | 0 | 0 | 699.3334 | 0 | 0 | 0 | 0 | 0 | 0 | -369.98 | -1412.6234 | 0 | 0 | 0 | 0 |  | 1083.33 |  | 699.3334 |  | -1782.6034
5 | P-SC | 0 | 713.33 | 0 | 370 | 0 | 0 | 0 | 0 | 0 | 0 | 0 | 0 | 0 | 0 | -369.98 | -713.31 | 0 | 0 | 0 | 0 |  | 1083.33 |  | 0 |  | -1083.29
6 | P01-JB3-4 GC | 0 | 713.33 | 0 | 370 | 0 | 0 | 0 | 0 | 0 | 0 | 0 | 0 | 0 | 0 | -369.98 | -713.31 | 0 | 0 | 0 | 0 |  | 1083.33 |  | 0 |  | -1083.29
7 | P02-JB3-4 EOL | 0 | 713.33 | 0 | 1069.3334 | 0 | 0 | 0 | 0 | 0 | 0 | 0 | 0 | 0 | 0 | -369.98 | -1412.6234 | 0 | 0 | 0 | 0 |  | 1782.6634 |  | 0 |  | -1782.6034
8 | P03-Hunter3-SCR | 0 | 713.33 | 0 | 370 | 0 | 0 | 0 | 699.3334 | 0 | 0 | 0 | 0 | 0 | 0 | -369.98 | -1412.6234 | 0 | 0 | 0 | 0 |  | 1083.33 |  | 699.3334 |  | -1782.6034
9 | P04-Huntington RET28 | 0 | 713.33 | 0 | 370 | 0 | 0 | 0 | 699.3334 | 0 | 0 | 0 | 0 | 0 | 0 | -369.98 | -1412.6234 | 0 | 0 | 0 | 0 |  | 1083.33 |  | 699.3334 |  | -1782.6034
10 | P05-No NUC | 0 | 713.33 | 0 | 370 | 0 | 0 | 0 | 699.3334 | 0 | 0 | 0 | 0 | 0 | 0 | -369.98 | -1412.6234 | 0 | 0 | 0 | 0 |  | 1083.33 |  | 699.3334 |  | -1782.6034
11 | P06-No Forward Tech | 0 | 713.33 | 0 | 370 | 0 | 0 | 0 | 699.3334 | 0 | 0 | 0 | 0 | 0 | 0 | -369.98 | -1412.6234 | 0 | 0 | 0 | 0 |  | 1083.33 |  | 699.3334 |  | -1782.6034
12 | P07-D3-D2 32 | 0 | 713.33 | 0 | 370 | 0 | 0 | 0 | 699.3334 | 0 | 0 | 0 | 0 | 0 | 0 | -369.98 | -1412.6234 | 0 | 0 | 0 | 0 |  | 1083.33 |  | 699.3334 |  | -1782.6034
13 | P08-No D3-D2 | 0 | 713.33 | 0 | 370 | 0 | 0 | 0 | 699.3334 | 0 | 0 | 0 | 0 | 0 | 0 | -369.98 | -1412.6234 | 0 | 0 | 0 | 0 |  | 1083.33 |  | 699.3334 |  | -1782.6034
14 | P09-No WY OTR | 0 | 713.33 | 0 | 370 | 0 | 0 | 0 | 699.3334 | 0 | 0 | 0 | 0 | 0 | 0 | -369.98 | -1412.6234 | 0 | 0 | 0 | 0 |  | 1083.33 |  | 699.3334 |  | -1782.6034
15 | P10-Offshore Wind | 0 | 713.33 | 0 | 370 | 0 | 0 | 0 | 699.3334 | 0 | 0 | 0 | 0 | 0 | 0 | -369.98 | -1412.6234 | 0 | 0 | 0 | 0 |  | 1083.33 |  | 699.3334 |  | -1782.6034
16 | P11-Max NG | 0 | 713.33 | 0 | 370 | 0 | 0 | 0 | 699.3334 | 0 | 0 | 0 | 0 | 0 | 0 | -369.98 | -1412.6234 | 0 | 0 | 0 | 0 |  | 1083.33 |  | 699.3334 |  | -1782.6034
17 | P12-RET Coal 30 NG 40 | 0 | 713.33 | 0 | 370 | 598 | 0 | 0 | 699.3334 | 0 | 0 | 0 | 0 | 0 | 0 | -369.98 | -1412.6234 | 0 | -597.98 | 0 | 0 |  | 1083.33 |  | 1297.3334 |  | -2380.5834
18 | P13-All EE | 0 | 713.33 | 0 | 370 | 0 | 0 | 0 | 699.3334 | 0 | 0 | 0 | 0 | 0 | 0 | -369.98 | -1412.6234 | 0 | 0 | 0 | 0 |  | 1083.33 |  | 699.3334 |  | -1782.6034
19 | P14-All GW | 0 | 713.33 | 0 | 370 | 0 | 0 | 0 | 699.3334 | 0 | 0 | 0 | 0 | 0 | 0 | -369.98 | -1412.6234 | 0 | 0 | 0 | 0 |  | 1083.33 |  | 699.3334 |  | -1782.6034
20 | P15-No GWS | 0 | 713.33 | 0 | 370 | 0 | 0 | 0 | 699.3334 | 0 | 0 | 0 | 0 | 0 | 0 | -1782.6034 | 0 | 0 | 0 | 0 | 0 |  | 1083.33 |  | 699.3334 |  | -1782.6034
21 | P16-No B2H | 0 | 713.33 | 0 | 370 | 0 | 0 | 0 | 699.3334 | 0 | 0 | 0 | 0 | 0 | 0 | -369.98 | -1412.6234 | 0 | 0 | 0 | 0 |  | 1083.33 |  | 699.3334 |  | -1782.6034
22 | P17-Col3-4 RET25 | 0 | 713.33 | 0 | 370 | 0 | 0 | 0 | 699.3334 | 0 | 0 | 0 | 0 | 0 | 0 | -369.98 | -1412.6234 | 0 | 0 | 0 | 0 |  | 1083.33 |  | 699.3334 |  | -1782.6034
23 | P18-Cluster East | 0 | 713.33 | 0 | 370 | 0 | 0 | 0 | 699.3334 | 0 | 0 | 0 | 0 | 0 | 0 | -369.98 | -1412.6234 | 0 | 0 | 0 | 0 |  | 1083.33 |  | 699.3334 |  | -1782.6034
24 | P19-Cluster West | 0 | 713.33 | 0 | 370 | 0 | 0 | 0 | 699.3334 | 0 | 0 | 0 | 0 | 0 | 0 | -369.98 | -1412.6234 | 0 | 0 | 0 | 0 |  | 1083.33 |  | 699.3334 |  | -1782.6034
25 | P20-JB3-4 CCUS | 0 | 713.33 | 0 | 370 | 0 | 0 | 0 | 348.6667 | 0 | 0 | 0 | 0 | 0 | 0 | -369.98 | -1061.9667 | 0 | 0 | 0 | 0 |  | 1083.33 |  | 348.6667 |  | -1431.9467

## Portfolio Summary Data
1 | LT_9560_23I.LT.RP.20.PL0_.EP.LN.Base
2 | Summary Portfolio Capacity by Resource Type and Year, Installed MW
3 |  | Installed Capacity, MW
4 | Resource | 2023 | 2024 | 2025 | 2026 | 2027 | 2028 | 2029 | 2030 | 2031 | 2032 | 2033 | 2034 | 2035 | 2036 | 2037 | 2038 | 2039 | 2040 | 2041 | 2042 | Total
5 | Expansion Options
6 | Gas - CCCT | 0 | 0 | 0 | 0 | 0 | 0 | 0 | 0 | 0 | 0 | 0 | 0 | 0 | 0 | 0 | 0 | 0 | 0 | 0 | 0 | 0
7 | Gas - Peaking | 0 | 0 | 0 | 0 | 0 | 0 | 0 | 0 | 0 | 0 | 0 | 0 | 0 | 0 | 0 | 0 | 0 | 0 | 0 | 0 | 0
8 | NonEmitting Peaker | 0 | 0 | 0 | 0 | 0 | 0 | 0 | 0 | 0 | 303 | 0 | 0 | 0 | 0 | 1240 | 0 | 0 | 0 | 0 | 0 | 1543
9 | DSM - Energy Efficiency | 123 | 220 | 259 | 197 | 216 | 219 | 240 | 258 | 637 | 103 | 160 | 170 | 161 | 281 | 586 | 163 | 170 | 165 | 139 | 412 | 4879
10 | DSM - Demand Response | 72 | 39 | 143 | 38 | 161 | 120 | 33 | 16 | 33 | 0 | 0 | 0 | 51 | 0 | 0 | 170 | 19 | 19 | 0 | 0 | 914
11 | Renewable - Wind | 0 | 194 | 1717 | 0 | 0 | 0 | 500 | 0 | 11 | 5477 | 1821 | 0 | 0 | 0 | 0 | 0 | 0 | 0 | 0 | 0 | 9720
12 | Renewable - Utility Solar | 0 | 0 | 1469 | 1600 | 0 | 2519 | 1298 | 0 | 288 | 241 | 0 | 0 | 0 | 0 | 1400 | 0 | 0 | 0 | 0 | 0 | 8815
13 | Renewable - Geothermal | 0 | 0 | 0 | 0 | 0 | 0 | 0 | 0 | 0 | 0 | 0 | 0 | 0 | 0 | 0 | 0 | 0 | 0 | 0 | 0 | 0
14 | Renewable - Battery | 0 | 0 | 954 | 1600 | 160 | 2008 | 1647 | 0 | 0 | 0 | 400 | 0 | 0 | 0 | 2560 | 0 | 0 | 0 | 0 | 0 | 9329
15 | Renewable - Battery (Long Duration) | 0 | 0 | 0 | 0 | 0 | 600 | 0 | 0 | 0 | 0 | 0 | 0 | 0 | 0 | 200 | 0 | 0 | 0 | 0 | 0 | 800
16 | Storage - CAES | 0 | 0 | 0 | 0 | 0 | 0 | 0 | 0 | 0 | 0 | 0 | 0 | 0 | 0 | 0 | 0 | 0 | 0 | 0 | 0 | 0
17 | Storage - Pumped Hydro | 0 | 0 | 0 | 27 | 8 | 0 | 0 | 0 | 0 | 0 | 0 | 0 | 0 | 0 | 0 | 0 | 0 | 0 | 0 | 0 | 35
18 | Nuclear | 0 | 0 | 0 | 0 | 0 | 0 | 0 | 500 | 0 | 1000 | 0 | 0 | 0 | 0 | 0 | 0 | 0 | 0 | 0 | 0 | 1500
19 | Front Office - Selected Markets | 1000 | 1000 | 1000 | 0 | 0 | 0 | 0 | 0 | 0 | 0 | 0 | 0 | 0 | 0 | 0 | 0 | 0 | 0 | 0 | 0 | 150
20 | Front Office Transactions - Winter | 1572 | 1745 | 1187 | 776 | 822 | 718 | 620 | 726 | 757 | 108 | 78 | 69 | 78 | 69 | 87 | 72 | 103 | 181 | 158 | 160 | 504.3
21 | Front Office Transactions - Summer | 1656 | 1869 | 1665 | 2003 | 2040 | 660 | 620 | 596 | 591 | 66 | 70 | 79 | 74 | 72 | 10 | 38 | 71 | 78 | 59 | 30 | 617.35
22 | Existing Unit Changes
23 | Coal Plant End-of-life Retirements | 0 | 0 | 0 | -82.3056 | 0 | -252.992 | -327.863 | -147.99 | 0 | 0 | 0 | 0 | 0 | 0 | 0 | 0 | 0 | 0 | 0 | 0 | -811.1506
24 | Coal Early Retirements | 0 | 0 | 0 | 0 | 0 | 0 | 0 | 0 | 0 | 0 | 0 | 0 | 0 | 0 | 0 | 0 | 0 | 0 | 0 | 0 | 0
25 | Coal - CCUS | 0 | 0 | 0 | 0 | 0 | 0 | 0 | 0 | 0 | 0 | 0 | 0 | 0 | 0 | 0 | 0 | 0 | 0 | 0 | 0 | 0
26 | Coal - SCR | 0 | 0 | 0 | 0 | 0 | 0 | 0 | 0 | 0 | 0 | 0 | 0 | 0 | 0 | 0 | 0 | 0 | 0 | 0 | 0 | 0
27 | Coal - SNCR | 0 | 0 | 0 | 0 | 0 | 0 | 0 | 0 | 0 | -2067.0576 | 0 | 0 | 0 | 0 | 0 | 0 | 0 | 0 | 0 | 0 | -2067.0576
28 | Coal - Duel Fuel | 0 | 0 | 0 | 0 | 0 | 0 | 0 | 0 | 0 | 0 | 0 | 0 | 0 | 0 | 0 | 0 | 0 | 0 | 0 | 0 | 0
29 | Coal - Gas Conversions | 0 | 713.33 | 0 | 370 | 598 | 0 | 0 | 699.3334 | 0 | -329.99 | 0 | 0 | 0 | 0 | -369.98 | -1412.6234 | 0 | -267.99 | 0 | 0 | 0.08
30 | Coal Plant ceases running as Coal | 0 | -713.31 | 0 | -356.98 | -597.98 | 0 | 0 | -699.3134 | 0 | 0 | 0 | 0 | 0 | 0 | 0 | 0 | 0 | 0 | 0 | 0 | -2367.5834
31 | Gas Plant End-of-life Retirements | 247 | 0 | 0 | 0 | 0 | 0 | 0 | 0 | 0 | -118.77 | 0 | -237.47 | 0 | 0 | -246.99 | -236.99 | 0 | 0 | -63.98 | 0 | -657.2
1 | LT_9646_23I.LT.RP.20.PM0_.EP.MN.Base
2 | Summary Portfolio Capacity by Resource Type and Year, Installed MW
3 |  | Installed Capacity, MW 2023: Installed Capacity, MW
4 | Resource | 2023 | 2024 | 2025 | 2026 | 2027 | 2028 | 2029 | 2030 | 2031 | 2032 | 2033 | 2034 | 2035 | 2036 | 2037 | 2038 | 2039 | 2040 | 2041 | 2042 | Total
5 | Expansion Options
6 | Gas - CCCT | 0 | 0 | 0 | 0 | 0 | 0 | 0 | 0 | 0 | 0 | 0 | 0 | 0 | 0 | 0 | 0 | 0 | 0 | 0 | 0 | 0
7 | Gas - Peaking | 0 | 0 | 0 | 0 | 0 | 0 | 0 | 0 | 0 | 0 | 0 | 0 | 0 | 0 | 0 | 0 | 0 | 0 | 0 | 0 | 0
8 | NonEmitting Peaker | 5 | 0 | 0 | 0 | 0 | 0 | 0 | 0 | 0 | 0 | 0 | 0 | 303 | 578 | 345 | 0 | 0 | 0 | 0 | 0 | 1226
9 | DSM - Energy Efficiency | 123 | 220 | 259 | 198 | 217 | 221 | 243 | 259 | 637 | 105 | 160 | 170 | 161 | 288 | 586 | 164 | 170 | 165 | 139 | 412 | 4897
10 | DSM - Demand Response | 72 | 39 | 152 | 99 | 126 | 94 | 27 | 13 | 35 | 0 | 0 | 0 | 0 | 0 | 1 | 228 | 19 | 19 | 0 | 0 | 924
11 | Renewable - Wind | 0 | 194 | 1717 | 0 | 0 | 0 | 500 | 0 | 0 | 6025 | 3565 | 0 | 450 | 0 | 0 | 0 | 0 | 0 | 0 | 0 | 12451
12 | Renewable - Utility Solar | 0 | 0 | 1469 | 1600 | 0 | 2470 | 1298 | 0 | 254 | 941 | 0 | 0 | 0 | 0 | 600 | 0 | 0 | 0 | 0 | 0 | 8632
13 | Renewable - Geothermal | 0 | 0 | 0 | 0 | 0 | 0 | 0 | 0 | 0 | 0 | 0 | 0 | 0 | 0 | 0 | 0 | 0 | 0 | 0 | 0 | 0
14 | Renewable - Battery | 0 | 0 | 954 | 1600 | 0 | 2304 | 1647 | 0 | 0 | 600 | 0 | 0 | 0 | 0 | 2356 | 0 | 0 | 0 | 0 | 0 | 9461
15 | Renewable - Battery (Long Duration) | 0 | 0 | 0 | 0 | 0 | 400 | 0 | 0 | 0 | 0 | 0 | 0 | 0 | 0 | 0 | 0 | 0 | 0 | 0 | 0 | 400
16 | Storage - CAES | 0 | 0 | 0 | 0 | 0 | 0 | 0 | 0 | 0 | 0 | 0 | 0 | 0 | 0 | 0 | 0 | 0 | 0 | 0 | 0 | 0
17 | Storage - Pumped Hydro | 0 | 0 | 0 | 27 | 8 | 0 | 0 | 0 | 0 | 0 | 0 | 0 | 0 | 0 | 0 | 0 | 0 | 0 | 0 | 0 | 35
18 | Nuclear | 0 | 0 | 0 | 0 | 0 | 0 | 0 | 500 | 0 | 1000 | 0 | 0 | 0 | 0 | 0 | 0 | 0 | 0 | 0 | 0 | 1500
19 | Front Office - Selected Markets | 963 | 1000 | 1000 | 0 | 0 | 0 | 0 | 0 | 0 | 0 | 0 | 0 | 0 | 0 | 0 | 0 | 0 | 0 | 0 | 0 | 148.15
20 | Front Office Transactions - Winter | 1640 | 1781 | 1405 | 766 | 831 | 635 | 624 | 624 | 667 | 254 | 65 | 90 | 51 | 69 | 63 | 179 | 245 | 258 | 168 | 182 | 529.85
21 | Front Office Transactions - Summer | 1683 | 1874 | 1764 | 1835 | 1966 | 650 | 617 | 620 | 636 | 47 | 0 | 4 | 0 | 0 | 0 | 0 | 0 | 0 | 0 | 1 | 584.85
22 | Existing Unit Changes
23 | Coal Plant End-of-life Retirements | 0 | 0 | 0 | -82.3056 | 0 | -252.992 | -327.863 | -147.99 | 0 | 0 | 0 | 0 | 0 | 0 | 0 | 0 | 0 | -329.99 | 0 | 0 | -1141.1406
24 | Coal Early Retirements | 0 | 0 | 0 | 0 | 0 | 0 | 0 | 0 | 0 | 0 | 0 | 0 | 0 | 0 | 0 | 0 | 0 | 0 | 0 | 0 | 0
25 | Coal - CCUS | 0 | 0 | 0 | 0 | 0 | 0 | 0 | 0 | 0 | 0 | 0 | 0 | 0 | 0 | 0 | 0 | 0 | 0 | 0 | 0 | 0
26 | Coal - SCR | 0 | 0 | 0 | 0 | 0 | 0 | 0 | 0 | 0 | 0 | 0 | 0 | 0 | 0 | 0 | 0 | 0 | 0 | 0 | 0 | 0
27 | Coal - SNCR | 0 | 0 | 0 | 0 | 0 | 0 | 0 | 0 | 0 | -2067.0576 | 0 | 0 | 0 | 0 | 0 | 0 | 0 | -267.99 | 0 | 0 | -2335.0476
28 | Coal - Duel Fuel | 0 | 0 | 0 | 0 | 0 | 0 | 0 | 0 | 0 | 0 | 0 | 0 | 0 | 0 | 0 | 0 | 0 | 0 | 0 | 0 | 0
29 | Coal - Gas Conversions | 0 | 713.33 | 0 | 370 | 0 | 0 | 0 | 340.0134 | -353.99 | 0 | 0 | 0 | 0 | -159.99 | -209.99 | -699.3134 | 0 | 0 | 0 | 0 | 0.06
30 | Coal Plant ceases running as Coal | 0 | -713.31 | 0 | -356.98 | 0 | 0 | 0 | -699.3134 | 0 | 0 | 0 | 0 | 0 | 0 | 0 | 0 | 0 | 0 | 0 | 0 | -1769.6034
31 | Gas Plant End-of-life Retirements | 247 | 0 | 0 | 0 | 0 | 0 | 0 | 0 | 0 | 0 | 0 | -356.24 | 0 | 0 | -246.99 | -236.99 | 0 | 0 | -63.98 | 0 | -657.2
1 | LT_7359_23I.LT.RP.20.PA1_.EP.MM.PP-D3 29
2 | Summary Portfolio Capacity by Resource Type and Year, Installed MW
3 |  | Installed Capacity, MW 2023: Installed Capacity, MW
4 | Resource | 2023 | 2024 | 2025 | 2026 | 2027 | 2028 | 2029 | 2030 | 2031 | 2032 | 2033 | 2034 | 2035 | 2036 | 2037 | 2038 | 2039 | 2040 | 2041 | 2042 | Total
5 | Expansion Options
6 | Gas - CCCT | 0 | 0 | 0 | 0 | 0 | 0 | 0 | 0 | 0 | 0 | 0 | 0 | 0 | 0 | 0 | 0 | 0 | 0 | 0 | 0 | 0
7 | Gas - Peaking | 0 | 0 | 0 | 0 | 0 | 0 | 0 | 0 | 0 | 0 | 0 | 0 | 0 | 0 | 0 | 0 | 0 | 0 | 0 | 0 | 0
8 | NonEmitting Peaker | 0 | 0 | 0 | 0 | 0 | 0 | 0 | 606 | 0 | 0 | 0 | 0 | 0 | 345 | 289 | 0 | 0 | 0 | 0 | 0 | 1240
9 | DSM - Energy Efficiency | 123 | 220 | 259 | 197 | 214 | 219 | 236 | 261 | 665 | 112 | 175 | 185 | 162 | 277 | 594 | 150 | 170 | 169 | 139 | 426 | 4953
10 | DSM - Demand Response | 72 | 39 | 152 | 109 | 133 | 81 | 27 | 16 | 22 | 0 | 0 | 0 | 7 | 0 | 0 | 233 | 19 | 19 | 0 | 0 | 929
11 | Renewable - Wind | 0 | 194 | 1937 | 0 | 100 | 300 | 1900 | 0 | 0 | 2783 | 1359 | 0 | 0 | 0 | 540 | 0 | 0 | 0 | 0 | 0 | 9113
12 | Renewable - Utility Solar | 0 | 0 | 1469 | 2524 | 483 | 1907 | 200 | 0 | 0 | 972 | 0 | 300 | 0 | 0 | 0 | 0 | 0 | 0 | 0 | 0 | 7855
13 | Renewable - Geothermal | 0 | 0 | 0 | 0 | 0 | 0 | 0 | 0 | 0 | 0 | 0 | 0 | 0 | 0 | 0 | 0 | 0 | 0 | 0 | 0 | 0
14 | Renewable - Battery | 0 | 0 | 954 | 2929 | 628 | 1900 | 1149 | 0 | 0 | 0 | 150 | 0 | 0 | 0 | 200 | 0 | 0 | 0 | 0 | 0 | 7910
15 | Renewable - Battery (Long Duration) | 0 | 0 | 0 | 0 | 0 | 0 | 0 | 0 | 0 | 0 | 150 | 0 | 0 | 0 | 200 | 0 | 0 | 0 | 0 | 0 | 350
16 | Storage - CAES | 0 | 0 | 0 | 0 | 0 | 0 | 0 | 0 | 0 | 0 | 0 | 0 | 0 | 0 | 0 | 0 | 0 | 0 | 0 | 0 | 0
17 | Storage - Pumped Hydro | 0 | 0 | 0 | 35 | 0 | 0 | 0 | 0 | 0 | 0 | 0 | 0 | 0 | 0 | 0 | 0 | 0 | 0 | 0 | 0 | 35
18 | Nuclear | 0 | 0 | 0 | 0 | 0 | 0 | 0 | 500 | 0 | 500 | 500 | 0 | 0 | 0 | 0 | 0 | 0 | 0 | 0 | 0 | 1500
19 | Front Office - Selected Markets | 987 | 1000 | 1000 | 0 | 0 | 0 | 0 | 0 | 0 | 0 | 0 | 0 | 0 | 0 | 0 | 0 | 0 | 0 | 0 | 0 | 149.35
20 | Front Office Transactions - Winter | 1640 | 1781 | 1035 | 553 | 553 | 524 | 166 | 195 | 231 | 52 | 41 | 52 | 52 | 52 | 52 | 52 | 52 | 62 | 46 | 85 | 363.8
21 | Front Office Transactions - Summer | 1683 | 1874 | 1637 | 1525 | 1535 | 586 | 547 | 535 | 587 | 158 | 83 | 53 | 66 | 65 | 48 | 120 | 132 | 182 | 231 | 252 | 594.95
22 | Existing Unit Changes
23 | Coal Plant End-of-life Retirements | 0 | 0 | 0 | -82.3056 | 0 | -252.992 | -327.863 | -147.99 | 0 | 0 | 0 | 0 | 0 | 0 | 0 | 0 | 0 | -329.99 | 0 | 0 | -1141.1406
24 | Coal Early Retirements | 0 | 0 | 0 | 0 | 0 | 0 | 0 | 0 | 0 | 0 | 0 | 0 | 0 | 0 | 0 | 0 | 0 | 0 | 0 | 0 | 0
25 | Coal - CCUS | 0 | 0 | 0 | 0 | 0 | 0 | 0 | 0 | 0 | 0 | 0 | 0 | 0 | 0 | 0 | 0 | 0 | 0 | 0 | 0 | 0
26 | Coal - SCR | 0 | 0 | 0 | 0 | 0 | 0 | 0 | 0 | 0 | 0 | 0 | 0 | 0 | 0 | 0 | 0 | 0 | 0 | 0 | 0 | 0
27 | Coal - SNCR | 0 | 0 | 0 | 0 | 0 | 0 | 0 | 0 | 0 | -418.115 | -1648.9426 | 0 | 0 | 0 | 0 | 0 | 0 | -267.99 | 0 | 0 | -2335.0476
28 | Coal - Duel Fuel | 0 | 0 | 0 | 0 | 0 | 0 | 0 | 0 | 0 | 0 | 0 | 0 | 0 | 0 | 0 | 0 | 0 | 0 | 0 | 0 | 0
29 | Coal - Gas Conversions | 0 | 713.33 | 0 | 370 | 0 | 0 | 0 | 699.3334 | 0 | 0 | 0 | 0 | 0 | 0 | -369.98 | -1412.6234 | 0 | 0 | 0 | 0 | 0.06
30 | Coal Plant ceases running as Coal | 0 | -713.31 | 0 | -356.98 | 0 | 0 | 0 | -699.3134 | 0 | 0 | 0 | 0 | 0 | 0 | 0 | 0 | 0 | 0 | 0 | 0 | -1769.6034
31 | Gas Plant End-of-life Retirements | 247 | 0 | 0 | 0 | 0 | 0 | 0 | 0 | 0 | 0 | 0 | -356.24 | 0 | 0 | -246.99 | -236.99 | 0 | 0 | 0 | 0 | -593.22
1 | LT_9557_23I.LT.RP.20.PH0_.EP.HH.Base
2 | Summary Portfolio Capacity by Resource Type and Year, Installed MW
3 |  | Installed Capacity, MW 2023: Installed Capacity, MW
4 | Resource | 2023 | 2024 | 2025 | 2026 | 2027 | 2028 | 2029 | 2030 | 2031 | 2032 | 2033 | 2034 | 2035 | 2036 | 2037 | 2038 | 2039 | 2040 | 2041 | 2042 | Total
5 | Expansion Options
6 | Gas - CCCT | 0 | 0 | 0 | 0 | 0 | 0 | 0 | 0 | 0 | 0 | 0 | 0 | 0 | 0 | 0 | 0 | 0 | 0 | 0 | 0 | 0
7 | Gas - Peaking | 0 | 0 | 0 | 0 | 0 | 0 | 0 | 0 | 0 | 0 | 0 | 0 | 0 | 0 | 0 | 0 | 0 | 0 | 0 | 0 | 0
8 | NonEmitting Peaker | 0 | 0 | 0 | 0 | 0 | 0 | 0 | 0 | 0 | 0 | 0 | 0 | 0 | 0 | 951 | 0 | 0 | 0 | 0 | 0 | 951
9 | DSM - Energy Efficiency | 123 | 220 | 259 | 210 | 229 | 234 | 255 | 266 | 675 | 116 | 161 | 185 | 162 | 289 | 594 | 165 | 187 | 176 | 172 | 671 | 5349
10 | DSM - Demand Response | 72 | 39 | 154 | 119 | 117 | 81 | 26 | 0 | 37 | 5 | 13 | 12 | 26 | 0 | 0 | 239 | 22 | 19 | 0 | 0 | 981
11 | Renewable - Wind | 0 | 194 | 1717 | 0 | 0 | 174 | 500 | 0 | 0 | 7922 | 2321 | 0 | 0 | 0 | 0 | 0 | 0 | 0 | 0 | 0 | 12828
12 | Renewable - Utility Solar | 0 | 0 | 1469 | 1600 | 0 | 3006 | 1298 | 0 | 4 | 1288 | 241 | 0 | 0 | 0 | 0 | 0 | 0 | 0 | 0 | 0 | 8906
13 | Renewable - Geothermal | 0 | 0 | 0 | 0 | 0 | 0 | 0 | 0 | 0 | 0 | 0 | 0 | 0 | 0 | 0 | 0 | 0 | 0 | 0 | 0 | 0
14 | Renewable - Battery | 0 | 0 | 954 | 1600 | 0 | 2599 | 1647 | 0 | 0 | 600 | 0 | 0 | 0 | 0 | 1541 | 0 | 0 | 0 | 0 | 0 | 8941
15 | Renewable - Battery (Long Duration) | 0 | 0 | 0 | 0 | 0 | 600 | 0 | 0 | 0 | 0 | 0 | 0 | 0 | 0 | 200 | 0 | 0 | 0 | 0 | 0 | 800
16 | Storage - CAES | 0 | 0 | 0 | 0 | 0 | 0 | 0 | 0 | 0 | 0 | 0 | 0 | 0 | 0 | 0 | 0 | 0 | 0 | 0 | 0 | 0
17 | Storage - Pumped Hydro | 0 | 0 | 0 | 27 | 0 | 8 | 0 | 0 | 0 | 0 | 0 | 0 | 0 | 0 | 0 | 0 | 0 | 0 | 0 | 0 | 35
18 | Nuclear | 0 | 0 | 0 | 0 | 0 | 0 | 0 | 500 | 0 | 1000 | 0 | 0 | 0 | 0 | 500 | 0 | 0 | 0 | 0 | 0 | 2000
19 | Front Office - Selected Markets | 993 | 1000 | 1000 | 0 | 0 | 0 | 0 | 0 | 0 | 0 | 0 | 0 | 0 | 0 | 0 | 0 | 0 | 0 | 0 | 0 | 149.65
20 | Front Office Transactions - Winter | 1572 | 1745 | 1254 | 864 | 910 | 556 | 551 | 511 | 613 | 101 | 31 | 31 | 31 | 37 | 21 | 65 | 117 | 175 | 131 | 167 | 474.15
21 | Front Office Transactions - Summer | 1656 | 1869 | 1656 | 1783 | 1955 | 622 | 575 | 568 | 587 | 11 | 11 | 23 | 11 | 11 | 7 | 11 | 11 | 11 | 3 | 3 | 569.2
22 | Existing Unit Changes
23 | Coal Plant End-of-life Retirements | 0 | 0 | 0 | -82.3056 | 0 | -252.992 | -327.863 | -147.99 | 0 | 0 | 0 | 0 | 0 | 0 | 0 | 0 | 0 | -329.99 | 0 | 0 | -1141.1406
24 | Coal Early Retirements | 0 | 0 | 0 | 0 | 0 | 0 | 0 | 0 | 0 | 0 | 0 | 0 | 0 | 0 | 0 | 0 | 0 | 0 | 0 | 0 | 0
25 | Coal - CCUS | 0 | 0 | 0 | 0 | 0 | 0 | 0 | 0 | 0 | 0 | 0 | 0 | 0 | 0 | 0 | 0 | 0 | 0 | 0 | 0 | 0
26 | Coal - SCR | 0 | 0 | 0 | 0 | 0 | 0 | 0 | 0 | 0 | 0 | 0 | 0 | 0 | 0 | 0 | 0 | 0 | 0 | 0 | 0 | 0
27 | Coal - SNCR | 0 | 0 | 0 | 0 | 0 | 0 | 0 | 0 | 0 | -2067.0576 | 0 | 0 | 0 | 0 | 0 | 0 | 0 | -267.99 | 0 | 0 | -2335.0476
28 | Coal - Duel Fuel | 0 | 0 | 0 | 0 | 0 | 0 | 0 | 0 | 0 | 0 | 0 | 0 | 0 | 0 | 0 | 0 | 0 | 0 | 0 | 0 | 0
29 | Coal - Gas Conversions | 0 | 713.33 | 0 | 370 | 0 | 0 | 0 | 699.3334 | 0 | 0 | 0 | 0 | 0 | 0 | -369.98 | -1412.6234 | 0 | 0 | 0 | 0 | 0.06
30 | Coal Plant ceases running as Coal | 0 | -713.31 | 0 | -356.98 | 0 | 0 | 0 | -699.3134 | 0 | 0 | 0 | 0 | 0 | 0 | 0 | 0 | 0 | 0 | 0 | 0 | -1769.6034
31 | Gas Plant End-of-life Retirements | 247 | 0 | 0 | 0 | 0 | 0 | 0 | 0 | 0 | -118.77 | -236.99 | -237.47 | 0 | 0 | -246.99 | 0 | 0 | 0 | -499.99 | 0 | -1093.21
1 | LT_9558_23I.LT.RP.20.PS0_.EP.SC.Base
2 | Summary Portfolio Capacity by Resource Type and Year, Installed MW
3 |  | Installed Capacity, MW 2023: Installed Capacity, MW
4 | Resource | 2023 | 2024 | 2025 | 2026 | 2027 | 2028 | 2029 | 2030 | 2031 | 2032 | 2033 | 2034 | 2035 | 2036 | 2037 | 2038 | 2039 | 2040 | 2041 | 2042 | Total
5 | Expansion Options
6 | Gas - CCCT | 0 | 0 | 0 | 0 | 0 | 0 | 0 | 0 | 0 | 0 | 0 | 0 | 0 | 0 | 0 | 0 | 0 | 0 | 0 | 0 | 0
7 | Gas - Peaking | 0 | 0 | 0 | 0 | 0 | 0 | 0 | 0 | 0 | 0 | 0 | 0 | 0 | 0 | 0 | 0 | 0 | 0 | 0 | 0 | 0
8 | NonEmitting Peaker | 0 | 0 | 0 | 0 | 0 | 0 | 0 | 0 | 0 | 606 | 0 | 0 | 0 | 0 | 634 | 0 | 0 | 0 | 0 | 0 | 1240
9 | DSM - Energy Efficiency | 123 | 220 | 259 | 206 | 225 | 230 | 245 | 265 | 637 | 114 | 160 | 170 | 162 | 288 | 586 | 165 | 170 | 165 | 158 | 429 | 4977
10 | DSM - Demand Response | 72 | 39 | 154 | 107 | 123 | 75 | 27 | 0 | 46 | 0 | 0 | 0 | 3 | 0 | 0 | 246 | 19 | 19 | 0 | 0 | 930
11 | Renewable - Wind | 0 | 194 | 1717 | 0 | 0 | 457 | 500 | 0 | 0 | 6486 | 3607 | 0 | 0 | 0 | 0 | 0 | 0 | 0 | 0 | 0 | 12961
12 | Renewable - Utility Solar | 0 | 0 | 1469 | 1600 | 0 | 2589 | 1298 | 0 | 108 | 600 | 0 | 841 | 0 | 0 | 0 | 0 | 0 | 0 | 0 | 0 | 8505
13 | Renewable - Geothermal | 0 | 0 | 0 | 0 | 0 | 0 | 0 | 0 | 0 | 0 | 0 | 0 | 0 | 0 | 0 | 0 | 0 | 0 | 0 | 0 | 0
14 | Renewable - Battery | 0 | 0 | 954 | 1600 | 0 | 1979 | 1647 | 0 | 0 | 600 | 0 | 0 | 0 | 0 | 1207 | 0 | 0 | 0 | 0 | 0 | 7987
15 | Renewable - Battery (Long Duration) | 0 | 0 | 0 | 0 | 0 | 400 | 0 | 0 | 0 | 0 | 0 | 0 | 0 | 0 | 784 | 0 | 0 | 0 | 0 | 0 | 1184
16 | Storage - CAES | 0 | 0 | 0 | 0 | 0 | 0 | 0 | 0 | 0 | 0 | 0 | 0 | 0 | 0 | 0 | 0 | 0 | 0 | 0 | 0 | 0
17 | Storage - Pumped Hydro | 0 | 0 | 0 | 27 | 8 | 0 | 0 | 0 | 0 | 0 | 0 | 0 | 0 | 0 | 0 | 0 | 0 | 0 | 0 | 0 | 35
18 | Nuclear | 0 | 0 | 0 | 0 | 0 | 0 | 0 | 500 | 0 | 0 | 500 | 500 | 0 | 0 | 0 | 0 | 0 | 0 | 0 | 0 | 1500
19 | Front Office - Selected Markets | 930 | 999 | 1000 | 0 | 0 | 0 | 0 | 0 | 0 | 0 | 0 | 0 | 0 | 0 | 0 | 0 | 0 | 0 | 0 | 0 | 146.45
20 | Front Office Transactions - Winter | 1572 | 1745 | 1383 | 805 | 940 | 474 | 368 | 520 | 626 | 184 | 171 | 57 | 41 | 39 | 148 | 126 | 128 | 121 | 164 | 169 | 489.05
21 | Front Office Transactions - Summer | 1656 | 1869 | 1699 | 1769 | 1854 | 630 | 571 | 578 | 595 | 118 | 10 | 0 | 0 | 0 | 0 | 0 | 0 | 0 | 0 | 0 | 567.45
22 | Existing Unit Changes
23 | Coal Plant End-of-life Retirements | 0 | 0 | 0 | -82.3056 | 0 | -252.992 | -327.863 | -147.99 | 0 | -699.3134 | 0 | 0 | 0 | 0 | 0 | 0 | 0 | -329.99 | 0 | 0 | -1840.454
24 | Coal Early Retirements | 0 | 0 | 0 | 0 | 0 | 0 | 0 | 0 | 0 | 0 | 0 | 0 | 0 | 0 | 0 | 0 | 0 | 0 | 0 | 0 | 0
25 | Coal - CCUS | 0 | 0 | 0 | 0 | 0 | 0 | 0 | 0 | 0 | 0 | 0 | 0 | 0 | 0 | 0 | 0 | 0 | 0 | 0 | 0 | 0
26 | Coal - SCR | 0 | 0 | 0 | 0 | 0 | 0 | 0 | 0 | 0 | 0 | 0 | 0 | 0 | 0 | 0 | 0 | 0 | 0 | 0 | 0 | 0
27 | Coal - SNCR | 0 | 0 | 0 | 0 | 0 | 0 | 0 | 0 | 0 | -2067.0576 | 0 | 0 | 0 | 0 | 0 | 0 | 0 | -267.99 | 0 | 0 | -2335.0476
28 | Coal - Duel Fuel | 0 | 0 | 0 | 0 | 0 | 0 | 0 | 0 | 0 | 0 | 0 | 0 | 0 | 0 | 0 | 0 | 0 | 0 | 0 | 0 | 0
29 | Coal - Gas Conversions | 0 | 713.33 | 0 | 370 | 0 | 0 | 0 | 0 | 0 | 0 | 0 | 0 | 0 | 0 | -369.98 | -713.31 | 0 | 0 | 0 | 0 | 0.04
30 | Coal Plant ceases running as Coal | 0 | -713.31 | 0 | -356.98 | 0 | 0 | 0 | 0 | 0 | 0 | 0 | 0 | 0 | 0 | 0 | 0 | 0 | 0 | 0 | 0 | -1070.29
31 | Gas Plant End-of-life Retirements | 247 | 0 | 0 | 0 | 0 | 0 | 0 | 0 | 0 | -118.77 | 0 | -237.47 | 0 | 0 | -246.99 | -236.99 | 0 | 0 | -63.98 | 0 | -657.2
1 | LT_7367_23I.LT.RP.20.PA1_.EP.MM.PP-V2 BG Coal
2 | Summary Portfolio Capacity by Resource Type and Year, Installed MW
3 |  | Installed Capacity, MW 2023: Installed Capacity, MW
4 | Resource | 2023 | 2024 | 2025 | 2026 | 2027 | 2028 | 2029 | 2030 | 2031 | 2032 | 2033 | 2034 | 2035 | 2036 | 2037 | 2038 | 2039 | 2040 | 2041 | 2042 | Total
5 | Expansion Options
6 | Gas - CCCT | 0 | 0 | 0 | 0 | 0 | 0 | 0 | 0 | 0 | 0 | 0 | 0 | 0 | 0 | 0 | 0 | 0 | 0 | 0 | 0 | 0
7 | Gas - Peaking | 0 | 0 | 0 | 0 | 0 | 0 | 0 | 0 | 0 | 0 | 0 | 0 | 0 | 0 | 0 | 0 | 0 | 0 | 0 | 0 | 0
8 | NonEmitting Peaker | 0 | 0 | 0 | 0 | 0 | 0 | 0 | 606 | 0 | 0 | 0 | 0 | 0 | 345 | 289 | 0 | 0 | 0 | 0 | 0 | 1240
9 | DSM - Energy Efficiency | 123 | 220 | 259 | 208 | 228 | 219 | 241 | 259 | 637 | 116 | 163 | 172 | 163 | 288 | 542 | 163 | 183 | 175 | 141 | 428 | 4928
10 | DSM - Demand Response | 72 | 220 | 193 | 6 | 83 | 61 | 41 | 10 | 8 | 0 | 0 | 0 | 117 | 0 | 0 | 121 | 21 | 20 | 0 | 0 | 973
11 | Renewable - Wind | 0 | 194 | 1937 | 0 | 100 | 300 | 1900 | 0 | 0 | 2783 | 1359 | 0 | 0 | 0 | 540 | 0 | 0 | 0 | 0 | 0 | 9113
12 | Renewable - Utility Solar | 0 | 0 | 1469 | 2524 | 483 | 1907 | 200 | 0 | 0 | 972 | 0 | 300 | 0 | 0 | 0 | 0 | 0 | 0 | 0 | 0 | 7855
13 | Renewable - Geothermal | 0 | 0 | 0 | 0 | 0 | 0 | 0 | 0 | 0 | 0 | 0 | 0 | 0 | 0 | 0 | 0 | 0 | 0 | 0 | 0 | 0
14 | Renewable - Battery | 0 | 0 | 954 | 2929 | 628 | 1900 | 1149 | 0 | 0 | 0 | 150 | 0 | 0 | 0 | 200 | 0 | 0 | 0 | 0 | 0 | 7910
15 | Renewable - Battery (Long Duration) | 0 | 0 | 0 | 0 | 0 | 0 | 0 | 0 | 0 | 0 | 150 | 0 | 0 | 0 | 200 | 0 | 0 | 0 | 0 | 0 | 350
16 | Storage - CAES | 0 | 0 | 0 | 0 | 0 | 0 | 0 | 0 | 0 | 0 | 0 | 0 | 0 | 0 | 0 | 0 | 0 | 0 | 0 | 0 | 0
17 | Storage - Pumped Hydro | 0 | 0 | 0 | 35 | 0 | 0 | 0 | 0 | 0 | 0 | 0 | 0 | 0 | 0 | 0 | 0 | 0 | 0 | 0 | 0 | 35
18 | Nuclear | 0 | 0 | 0 | 0 | 0 | 0 | 0 | 500 | 0 | 500 | 500 | 0 | 0 | 0 | 0 | 0 | 0 | 0 | 0 | 0 | 1500
19 | Front Office - Selected Markets | 1000 | 1000 | 1000 | 0 | 0 | 0 | 0 | 0 | 0 | 0 | 0 | 0 | 0 | 0 | 0 | 0 | 0 | 0 | 0 | 0 | 150
20 | Front Office Transactions - Winter | 1640 | 1752 | 969 | 551 | 555 | 523 | 164 | 195 | 233 | 52 | 41 | 52 | 52 | 52 | 52 | 52 | 52 | 65 | 47 | 92 | 359.55
21 | Front Office Transactions - Summer | 1683 | 1850 | 1561 | 1521 | 1533 | 585 | 546 | 532 | 587 | 155 | 78 | 52 | 65 | 65 | 48 | 120 | 132 | 179 | 231 | 247 | 588.5
22 | Existing Unit Changes
23 | Coal Plant End-of-life Retirements | 0 | 0 | 0 | -82.3056 | 0 | -252.992 | -327.863 | -147.99 | 0 | 0 | 0 | 0 | 0 | 0 | 0 | -699.3134 | 0 | -329.99 | 0 | 0 | -1840.454
24 | Coal Early Retirements | 0 | 0 | 0 | 0 | 0 | 0 | 0 | 0 | 0 | 0 | 0 | 0 | 0 | 0 | 0 | 0 | 0 | 0 | 0 | 0 | 0
25 | Coal - CCUS | 0 | 0 | 0 | 0 | 0 | 0 | 0 | 0 | 0 | 0 | 0 | 0 | 0 | 0 | 0 | 0 | 0 | 0 | 0 | 0 | 0
26 | Coal - SCR | 0 | 0 | 0 | 0 | 0 | 0 | 0 | 0 | 0 | 0 | 0 | 0 | 0 | 0 | 0 | 0 | 0 | 0 | 0 | 0 | 0
27 | Coal - SNCR | 0 | 0 | 0 | 0 | 0 | 0 | 0 | 0 | 0 | -418.115 | -1648.9426 | 0 | 0 | 0 | 0 | 0 | 0 | -267.99 | 0 | 0 | -2335.0476
28 | Coal - Duel Fuel | 0 | 0 | 0 | 0 | 0 | 0 | 0 | 0 | 0 | 0 | 0 | 0 | 0 | 0 | 0 | 0 | 0 | 0 | 0 | 0 | 0
29 | Coal - Gas Conversions | 0 | 713.33 | 0 | 370 | 0 | 0 | 0 | 0 | 0 | 0 | 0 | 0 | 0 | 0 | -369.98 | -713.31 | 0 | 0 | 0 | 0 | 0.04
30 | Coal Plant ceases running as Coal | 0 | -713.31 | 0 | -356.98 | 0 | 0 | 0 | 0 | 0 | 0 | 0 | 0 | 0 | 0 | 0 | 0 | 0 | 0 | 0 | 0 | -1070.29
31 | Gas Plant End-of-life Retirements | 247 | 0 | 0 | 0 | 0 | 0 | 0 | 0 | 0 | 0 | 0 | -356.24 | 0 | 0 | -246.99 | -236.99 | 0 | 0 | 0 | 0 | -593.22
1 | LT_7364_23I.LT.RP.20.PA1_.EP.MM.PP-V1 BG 26 GC
2 | Summary Portfolio Capacity by Resource Type and Year, Installed MW
3 |  | Installed Capacity, MW 2023: Installed Capacity, MW
4 | Resource | 2023 | 2024 | 2025 | 2026 | 2027 | 2028 | 2029 | 2030 | 2031 | 2032 | 2033 | 2034 | 2035 | 2036 | 2037 | 2038 | 2039 | 2040 | 2041 | 2042 | Total
5 | Expansion Options
6 | Gas - CCCT | 0 | 0 | 0 | 0 | 0 | 0 | 0 | 0 | 0 | 0 | 0 | 0 | 0 | 0 | 0 | 0 | 0 | 0 | 0 | 0 | 0
7 | Gas - Peaking | 0 | 0 | 0 | 0 | 0 | 0 | 0 | 0 | 0 | 0 | 0 | 0 | 0 | 0 | 0 | 0 | 0 | 0 | 0 | 0 | 0
8 | NonEmitting Peaker | 0 | 0 | 0 | 0 | 0 | 0 | 0 | 606 | 0 | 0 | 0 | 0 | 0 | 345 | 289 | 0 | 0 | 0 | 0 | 0 | 1240
9 | DSM - Energy Efficiency | 123 | 220 | 259 | 208 | 228 | 219 | 240 | 258 | 637 | 115 | 161 | 171 | 161 | 288 | 542 | 163 | 184 | 176 | 141 | 428 | 4922
10 | DSM - Demand Response | 72 | 220 | 199 | 12 | 77 | 64 | 43 | 9 | 11 | 0 | 0 | 2 | 108 | 0 | 0 | 125 | 20 | 39 | 0 | 0 | 1001
11 | Renewable - Wind | 0 | 194 | 1937 | 0 | 100 | 300 | 1900 | 0 | 0 | 2783 | 1359 | 0 | 0 | 0 | 540 | 0 | 0 | 0 | 0 | 0 | 9113
12 | Renewable - Utility Solar | 0 | 0 | 1469 | 2524 | 483 | 1907 | 200 | 0 | 0 | 972 | 0 | 300 | 0 | 0 | 0 | 0 | 0 | 0 | 0 | 0 | 7855
13 | Renewable - Geothermal | 0 | 0 | 0 | 0 | 0 | 0 | 0 | 0 | 0 | 0 | 0 | 0 | 0 | 0 | 0 | 0 | 0 | 0 | 0 | 0 | 0
14 | Renewable - Battery | 0 | 0 | 954 | 2929 | 628 | 1900 | 1149 | 0 | 0 | 0 | 150 | 0 | 0 | 0 | 200 | 0 | 0 | 0 | 0 | 0 | 7910
15 | Renewable - Battery (Long Duration) | 0 | 0 | 0 | 0 | 0 | 0 | 0 | 0 | 0 | 0 | 150 | 0 | 0 | 0 | 200 | 0 | 0 | 0 | 0 | 0 | 350
16 | Storage - CAES | 0 | 0 | 0 | 0 | 0 | 0 | 0 | 0 | 0 | 0 | 0 | 0 | 0 | 0 | 0 | 0 | 0 | 0 | 0 | 0 | 0
17 | Storage - Pumped Hydro | 0 | 0 | 0 | 35 | 0 | 0 | 0 | 0 | 0 | 0 | 0 | 0 | 0 | 0 | 0 | 0 | 0 | 0 | 0 | 0 | 35
18 | Nuclear | 0 | 0 | 0 | 0 | 0 | 0 | 0 | 500 | 0 | 500 | 500 | 0 | 0 | 0 | 0 | 0 | 0 | 0 | 0 | 0 | 1500
19 | Front Office - Selected Markets | 987 | 1000 | 1000 | 0 | 0 | 0 | 0 | 0 | 0 | 0 | 0 | 0 | 0 | 0 | 0 | 0 | 0 | 0 | 0 | 0 | 149.35
20 | Front Office Transactions - Winter | 1640 | 1752 | 964 | 551 | 555 | 523 | 164 | 195 | 233 | 52 | 41 | 52 | 52 | 52 | 52 | 52 | 52 | 65 | 47 | 94 | 359.4
21 | Front Office Transactions - Summer | 1683 | 1850 | 1561 | 1521 | 1533 | 585 | 546 | 532 | 587 | 156 | 78 | 52 | 66 | 65 | 48 | 120 | 132 | 179 | 231 | 247 | 588.6
22 | Existing Unit Changes
23 | Coal Plant End-of-life Retirements | 0 | 0 | 0 | -82.3056 | 0 | -252.992 | -327.863 | -147.99 | 0 | 0 | 0 | 0 | 0 | 0 | 0 | 0 | 0 | -329.99 | 0 | 0 | -1141.1406
24 | Coal Early Retirements | 0 | 0 | 0 | 0 | 0 | 0 | 0 | 0 | 0 | 0 | 0 | 0 | 0 | 0 | 0 | 0 | 0 | 0 | 0 | 0 | 0
25 | Coal - CCUS | 0 | 0 | 0 | 0 | 0 | 0 | 0 | 0 | 0 | 0 | 0 | 0 | 0 | 0 | 0 | 0 | 0 | 0 | 0 | 0 | 0
26 | Coal - SCR | 0 | 0 | 0 | 0 | 0 | 0 | 0 | 0 | 0 | 0 | 0 | 0 | 0 | 0 | 0 | 0 | 0 | 0 | 0 | 0 | 0
27 | Coal - SNCR | 0 | 0 | 0 | 0 | 0 | 0 | 0 | 0 | 0 | -418.115 | -1648.9426 | 0 | 0 | 0 | 0 | 0 | 0 | -267.99 | 0 | 0 | -2335.0476
28 | Coal - Duel Fuel | 0 | 0 | 0 | 0 | 0 | 0 | 0 | 0 | 0 | 0 | 0 | 0 | 0 | 0 | 0 | 0 | 0 | 0 | 0 | 0 | 0
29 | Coal - Gas Conversions | 0 | 713.33 | 0 | 1069.3334 | 0 | 0 | 0 | 0 | 0 | 0 | 0 | 0 | 0 | 0 | -369.98 | -1412.6234 | 0 | 0 | 0 | 0 | 0.06
30 | Coal Plant ceases running as Coal | 0 | -713.31 | 0 | -1056.2934 | 0 | 0 | 0 | 0 | 0 | 0 | 0 | 0 | 0 | 0 | 0 | 0 | 0 | 0 | 0 | 0 | -1769.6034
31 | Gas Plant End-of-life Retirements | 247 | 0 | 0 | 0 | 0 | 0 | 0 | 0 | 0 | 0 | 0 | -356.24 | 0 | 0 | -246.99 | -236.99 | 0 | 0 | 0 | 0 | -593.22
1 | LT_8385_23I.LT.RP.20.PA1_.EP.MM.PP-V3 Hunter 3 SCR
2 | Summary Portfolio Capacity by Resource Type and Year, Installed MW
3 |  | Installed Capacity, MW 2023: Installed Capacity, MW
4 | Resource | 2023 | 2024 | 2025 | 2026 | 2027 | 2028 | 2029 | 2030 | 2031 | 2032 | 2033 | 2034 | 2035 | 2036 | 2037 | 2038 | 2039 | 2040 | 2041 | 2042 | Total
5 | Expansion Options
6 | Gas - CCCT | 0 | 0 | 0 | 0 | 0 | 0 | 0 | 0 | 0 | 0 | 0 | 0 | 0 | 0 | 0 | 0 | 0 | 0 | 0 | 0 | 0
7 | Gas - Peaking | 0 | 0 | 0 | 0 | 0 | 0 | 0 | 0 | 0 | 0 | 0 | 0 | 0 | 0 | 0 | 0 | 0 | 0 | 0 | 0 | 0
8 | NonEmitting Peaker | 0 | 0 | 0 | 0 | 0 | 0 | 0 | 606 | 0 | 0 | 0 | 0 | 0 | 345 | 289 | 0 | 0 | 0 | 0 | 0 | 1240
9 | DSM - Energy Efficiency | 123 | 220 | 259 | 198 | 216 | 220 | 240 | 258 | 637 | 105 | 149 | 170 | 161 | 288 | 586 | 163 | 186 | 176 | 143 | 429 | 4927
10 | DSM - Demand Response | 72 | 53 | 167 | 105 | 111 | 90 | 31 | 13 | 35 | 0 | 0 | 2 | 0 | 0 | 0 | 225 | 19 | 38 | 0 | 0 | 961
11 | Renewable - Wind | 0 | 194 | 1937 | 0 | 100 | 300 | 1900 | 0 | 0 | 2783 | 1359 | 0 | 0 | 0 | 540 | 0 | 0 | 0 | 0 | 0 | 9113
12 | Renewable - Utility Solar | 0 | 0 | 1469 | 2524 | 483 | 1832 | 200 | 0 | 0 | 972 | 0 | 300 | 0 | 0 | 0 | 0 | 0 | 0 | 0 | 0 | 7780
13 | Renewable - Geothermal | 0 | 0 | 0 | 0 | 0 | 0 | 0 | 0 | 0 | 0 | 0 | 0 | 0 | 0 | 0 | 0 | 0 | 0 | 0 | 0 | 0
14 | Renewable - Battery | 0 | 0 | 954 | 2929 | 628 | 1900 | 1149 | 0 | 0 | 0 | 150 | 0 | 0 | 0 | 200 | 0 | 0 | 0 | 0 | 0 | 7910
15 | Renewable - Battery (Long Duration) | 0 | 0 | 0 | 0 | 0 | 0 | 0 | 0 | 0 | 0 | 150 | 0 | 0 | 0 | 200 | 0 | 0 | 0 | 0 | 0 | 350
16 | Storage - CAES | 0 | 0 | 0 | 0 | 0 | 0 | 0 | 0 | 0 | 0 | 0 | 0 | 0 | 0 | 0 | 0 | 0 | 0 | 0 | 0 | 0
17 | Storage - Pumped Hydro | 0 | 0 | 0 | 35 | 0 | 0 | 0 | 0 | 0 | 0 | 0 | 0 | 0 | 0 | 0 | 0 | 0 | 0 | 0 | 0 | 35
18 | Nuclear | 0 | 0 | 0 | 0 | 0 | 0 | 0 | 500 | 0 | 500 | 500 | 0 | 0 | 0 | 0 | 0 | 0 | 0 | 0 | 0 | 1500
19 | Front Office - Selected Markets | 1000 | 1000 | 1000 | 0 | 0 | 0 | 0 | 0 | 0 | 0 | 0 | 0 | 0 | 0 | 0 | 0 | 0 | 0 | 0 | 0 | 150
20 | Front Office Transactions - Winter | 1640 | 1778 | 1025 | 552 | 552 | 528 | 172 | 197 | 237 | 52 | 41 | 52 | 52 | 52 | 52 | 52 | 52 | 65 | 47 | 98 | 364.8
21 | Front Office Transactions - Summer | 1683 | 1872 | 1629 | 1524 | 1535 | 586 | 554 | 547 | 587 | 165 | 88 | 57 | 66 | 65 | 48 | 120 | 132 | 186 | 235 | 257 | 596.8
22 | Existing Unit Changes
23 | Coal Plant End-of-life Retirements | 0 | 0 | 0 | -82.3056 | 0 | -252.992 | -327.863 | -147.99 | 0 | 0 | 0 | 0 | 0 | 0 | 0 | 0 | 0 | -329.99 | 0 | 0 | -1141.1406
24 | Coal Early Retirements | 0 | 0 | 0 | 0 | 0 | 0 | 0 | 0 | 0 | 0 | 0 | 0 | 0 | 0 | 0 | 0 | 0 | 0 | 0 | 0 | 0
25 | Coal - CCUS | 0 | 0 | 0 | 0 | 0 | 0 | 0 | 0 | 0 | 0 | 0 | 0 | 0 | 0 | 0 | 0 | 0 | 0 | 0 | 0 | 0
26 | Coal - SCR | 0 | 0 | 0 | 0 | 0 | 0 | 0 | 0 | 0 | 0 | 0 | 0 | 0 | 0 | 0 | 0 | 0 | 0 | 0 | 0 | 0
27 | Coal - SNCR | 0 | 0 | 0 | 0 | 0 | 0 | 0 | 0 | 0 | -418.115 | -1177.9526 | 0 | 0 | 0 | 0 | 0 | 0 | -267.99 | 0 | 0 | -1864.0576
28 | Coal - Duel Fuel | 0 | 0 | 0 | 0 | 0 | 0 | 0 | 0 | 0 | 0 | 0 | 0 | 0 | 0 | 0 | 0 | 0 | 0 | 0 | 0 | 0
29 | Coal - Gas Conversions | 0 | 713.33 | 0 | 370 | 0 | 0 | 0 | 699.3334 | 0 | 0 | 0 | 0 | 0 | 0 | -369.98 | -1412.6234 | 0 | 0 | 0 | 0 | 0.06
30 | Coal Plant ceases running as Coal | 0 | -713.31 | 0 | -356.98 | 0 | 0 | 0 | -699.3134 | 0 | 0 | 0 | 0 | 0 | 0 | 0 | 0 | 0 | 0 | 0 | 0 | -1769.6034
31 | Gas Plant End-of-life Retirements | 247 | 0 | 0 | 0 | 0 | 0 | 0 | 0 | 0 | 0 | 0 | -356.24 | 0 | 0 | -246.99 | -236.99 | 0 | 0 | 0 | 0 | -593.22
1 | LT_7369_23I.LT.RP.20.PA1_.EP.MM.PP-V4 Huntington 28
2 | Summary Portfolio Capacity by Resource Type and Year, Installed MW
3 |  | Installed Capacity, MW 2023: Installed Capacity, MW
4 | Resource | 2023 | 2024 | 2025 | 2026 | 2027 | 2028 | 2029 | 2030 | 2031 | 2032 | 2033 | 2034 | 2035 | 2036 | 2037 | 2038 | 2039 | 2040 | 2041 | 2042 | Total
5 | Expansion Options
6 | Gas - CCCT | 0 | 0 | 0 | 0 | 0 | 0 | 0 | 0 | 0 | 0 | 0 | 0 | 0 | 0 | 0 | 0 | 0 | 0 | 0 | 0 | 0
7 | Gas - Peaking | 0 | 0 | 0 | 0 | 0 | 0 | 0 | 0 | 0 | 0 | 0 | 0 | 0 | 0 | 0 | 0 | 0 | 0 | 0 | 0 | 0
8 | NonEmitting Peaker | 0 | 0 | 0 | 0 | 0 | 0 | 0 | 606 | 0 | 0 | 0 | 0 | 0 | 345 | 289 | 0 | 0 | 0 | 0 | 0 | 1240
9 | DSM - Energy Efficiency | 123 | 220 | 259 | 208 | 228 | 219 | 240 | 258 | 637 | 109 | 161 | 171 | 161 | 288 | 542 | 163 | 184 | 176 | 141 | 428 | 4916
10 | DSM - Demand Response | 72 | 220 | 199 | 12 | 77 | 64 | 43 | 9 | 11 | 0 | 0 | 2 | 108 | 0 | 0 | 125 | 20 | 39 | 0 | 0 | 1001
11 | Renewable - Wind | 0 | 194 | 1937 | 0 | 100 | 300 | 1900 | 0 | 0 | 2783 | 1359 | 0 | 0 | 0 | 540 | 0 | 0 | 0 | 0 | 0 | 9113
12 | Renewable - Utility Solar | 0 | 0 | 1469 | 2524 | 483 | 1907 | 200 | 0 | 0 | 972 | 0 | 300 | 0 | 0 | 0 | 0 | 0 | 0 | 0 | 0 | 7855
13 | Renewable - Geothermal | 0 | 0 | 0 | 0 | 0 | 0 | 0 | 0 | 0 | 0 | 0 | 0 | 0 | 0 | 0 | 0 | 0 | 0 | 0 | 0 | 0
14 | Renewable - Battery | 0 | 0 | 954 | 2929 | 628 | 2300 | 1149 | 0 | 0 | 0 | 0 | 0 | 0 | 0 | 100 | 0 | 0 | 0 | 0 | 0 | 8060
15 | Renewable - Battery (Long Duration) | 0 | 0 | 0 | 0 | 0 | 0 | 0 | 0 | 0 | 0 | 0 | 0 | 0 | 0 | 200 | 0 | 0 | 0 | 0 | 0 | 200
16 | Storage - CAES | 0 | 0 | 0 | 0 | 0 | 0 | 0 | 0 | 0 | 0 | 0 | 0 | 0 | 0 | 0 | 0 | 0 | 0 | 0 | 0 | 0
17 | Storage - Pumped Hydro | 0 | 0 | 0 | 35 | 0 | 0 | 0 | 0 | 0 | 0 | 0 | 0 | 0 | 0 | 0 | 0 | 0 | 0 | 0 | 0 | 35
18 | Nuclear | 0 | 0 | 0 | 0 | 0 | 0 | 0 | 500 | 0 | 500 | 500 | 0 | 0 | 0 | 0 | 0 | 0 | 0 | 0 | 0 | 1500
19 | Front Office - Selected Markets | 1000 | 1000 | 1000 | 0 | 0 | 0 | 0 | 0 | 0 | 0 | 0 | 0 | 0 | 0 | 0 | 0 | 0 | 0 | 0 | 0 | 150
20 | Front Office Transactions - Winter | 1640 | 1752 | 964 | 551 | 556 | 509 | 163 | 195 | 233 | 52 | 41 | 52 | 52 | 52 | 52 | 52 | 52 | 65 | 47 | 95 | 358.75
21 | Front Office Transactions - Summer | 1683 | 1850 | 1561 | 1521 | 1533 | 586 | 546 | 532 | 587 | 156 | 78 | 51 | 64 | 62 | 48 | 120 | 132 | 177 | 231 | 248 | 588.3
22 | Existing Unit Changes
23 | Coal Plant End-of-life Retirements | 0 | 0 | 0 | -82.3056 | 0 | -252.992 | -327.863 | -147.99 | 0 | 0 | 0 | 0 | 0 | 0 | 0 | 0 | 0 | -329.99 | 0 | 0 | -1141.1406
24 | Coal Early Retirements | 0 | 0 | 0 | 0 | 0 | 0 | 0 | 0 | 0 | 0 | 0 | 0 | 0 | 0 | 0 | 0 | 0 | 0 | 0 | 0 | 0
25 | Coal - CCUS | 0 | 0 | 0 | 0 | 0 | 0 | 0 | 0 | 0 | 0 | 0 | 0 | 0 | 0 | 0 | 0 | 0 | 0 | 0 | 0 | 0
26 | Coal - SCR | 0 | 0 | 0 | 0 | 0 | 0 | 0 | 0 | 0 | 0 | 0 | 0 | 0 | 0 | 0 | 0 | 0 | 0 | 0 | 0 | 0
27 | Coal - SNCR | 0 | 0 | 0 | 0 | 0 | -458.99 | 0 | 0 | 0 | -418.115 | -1189.9526 | 0 | 0 | 0 | 0 | 0 | 0 | -267.99 | 0 | 0 | -2335.0476
28 | Coal - Duel Fuel | 0 | 0 | 0 | 0 | 0 | 0 | 0 | 0 | 0 | 0 | 0 | 0 | 0 | 0 | 0 | 0 | 0 | 0 | 0 | 0 | 0
29 | Coal - Gas Conversions | 0 | 713.33 | 0 | 370 | 0 | 0 | 0 | 699.3334 | 0 | 0 | 0 | 0 | 0 | 0 | -369.98 | -1412.6234 | 0 | 0 | 0 | 0 | 0.06
30 | Coal Plant ceases running as Coal | 0 | -713.31 | 0 | -356.98 | 0 | 0 | 0 | -699.3134 | 0 | 0 | 0 | 0 | 0 | 0 | 0 | 0 | 0 | 0 | 0 | 0 | -1769.6034
31 | Gas Plant End-of-life Retirements | 247 | 0 | 0 | 0 | 0 | 0 | 0 | 0 | 0 | 0 | 0 | -356.24 | 0 | 0 | -246.99 | -236.99 | 0 | 0 | 0 | 0 | -593.22
1 | LT_7370_23I.LT.RP.20.PA1_.EP.MM.PP-V5 No Nuc-NonE
2 | Summary Portfolio Capacity by Resource Type and Year, Installed MW
3 |  | Installed Capacity, MW 2023: Installed Capacity, MW
4 | Resource | 2023 | 2024 | 2025 | 2026 | 2027 | 2028 | 2029 | 2030 | 2031 | 2032 | 2033 | 2034 | 2035 | 2036 | 2037 | 2038 | 2039 | 2040 | 2041 | 2042 | Total
5 | Expansion Options
6 | Gas - CCCT | 0 | 0 | 0 | 0 | 0 | 0 | 0 | 0 | 0 | 0 | 0 | 0 | 0 | 0 | 0 | 0 | 0 | 0 | 0 | 0 | 0
7 | Gas - Peaking | 0 | 0 | 0 | 0 | 0 | 0 | 0 | 0 | 0 | 0 | 0 | 0 | 0 | 0 | 0 | 0 | 0 | 0 | 0 | 0 | 0
8 | NonEmitting Peaker | 0 | 0 | 0 | 0 | 0 | 0 | 0 | 895 | 0 | 303 | 303 | 0 | 0 | 345 | 289 | 0 | 0 | 0 | 0 | 0 | 2135
9 | DSM - Energy Efficiency | 123 | 220 | 259 | 208 | 228 | 219 | 240 | 260 | 638 | 106 | 161 | 171 | 161 | 288 | 542 | 163 | 184 | 176 | 141 | 429 | 4917
10 | DSM - Demand Response | 72 | 220 | 199 | 12 | 75 | 68 | 43 | 9 | 47 | 0 | 0 | 2 | 76 | 0 | 0 | 123 | 20 | 39 | 0 | 0 | 1005
11 | Renewable - Wind | 0 | 194 | 1937 | 0 | 100 | 300 | 1900 | 0 | 0 | 2783 | 1359 | 0 | 0 | 0 | 540 | 0 | 0 | 0 | 0 | 0 | 9113
12 | Renewable - Utility Solar | 0 | 0 | 1469 | 2524 | 483 | 1907 | 200 | 0 | 0 | 972 | 0 | 300 | 0 | 0 | 0 | 0 | 0 | 0 | 0 | 0 | 7855
13 | Renewable - Geothermal | 0 | 0 | 0 | 0 | 0 | 0 | 0 | 0 | 0 | 0 | 0 | 0 | 0 | 0 | 0 | 0 | 0 | 0 | 0 | 0 | 0
14 | Renewable - Battery | 0 | 0 | 954 | 2929 | 628 | 1900 | 1149 | 0 | 0 | 200 | 350 | 0 | 0 | 0 | 200 | 0 | 0 | 0 | 0 | 0 | 8310
15 | Renewable - Battery (Long Duration) | 0 | 0 | 0 | 0 | 0 | 0 | 0 | 0 | 0 | 0 | 150 | 0 | 0 | 0 | 200 | 0 | 0 | 0 | 0 | 0 | 350
16 | Storage - CAES | 0 | 0 | 0 | 0 | 0 | 0 | 0 | 0 | 0 | 0 | 0 | 0 | 0 | 0 | 0 | 0 | 0 | 0 | 0 | 0 | 0
17 | Storage - Pumped Hydro | 0 | 0 | 0 | 35 | 0 | 0 | 0 | 0 | 0 | 0 | 0 | 0 | 0 | 0 | 0 | 0 | 0 | 0 | 0 | 0 | 35
18 | Nuclear | 0 | 0 | 0 | 0 | 0 | 0 | 0 | 0 | 0 | 0 | 0 | 0 | 0 | 0 | 0 | 0 | 0 | 0 | 0 | 0 | 0
19 | Front Office - Selected Markets | 963 | 1000 | 1000 | 0 | 0 | 0 | 0 | 0 | 0 | 0 | 0 | 0 | 0 | 0 | 0 | 0 | 0 | 0 | 0 | 0 | 148.15
20 | Front Office Transactions - Winter | 1640 | 1752 | 964 | 551 | 556 | 523 | 165 | 279 | 267 | 64 | 52 | 52 | 52 | 52 | 52 | 55 | 106 | 348 | 384 | 412 | 416.3
21 | Front Office Transactions - Summer | 1683 | 1850 | 1561 | 1521 | 1534 | 585 | 547 | 583 | 595 | 362 | 200 | 191 | 196 | 215 | 217 | 270 | 370 | 461 | 493 | 582 | 700.8
22 | Existing Unit Changes
23 | Coal Plant End-of-life Retirements | 0 | 0 | 0 | -82.3056 | 0 | -252.992 | -327.863 | -147.99 | 0 | 0 | 0 | 0 | 0 | 0 | 0 | 0 | 0 | -329.99 | 0 | 0 | -1141.1406
24 | Coal Early Retirements | 0 | 0 | 0 | 0 | 0 | 0 | 0 | 0 | 0 | 0 | 0 | 0 | 0 | 0 | 0 | 0 | 0 | 0 | 0 | 0 | 0
25 | Coal - CCUS | 0 | 0 | 0 | 0 | 0 | 0 | 0 | 0 | 0 | 0 | 0 | 0 | 0 | 0 | 0 | 0 | 0 | 0 | 0 | 0 | 0
26 | Coal - SCR | 0 | 0 | 0 | 0 | 0 | 0 | 0 | 0 | 0 | 0 | 0 | 0 | 0 | 0 | 0 | 0 | 0 | 0 | 0 | 0 | 0
27 | Coal - SNCR | 0 | 0 | 0 | 0 | 0 | 0 | 0 | 0 | 0 | -418.115 | -1648.9426 | 0 | 0 | 0 | 0 | 0 | 0 | -267.99 | 0 | 0 | -2335.0476
28 | Coal - Duel Fuel | 0 | 0 | 0 | 0 | 0 | 0 | 0 | 0 | 0 | 0 | 0 | 0 | 0 | 0 | 0 | 0 | 0 | 0 | 0 | 0 | 0
29 | Coal - Gas Conversions | 0 | 713.33 | 0 | 370 | 0 | 0 | 0 | 699.3334 | 0 | 0 | 0 | 0 | 0 | 0 | -369.98 | -1412.6234 | 0 | 0 | 0 | 0 | 0.06
30 | Coal Plant ceases running as Coal | 0 | -713.31 | 0 | -356.98 | 0 | 0 | 0 | -699.3134 | 0 | 0 | 0 | 0 | 0 | 0 | 0 | 0 | 0 | 0 | 0 | 0 | -1769.6034
31 | Gas Plant End-of-life Retirements | 247 | 0 | 0 | 0 | 0 | 0 | 0 | 0 | 0 | 0 | 0 | -356.24 | 0 | 0 | -246.99 | -236.99 | 0 | 0 | 0 | 0 | -593.22
1 | LT_7371_23I.LT.RP.20.PA1_.EP.MM.PP-V6 No Future Tech
2 | Summary Portfolio Capacity by Resource Type and Year, Installed MW
3 |  | Installed Capacity, MW 2023: Installed Capacity, MW
4 | Resource | 2023 | 2024 | 2025 | 2026 | 2027 | 2028 | 2029 | 2030 | 2031 | 2032 | 2033 | 2034 | 2035 | 2036 | 2037 | 2038 | 2039 | 2040 | 2041 | 2042 | Total
5 | Expansion Options
6 | Gas - CCCT | 0 | 0 | 0 | 0 | 0 | 0 | 0 | 0 | 0 | 0 | 0 | 0 | 0 | 0 | 0 | 0 | 0 | 0 | 0 | 0 | 0
7 | Gas - Peaking | 0 | 0 | 0 | 0 | 0 | 0 | 0 | 0 | 0 | 0 | 0 | 0 | 0 | 0 | 0 | 0 | 0 | 0 | 0 | 0 | 0
8 | NonEmitting Peaker | 0 | 0 | 0 | 0 | 0 | 0 | 0 | 606 | 0 | 0 | 0 | 0 | 0 | 345 | 289 | 0 | 0 | 0 | 0 | 0 | 1240
9 | DSM - Energy Efficiency | 123 | 220 | 259 | 208 | 228 | 219 | 240 | 260 | 638 | 106 | 161 | 171 | 161 | 288 | 542 | 163 | 184 | 176 | 141 | 429 | 4917
10 | DSM - Demand Response | 72 | 220 | 199 | 12 | 75 | 68 | 43 | 9 | 47 | 0 | 0 | 2 | 76 | 0 | 0 | 123 | 20 | 39 | 0 | 0 | 1005
11 | Renewable - Wind | 0 | 194 | 1937 | 0 | 100 | 300 | 1900 | 0 | 0 | 2783 | 1359 | 0 | 0 | 0 | 540 | 0 | 0 | 0 | 0 | 0 | 9113
12 | Renewable - Utility Solar | 0 | 0 | 1469 | 2524 | 483 | 1907 | 200 | 0 | 0 | 972 | 0 | 300 | 0 | 0 | 600 | 0 | 0 | 0 | 0 | 0 | 8455
13 | Renewable - Geothermal | 0 | 0 | 0 | 0 | 0 | 0 | 0 | 0 | 0 | 0 | 0 | 0 | 0 | 0 | 0 | 0 | 0 | 0 | 0 | 0 | 0
14 | Renewable - Battery | 0 | 0 | 954 | 2929 | 628 | 1900 | 1149 | 0 | 0 | 200 | 350 | 0 | 0 | 0 | 200 | 0 | 0 | 0 | 0 | 0 | 8310
15 | Renewable - Battery (Long Duration) | 0 | 0 | 0 | 0 | 0 | 0 | 0 | 0 | 0 | 300 | 450 | 0 | 0 | 0 | 200 | 0 | 0 | 0 | 0 | 0 | 950
16 | Storage - CAES | 0 | 0 | 0 | 0 | 0 | 0 | 0 | 0 | 0 | 0 | 0 | 0 | 0 | 0 | 0 | 0 | 0 | 0 | 0 | 0 | 0
17 | Storage - Pumped Hydro | 0 | 0 | 0 | 35 | 0 | 0 | 0 | 0 | 0 | 0 | 0 | 0 | 0 | 0 | 0 | 0 | 0 | 0 | 0 | 0 | 35
18 | Nuclear | 0 | 0 | 0 | 0 | 0 | 0 | 0 | 0 | 0 | 0 | 0 | 0 | 0 | 0 | 0 | 0 | 0 | 0 | 0 | 0 | 0
19 | Front Office - Selected Markets | 903 | 1000 | 1000 | 0 | 0 | 0 | 0 | 0 | 0 | 0 | 0 | 0 | 0 | 0 | 0 | 0 | 0 | 0 | 0 | 0 | 145.15
20 | Front Office Transactions - Winter | 1640 | 1752 | 964 | 551 | 556 | 523 | 165 | 279 | 268 | 65 | 52 | 52 | 52 | 52 | 52 | 52 | 57 | 326 | 365 | 358 | 409.05
21 | Front Office Transactions - Summer | 1683 | 1850 | 1561 | 1521 | 1534 | 585 | 547 | 585 | 595 | 362 | 200 | 191 | 196 | 215 | 173 | 222 | 293 | 408 | 480 | 503 | 685.2
22 | Existing Unit Changes
23 | Coal Plant End-of-life Retirements | 0 | 0 | 0 | -82.3056 | 0 | -252.992 | -327.863 | -147.99 | 0 | 0 | 0 | 0 | 0 | 0 | 0 | 0 | 0 | -329.99 | 0 | 0 | -1141.1406
24 | Coal Early Retirements | 0 | 0 | 0 | 0 | 0 | 0 | 0 | 0 | 0 | 0 | 0 | 0 | 0 | 0 | 0 | 0 | 0 | 0 | 0 | 0 | 0
25 | Coal - CCUS | 0 | 0 | 0 | 0 | 0 | 0 | 0 | 0 | 0 | 0 | 0 | 0 | 0 | 0 | 0 | 0 | 0 | 0 | 0 | 0 | 0
26 | Coal - SCR | 0 | 0 | 0 | 0 | 0 | 0 | 0 | 0 | 0 | 0 | 0 | 0 | 0 | 0 | 0 | 0 | 0 | 0 | 0 | 0 | 0
27 | Coal - SNCR | 0 | 0 | 0 | 0 | 0 | 0 | 0 | 0 | 0 | -418.115 | -1648.9426 | 0 | 0 | 0 | 0 | 0 | 0 | -267.99 | 0 | 0 | -2335.0476
28 | Coal - Duel Fuel | 0 | 0 | 0 | 0 | 0 | 0 | 0 | 0 | 0 | 0 | 0 | 0 | 0 | 0 | 0 | 0 | 0 | 0 | 0 | 0 | 0
29 | Coal - Gas Conversions | 0 | 713.33 | 0 | 370 | 0 | 0 | 0 | 699.3334 | 0 | 0 | 0 | 0 | 0 | 0 | -369.98 | -1412.6234 | 0 | 0 | 0 | 0 | 0.06
30 | Coal Plant ceases running as Coal | 0 | -713.31 | 0 | -356.98 | 0 | 0 | 0 | -699.3134 | 0 | 0 | 0 | 0 | 0 | 0 | 0 | 0 | 0 | 0 | 0 | 0 | -1769.6034
31 | Gas Plant End-of-life Retirements | 247 | 0 | 0 | 0 | 0 | 0 | 0 | 0 | 0 | 0 | 0 | -356.24 | 0 | 0 | -246.99 | -236.99 | 0 | 0 | 0 | 0 | -593.22
1 | LT_8386_23I.LT.RP.20.PA1_.EP.MM.PP-D3 32
2 | Summary Portfolio Capacity by Resource Type and Year, Installed MW
3 |  | Installed Capacity, MW 2023: Installed Capacity, MW
4 | Resource | 2023 | 2024 | 2025 | 2026 | 2027 | 2028 | 2029 | 2030 | 2031 | 2032 | 2033 | 2034 | 2035 | 2036 | 2037 | 2038 | 2039 | 2040 | 2041 | 2042 | Total
5 | Expansion Options
6 | Gas - CCCT | 0 | 0 | 0 | 0 | 0 | 0 | 0 | 0 | 0 | 0 | 0 | 0 | 0 | 0 | 0 | 0 | 0 | 0 | 0 | 0 | 0
7 | Gas - Peaking | 0 | 0 | 0 | 0 | 0 | 0 | 0 | 0 | 0 | 0 | 0 | 0 | 0 | 0 | 0 | 0 | 0 | 0 | 0 | 0 | 0
8 | NonEmitting Peaker | 0 | 0 | 0 | 0 | 0 | 0 | 0 | 606 | 0 | 0 | 0 | 0 | 0 | 345 | 289 | 0 | 0 | 0 | 0 | 0 | 1240
9 | DSM - Energy Efficiency | 123 | 220 | 259 | 197 | 214 | 219 | 236 | 261 | 665 | 112 | 175 | 185 | 162 | 277 | 594 | 150 | 170 | 169 | 139 | 426 | 4953
10 | DSM - Demand Response | 72 | 39 | 152 | 109 | 133 | 81 | 27 | 16 | 22 | 0 | 0 | 0 | 7 | 0 | 0 | 233 | 19 | 19 | 0 | 0 | 929
11 | Renewable - Wind | 0 | 194 | 1937 | 0 | 100 | 300 | 0 | 0 | 0 | 6165 | 1755 | 0 | 0 | 0 | 0 | 0 | 0 | 0 | 0 | 0 | 10451
12 | Renewable - Utility Solar | 0 | 0 | 1469 | 2524 | 483 | 1907 | 200 | 0 | 0 | 972 | 0 | 300 | 0 | 0 | 0 | 0 | 0 | 0 | 0 | 0 | 7855
13 | Renewable - Geothermal | 0 | 0 | 0 | 0 | 0 | 0 | 0 | 0 | 0 | 0 | 0 | 0 | 0 | 0 | 0 | 0 | 0 | 0 | 0 | 0 | 0
14 | Renewable - Battery | 0 | 0 | 754 | 2929 | 824 | 1900 | 1149 | 0 | 0 | 0 | 150 | 0 | 0 | 0 | 200 | 0 | 0 | 0 | 0 | -196 | 7710
15 | Renewable - Battery (Long Duration) | 0 | 0 | 600 | 0 | 0 | 0 | 0 | 0 | 0 | 0 | 150 | 0 | -600 | 0 | 200 | 0 | 0 | 0 | 0 | 0 | 350
16 | Storage - CAES | 0 | 0 | 0 | 0 | 0 | 0 | 0 | 0 | 0 | 0 | 0 | 0 | 0 | 0 | 0 | 0 | 0 | 0 | 0 | 0 | 0
17 | Storage - Pumped Hydro | 0 | 0 | 0 | 35 | 0 | 0 | 0 | 0 | 0 | 0 | 0 | 0 | 0 | 0 | 0 | 0 | 0 | 0 | 0 | 0 | 35
18 | Nuclear | 0 | 0 | 0 | 0 | 0 | 0 | 0 | 500 | 0 | 500 | 500 | 0 | 0 | 0 | 0 | 0 | 0 | 0 | 0 | 0 | 1500
19 | Front Office - Selected Markets | 940 | 1000 | 1000 | 0 | 0 | 0 | 0 | 0 | 0 | 0 | 0 | 0 | 0 | 0 | 0 | 0 | 0 | 0 | 0 | 0 | 147
20 | Front Office Transactions - Winter | 1640 | 1781 | 962 | 448 | 625 | 533 | 636 | 592 | 610 | 52 | 41 | 52 | 52 | 52 | 52 | 52 | 52 | 64 | 47 | 86 | 421.45
21 | Front Office Transactions - Summer | 1683 | 1874 | 1405 | 1522 | 1506 | 570 | 603 | 608 | 631 | 143 | 47 | 18 | 18 | 20 | 30 | 38 | 113 | 134 | 141 | 193 | 564.85
22 | Existing Unit Changes
23 | Coal Plant End-of-life Retirements | 0 | 0 | 0 | -82.3056 | 0 | -252.992 | -327.863 | -147.99 | 0 | 0 | 0 | 0 | 0 | 0 | 0 | 0 | 0 | -329.99 | 0 | 0 | -1141.1406
24 | Coal Early Retirements | 0 | 0 | 0 | 0 | 0 | 0 | 0 | 0 | 0 | 0 | 0 | 0 | 0 | 0 | 0 | 0 | 0 | 0 | 0 | 0 | 0
25 | Coal - CCUS | 0 | 0 | 0 | 0 | 0 | 0 | 0 | 0 | 0 | 0 | 0 | 0 | 0 | 0 | 0 | 0 | 0 | 0 | 0 | 0 | 0
26 | Coal - SCR | 0 | 0 | 0 | 0 | 0 | 0 | 0 | 0 | 0 | 0 | 0 | 0 | 0 | 0 | 0 | 0 | 0 | 0 | 0 | 0 | 0
27 | Coal - SNCR | 0 | 0 | 0 | 0 | 0 | 0 | 0 | 0 | 0 | -418.115 | -1648.9426 | 0 | 0 | 0 | 0 | 0 | 0 | -267.99 | 0 | 0 | -2335.0476
28 | Coal - Duel Fuel | 0 | 0 | 0 | 0 | 0 | 0 | 0 | 0 | 0 | 0 | 0 | 0 | 0 | 0 | 0 | 0 | 0 | 0 | 0 | 0 | 0
29 | Coal - Gas Conversions | 0 | 713.33 | 0 | 370 | 0 | 0 | 0 | 699.3334 | 0 | 0 | 0 | 0 | 0 | 0 | -369.98 | -1412.6234 | 0 | 0 | 0 | 0 | 0.06
30 | Coal Plant ceases running as Coal | 0 | -713.31 | 0 | -356.98 | 0 | 0 | 0 | -699.3134 | 0 | 0 | 0 | 0 | 0 | 0 | 0 | 0 | 0 | 0 | 0 | 0 | -1769.6034
31 | Gas Plant End-of-life Retirements | 247 | 0 | 0 | 0 | 0 | 0 | 0 | 0 | 0 | 0 | 0 | -356.24 | 0 | 0 | -246.99 | -236.99 | 0 | 0 | 0 | 0 | -593.22
1 | LT_8387_23I.LT.RP.20.PA1_.EP.MM.PP No D3
2 | Summary Portfolio Capacity by Resource Type and Year, Installed MW
3 |  | Installed Capacity, MW 2023: Installed Capacity, MW
4 | Resource | 2023 | 2024 | 2025 | 2026 | 2027 | 2028 | 2029 | 2030 | 2031 | 2032 | 2033 | 2034 | 2035 | 2036 | 2037 | 2038 | 2039 | 2040 | 2041 | 2042 | Total
5 | Expansion Options
6 | Gas - CCCT | 0 | 0 | 0 | 0 | 0 | 0 | 0 | 0 | 0 | 0 | 0 | 0 | 0 | 0 | 0 | 0 | 0 | 0 | 0 | 0 | 0
7 | Gas - Peaking | 0 | 0 | 0 | 0 | 0 | 0 | 0 | 0 | 0 | 0 | 0 | 0 | 0 | 0 | 0 | 0 | 0 | 0 | 0 | 0 | 0
8 | NonEmitting Peaker | 0 | 0 | 0 | 0 | 0 | 0 | 0 | 606 | 0 | 0 | 0 | 0 | 0 | 345 | 289 | 0 | 0 | 0 | 0 | 0 | 1240
9 | DSM - Energy Efficiency | 123 | 220 | 259 | 198 | 214 | 219 | 236 | 261 | 665 | 112 | 175 | 185 | 162 | 277 | 594 | 150 | 170 | 169 | 139 | 426 | 4954
10 | DSM - Demand Response | 72 | 39 | 152 | 109 | 133 | 81 | 27 | 16 | 22 | 0 | 0 | 0 | 7 | 0 | 0 | 233 | 19 | 19 | 0 | 0 | 929
11 | Renewable - Wind | 0 | 194 | 1937 | 0 | 100 | 300 | 0 | 0 | 0 | 2349 | 1282 | 0 | 0 | 0 | 0 | 0 | 0 | 0 | 0 | 0 | 6162
12 | Renewable - Utility Solar | 0 | 0 | 1469 | 2524 | 483 | 1907 | 200 | 0 | 0 | 972 | 0 | 300 | 0 | 0 | 0 | 0 | 0 | 0 | 0 | 0 | 7855
13 | Renewable - Geothermal | 0 | 0 | 0 | 0 | 0 | 0 | 0 | 0 | 0 | 0 | 0 | 0 | 0 | 0 | 0 | 0 | 0 | 0 | 0 | 0 | 0
14 | Renewable - Battery | 0 | 0 | 954 | 2929 | 628 | 1900 | 1149 | 0 | 0 | 800 | 150 | 0 | 0 | 0 | 200 | 0 | 0 | 0 | 0 | 0 | 8710
15 | Renewable - Battery (Long Duration) | 0 | 0 | 0 | 0 | 0 | 0 | 0 | 0 | 0 | 600 | 150 | 0 | 0 | 0 | 200 | 0 | 0 | 0 | 0 | 0 | 950
16 | Storage - CAES | 0 | 0 | 0 | 0 | 0 | 0 | 0 | 0 | 0 | 0 | 0 | 0 | 0 | 0 | 0 | 0 | 0 | 0 | 0 | 0 | 0
17 | Storage - Pumped Hydro | 0 | 0 | 0 | 35 | 0 | 0 | 0 | 0 | 0 | 0 | 0 | 0 | 0 | 0 | 0 | 0 | 0 | 0 | 0 | 0 | 35
18 | Nuclear | 0 | 0 | 0 | 0 | 0 | 0 | 0 | 500 | 0 | 500 | 500 | 0 | 0 | 0 | 1000 | 0 | 0 | 0 | 0 | 0 | 2500
19 | Front Office - Selected Markets | 1000 | 1000 | 1000 | 0 | 0 | 0 | 0 | 0 | 0 | 0 | 0 | 0 | 0 | 0 | 0 | 0 | 0 | 0 | 0 | 0 | 150
20 | Front Office Transactions - Winter | 1640 | 1781 | 1035 | 553 | 553 | 525 | 632 | 594 | 613 | 236 | 78 | 107 | 79 | 105 | 80 | 160 | 249 | 374 | 446 | 547 | 519.35
21 | Front Office Transactions - Summer | 1683 | 1874 | 1637 | 1525 | 1535 | 586 | 607 | 608 | 631 | 353 | 192 | 186 | 191 | 191 | 97 | 139 | 136 | 196 | 268 | 269 | 645.2
22 | Existing Unit Changes
23 | Coal Plant End-of-life Retirements | 0 | 0 | 0 | -82.3056 | 0 | -252.992 | -327.863 | -147.99 | 0 | 0 | 0 | 0 | 0 | 0 | 0 | 0 | 0 | -329.99 | 0 | 0 | -1141.1406
24 | Coal Early Retirements | 0 | 0 | 0 | 0 | 0 | 0 | 0 | 0 | 0 | 0 | 0 | 0 | 0 | 0 | 0 | 0 | 0 | 0 | 0 | 0 | 0
25 | Coal - CCUS | 0 | 0 | 0 | 0 | 0 | 0 | 0 | 0 | 0 | 0 | 0 | 0 | 0 | 0 | 0 | 0 | 0 | 0 | 0 | 0 | 0
26 | Coal - SCR | 0 | 0 | 0 | 0 | 0 | 0 | 0 | 0 | 0 | 0 | 0 | 0 | 0 | 0 | 0 | 0 | 0 | 0 | 0 | 0 | 0
27 | Coal - SNCR | 0 | 0 | 0 | 0 | 0 | 0 | 0 | 0 | 0 | -418.115 | -1648.9426 | 0 | 0 | 0 | 0 | 0 | 0 | -267.99 | 0 | 0 | -2335.0476
28 | Coal - Duel Fuel | 0 | 0 | 0 | 0 | 0 | 0 | 0 | 0 | 0 | 0 | 0 | 0 | 0 | 0 | 0 | 0 | 0 | 0 | 0 | 0 | 0
29 | Coal - Gas Conversions | 0 | 713.33 | 0 | 370 | 0 | 0 | 0 | 699.3334 | 0 | 0 | 0 | 0 | 0 | 0 | -369.98 | -1412.6234 | 0 | 0 | 0 | 0 | 0.06
30 | Coal Plant ceases running as Coal | 0 | -713.31 | 0 | -356.98 | 0 | 0 | 0 | -699.3134 | 0 | 0 | 0 | 0 | 0 | 0 | 0 | 0 | 0 | 0 | 0 | 0 | -1769.6034
31 | Gas Plant End-of-life Retirements | 247 | 0 | 0 | 0 | 0 | 0 | 0 | 0 | 0 | 0 | 0 | -356.24 | 0 | 0 | -246.99 | -236.99 | 0 | 0 | 0 | 0 | -593.22
1 | LT_7359_23I.LT.RP.20.PA1_.EP.MM.PP-D3 29
2 | Summary Portfolio Capacity by Resource Type and Year, Installed MW
3 |  | Installed Capacity, MW 2023: Installed Capacity, MW
4 | Resource | 2023 | 2024 | 2025 | 2026 | 2027 | 2028 | 2029 | 2030 | 2031 | 2032 | 2033 | 2034 | 2035 | 2036 | 2037 | 2038 | 2039 | 2040 | 2041 | 2042 | Total
5 | Expansion Options
6 | Gas - CCCT | 0 | 0 | 0 | 0 | 0 | 0 | 0 | 0 | 0 | 0 | 0 | 0 | 0 | 0 | 0 | 0 | 0 | 0 | 0 | 0 | 0
7 | Gas - Peaking | 0 | 0 | 0 | 0 | 0 | 0 | 0 | 0 | 0 | 0 | 0 | 0 | 0 | 0 | 0 | 0 | 0 | 0 | 0 | 0 | 0
8 | NonEmitting Peaker | 0 | 0 | 0 | 0 | 0 | 0 | 0 | 606 | 0 | 0 | 0 | 0 | 0 | 345 | 289 | 0 | 0 | 0 | 0 | 0 | 1240
9 | DSM - Energy Efficiency | 123 | 220 | 259 | 197 | 214 | 219 | 236 | 261 | 665 | 112 | 175 | 185 | 162 | 277 | 594 | 150 | 170 | 169 | 139 | 426 | 4953
10 | DSM - Demand Response | 72 | 39 | 152 | 109 | 133 | 81 | 27 | 16 | 22 | 0 | 0 | 0 | 7 | 0 | 0 | 233 | 19 | 19 | 0 | 0 | 929
11 | Renewable - Wind | 0 | 194 | 1937 | 0 | 100 | 300 | 1900 | 0 | 0 | 2783 | 1359 | 0 | 0 | 0 | 540 | 0 | 0 | 0 | 0 | 0 | 9113
12 | Renewable - Utility Solar | 0 | 0 | 1469 | 2524 | 483 | 1907 | 200 | 0 | 0 | 972 | 0 | 300 | 0 | 0 | 0 | 0 | 0 | 0 | 0 | 0 | 7855
13 | Renewable - Geothermal | 0 | 0 | 0 | 0 | 0 | 0 | 0 | 0 | 0 | 0 | 0 | 0 | 0 | 0 | 0 | 0 | 0 | 0 | 0 | 0 | 0
14 | Renewable - Battery | 0 | 0 | 954 | 2929 | 628 | 1900 | 1149 | 0 | 0 | 0 | 150 | 0 | 0 | 0 | 200 | 0 | 0 | 0 | 0 | 0 | 7910
15 | Renewable - Battery (Long Duration) | 0 | 0 | 0 | 0 | 0 | 0 | 0 | 0 | 0 | 0 | 150 | 0 | 0 | 0 | 200 | 0 | 0 | 0 | 0 | 0 | 350
16 | Storage - CAES | 0 | 0 | 0 | 0 | 0 | 0 | 0 | 0 | 0 | 0 | 0 | 0 | 0 | 0 | 0 | 0 | 0 | 0 | 0 | 0 | 0
17 | Storage - Pumped Hydro | 0 | 0 | 0 | 35 | 0 | 0 | 0 | 0 | 0 | 0 | 0 | 0 | 0 | 0 | 0 | 0 | 0 | 0 | 0 | 0 | 35
18 | Nuclear | 0 | 0 | 0 | 0 | 0 | 0 | 0 | 500 | 0 | 500 | 500 | 0 | 0 | 0 | 0 | 0 | 0 | 0 | 0 | 0 | 1500
19 | Front Office - Selected Markets | 987 | 1000 | 1000 | 0 | 0 | 0 | 0 | 0 | 0 | 0 | 0 | 0 | 0 | 0 | 0 | 0 | 0 | 0 | 0 | 0 | 149.35
20 | Front Office Transactions - Winter | 1640 | 1781 | 1035 | 553 | 553 | 524 | 166 | 195 | 231 | 52 | 41 | 52 | 52 | 52 | 52 | 52 | 52 | 62 | 46 | 85 | 363.8
21 | Front Office Transactions - Summer | 1683 | 1874 | 1637 | 1525 | 1535 | 586 | 547 | 535 | 587 | 158 | 83 | 53 | 66 | 65 | 48 | 120 | 132 | 182 | 231 | 252 | 594.95
22 | Existing Unit Changes
23 | Coal Plant End-of-life Retirements | 0 | 0 | 0 | -82.3056 | 0 | -252.992 | -327.863 | -147.99 | 0 | 0 | 0 | 0 | 0 | 0 | 0 | 0 | 0 | -329.99 | 0 | 0 | -1141.1406
24 | Coal Early Retirements | 0 | 0 | 0 | 0 | 0 | 0 | 0 | 0 | 0 | 0 | 0 | 0 | 0 | 0 | 0 | 0 | 0 | 0 | 0 | 0 | 0
25 | Coal - CCUS | 0 | 0 | 0 | 0 | 0 | 0 | 0 | 0 | 0 | 0 | 0 | 0 | 0 | 0 | 0 | 0 | 0 | 0 | 0 | 0 | 0
26 | Coal - SCR | 0 | 0 | 0 | 0 | 0 | 0 | 0 | 0 | 0 | 0 | 0 | 0 | 0 | 0 | 0 | 0 | 0 | 0 | 0 | 0 | 0
27 | Coal - SNCR | 0 | 0 | 0 | 0 | 0 | 0 | 0 | 0 | 0 | -418.115 | -1648.9426 | 0 | 0 | 0 | 0 | 0 | 0 | -267.99 | 0 | 0 | -2335.0476
28 | Coal - Duel Fuel | 0 | 0 | 0 | 0 | 0 | 0 | 0 | 0 | 0 | 0 | 0 | 0 | 0 | 0 | 0 | 0 | 0 | 0 | 0 | 0 | 0
29 | Coal - Gas Conversions | 0 | 713.33 | 0 | 370 | 0 | 0 | 0 | 699.3334 | 0 | 0 | 0 | 0 | 0 | 0 | -369.98 | -1412.6234 | 0 | 0 | 0 | 0 | 0.06
30 | Coal Plant ceases running as Coal | 0 | -713.31 | 0 | -356.98 | 0 | 0 | 0 | -699.3134 | 0 | 0 | 0 | 0 | 0 | 0 | 0 | 0 | 0 | 0 | 0 | 0 | -1769.6034
31 | Gas Plant End-of-life Retirements | 247 | 0 | 0 | 0 | 0 | 0 | 0 | 0 | 0 | 0 | 0 | -356.24 | 0 | 0 | -246.99 | -236.99 | 0 | 0 | 0 | 0 | -593.22
1 | LT_11951_23I.LT.RP.20.PA1_.EP.MM.PP Offshore WD
2 | Summary Portfolio Capacity by Resource Type and Year, Installed MW
3 |  | Installed Capacity, MW 2023: Installed Capacity, MW
4 | Resource | 2023 | 2024 | 2025 | 2026 | 2027 | 2028 | 2029 | 2030 | 2031 | 2032 | 2033 | 2034 | 2035 | 2036 | 2037 | 2038 | 2039 | 2040 | 2041 | 2042 | Total
5 | Expansion Options
6 | Gas - CCCT | 0 | 0 | 0 | 0 | 0 | 0 | 0 | 0 | 0 | 0 | 0 | 0 | 0 | 0 | 0 | 0 | 0 | 0 | 0 | 0 | 0
7 | Gas - Peaking | 0 | 0 | 0 | 0 | 0 | 0 | 0 | 0 | 0 | 0 | 0 | 0 | 0 | 0 | 0 | 0 | 0 | 0 | 0 | 0 | 0
8 | NonEmitting Peaker | 0 | 0 | 0 | 0 | 0 | 0 | 0 | 606 | 0 | 0 | 0 | 0 | 0 | 0 | 289 | 0 | 0 | 0 | 0 | 0 | 895
9 | DSM - Energy Efficiency | 123 | 220 | 259 | 197 | 214 | 219 | 236 | 261 | 665 | 112 | 175 | 185 | 162 | 277 | 594 | 150 | 170 | 169 | 139 | 426 | 4953
10 | DSM - Demand Response | 72 | 39 | 152 | 109 | 133 | 81 | 27 | 16 | 22 | 0 | 0 | 0 | 7 | 0 | 0 | 233 | 19 | 19 | 0 | 0 | 929
11 | Renewable - Wind | 0 | 194 | 1937 | 0 | 100 | 300 | 1900 | 0 | 0 | 2683 | 1459 | 0 | 0 | 0 | 540 | 0 | 0 | 0 | 0 | 0 | 9113
12 | Renewable - Utility Solar | 0 | 0 | 1469 | 2524 | 483 | 1907 | 200 | 0 | 0 | 972 | 0 | 300 | 0 | 0 | 0 | 0 | 0 | 0 | 0 | 0 | 7855
13 | Renewable - Geothermal | 0 | 0 | 0 | 0 | 0 | 0 | 0 | 0 | 0 | 0 | 0 | 0 | 0 | 0 | 0 | 0 | 0 | 0 | 0 | 0 | 0
14 | Renewable - Battery | 0 | 0 | 954 | 2929 | 628 | 1900 | 1149 | 0 | 0 | 0 | 150 | 0 | 0 | 0 | 500 | 0 | 0 | 0 | 0 | 0 | 8210
15 | Renewable - Battery (Long Duration) | 0 | 0 | 0 | 0 | 0 | 0 | 0 | 0 | 0 | 0 | 150 | 0 | 0 | 0 | 200 | 0 | 0 | 0 | 0 | 0 | 350
16 | Storage - CAES | 0 | 0 | 0 | 0 | 0 | 0 | 0 | 0 | 0 | 0 | 0 | 0 | 0 | 0 | 0 | 0 | 0 | 0 | 0 | 0 | 0
17 | Storage - Pumped Hydro | 0 | 0 | 0 | 35 | 0 | 0 | 0 | 0 | 0 | 0 | 0 | 0 | 0 | 0 | 0 | 0 | 0 | 0 | 0 | 0 | 35
18 | Nuclear | 0 | 0 | 0 | 0 | 0 | 0 | 0 | 500 | 0 | 500 | 500 | 0 | 0 | 0 | 0 | 0 | 0 | 0 | 0 | 0 | 1500
19 | Front Office - Selected Markets | 987 | 1000 | 1000 | 0 | 0 | 0 | 0 | 0 | 0 | 0 | 0 | 0 | 0 | 0 | 0 | 0 | 0 | 0 | 0 | 0 | 149.35
20 | Front Office Transactions - Winter | 1640 | 1781 | 1035 | 553 | 553 | 524 | 166 | 195 | 231 | 52 | 41 | 52 | 52 | 52 | 52 | 52 | 52 | 52 | 29 | 32 | 359.8
21 | Front Office Transactions - Summer | 1683 | 1874 | 1637 | 1525 | 1535 | 586 | 547 | 535 | 587 | 158 | 63 | 47 | 50 | 61 | 33 | 85 | 111 | 163 | 208 | 198 | 584.3
22 | Existing Unit Changes
23 | Coal Plant End-of-life Retirements | 0 | 0 | 0 | -82.3056 | 0 | -252.992 | -327.863 | -147.99 | 0 | 0 | 0 | 0 | 0 | 0 | 0 | 0 | 0 | -329.99 | 0 | 0 | -1141.1406
24 | Coal Early Retirements | 0 | 0 | 0 | 0 | 0 | 0 | 0 | 0 | 0 | 0 | 0 | 0 | 0 | 0 | 0 | 0 | 0 | 0 | 0 | 0 | 0
25 | Coal - CCUS | 0 | 0 | 0 | 0 | 0 | 0 | 0 | 0 | 0 | 0 | 0 | 0 | 0 | 0 | 0 | 0 | 0 | 0 | 0 | 0 | 0
26 | Coal - SCR | 0 | 0 | 0 | 0 | 0 | 0 | 0 | 0 | 0 | 0 | 0 | 0 | 0 | 0 | 0 | 0 | 0 | 0 | 0 | 0 | 0
27 | Coal - SNCR | 0 | 0 | 0 | 0 | 0 | 0 | 0 | 0 | 0 | -418.115 | -1648.9426 | 0 | 0 | 0 | 0 | 0 | 0 | -267.99 | 0 | 0 | -2335.0476
28 | Coal - Duel Fuel | 0 | 0 | 0 | 0 | 0 | 0 | 0 | 0 | 0 | 0 | 0 | 0 | 0 | 0 | 0 | 0 | 0 | 0 | 0 | 0 | 0
29 | Coal - Gas Conversions | 0 | 713.33 | 0 | 370 | 0 | 0 | 0 | 699.3334 | 0 | 0 | 0 | 0 | 0 | 0 | -369.98 | -1412.6234 | 0 | 0 | 0 | 0 | 0.06
30 | Coal Plant ceases running as Coal | 0 | -713.31 | 0 | -356.98 | 0 | 0 | 0 | -699.3134 | 0 | 0 | 0 | 0 | 0 | 0 | 0 | 0 | 0 | 0 | 0 | 0 | -1769.6034
31 | Gas Plant End-of-life Retirements | 247 | 0 | 0 | 0 | 0 | 0 | 0 | 0 | 0 | 0 | 0 | -356.24 | 0 | 0 | -246.99 | -236.99 | 0 | 0 | 0 | 0 | -593.22
1 | LT_10304_23I.LT.RP.20.PA1_.EP.MM.PP Gas Only replacement
2 | Summary Portfolio Capacity by Resource Type and Year, Installed MW
3 |  | Installed Capacity, MW 2023: Installed Capacity, MW
4 | Resource | 2023 | 2024 | 2025 | 2026 | 2027 | 2028 | 2029 | 2030 | 2031 | 2032 | 2033 | 2034 | 2035 | 2036 | 2037 | 2038 | 2039 | 2040 | 2041 | 2042 | Total
5 | Expansion Options
6 | Gas - CCCT | 0 | 0 | 0 | 0 | 0 | 0 | 0 | 0 | 0 | 1044 | 0 | 0 | 0 | 0 | 500 | 0 | 0 | 522 | 0 | -1044 | 1022
7 | Gas - Peaking | 0 | 0 | 0 | 0 | 0 | 0 | 0 | 0 | 0 | 0 | 0 | 0 | 0 | 0 | 283 | 0 | 0 | 0 | 0 | 0 | 283
8 | NonEmitting Peaker | 0 | 0 | 0 | 0 | 0 | 0 | 0 | 0 | 0 | 0 | 0 | 0 | 0 | 0 | 0 | 0 | 0 | 0 | 0 | 0 | 0
9 | DSM - Energy Efficiency | 123 | 220 | 259 | 197 | 214 | 219 | 236 | 261 | 665 | 112 | 175 | 185 | 162 | 277 | 594 | 150 | 170 | 169 | 139 | 426 | 4953
10 | DSM - Demand Response | 72 | 39 | 152 | 109 | 133 | 81 | 27 | 16 | 22 | 0 | 0 | 0 | 7 | 0 | 0 | 233 | 19 | 19 | 0 | 0 | 929
11 | Renewable - Wind | 0 | 194 | 1937 | 0 | 100 | 300 | 1900 | 0 | 0 | 2783 | 1359 | 0 | 0 | 0 | 540 | 0 | 0 | 0 | 0 | 0 | 9113
12 | Renewable - Utility Solar | 0 | 0 | 1469 | 2524 | 483 | 1907 | 200 | 0 | 0 | 972 | 0 | 300 | 0 | 0 | 0 | 0 | 0 | 0 | 0 | 0 | 7855
13 | Renewable - Geothermal | 0 | 0 | 0 | 0 | 0 | 0 | 0 | 0 | 0 | 0 | 0 | 0 | 0 | 0 | 0 | 0 | 0 | 0 | 0 | 0 | 0
14 | Renewable - Battery | 0 | 0 | 954 | 2929 | 628 | 1900 | 1149 | 0 | 0 | 0 | 150 | 0 | 0 | 0 | 200 | 0 | 0 | 0 | 0 | 0 | 7910
15 | Renewable - Battery (Long Duration) | 0 | 0 | 0 | 0 | 0 | 0 | 0 | 0 | 0 | 0 | 150 | 0 | 0 | 0 | 200 | 0 | 0 | 0 | 0 | 0 | 350
16 | Storage - CAES | 0 | 0 | 0 | 0 | 0 | 0 | 0 | 0 | 0 | 0 | 0 | 0 | 0 | 0 | 0 | 0 | 0 | 0 | 0 | 0 | 0
17 | Storage - Pumped Hydro | 0 | 0 | 0 | 35 | 0 | 0 | 0 | 0 | 0 | 0 | 0 | 0 | 0 | 0 | 0 | 0 | 0 | 0 | 0 | 0 | 35
18 | Nuclear | 0 | 0 | 0 | 0 | 0 | 0 | 0 | 0 | 0 | 0 | 0 | 0 | 0 | 0 | 0 | 0 | 0 | 0 | 0 | 0 | 0
19 | Front Office - Selected Markets | 1000 | 1000 | 1000 | 0 | 0 | 0 | 0 | 0 | 0 | 0 | 0 | 0 | 0 | 0 | 0 | 0 | 0 | 0 | 0 | 0 | 150
20 | Front Office Transactions - Winter | 1640 | 1781 | 1035 | 553 | 553 | 524 | 166 | 279 | 281 | 52 | 41 | 52 | 52 | 52 | 52 | 52 | 52 | 52 | 47 | 38 | 367.7
21 | Front Office Transactions - Summer | 1683 | 1874 | 1637 | 1525 | 1535 | 586 | 547 | 598 | 595 | 195 | 163 | 158 | 170 | 191 | 132 | 179 | 281 | 170 | 262 | 303 | 639.2
22 | Existing Unit Changes
23 | Coal Plant End-of-life Retirements | 0 | 0 | 0 | -82.3056 | 0 | -252.992 | -327.863 | -147.99 | 0 | 0 | 0 | 0 | 0 | 0 | 0 | 0 | 0 | -329.99 | 0 | 0 | -1141.1406
24 | Coal Early Retirements | 0 | 0 | 0 | 0 | 0 | 0 | 0 | 0 | 0 | 0 | 0 | 0 | 0 | 0 | 0 | 0 | 0 | 0 | 0 | 0 | 0
25 | Coal - CCUS | 0 | 0 | 0 | 0 | 0 | 0 | 0 | 0 | 0 | 0 | 0 | 0 | 0 | 0 | 0 | 0 | 0 | 0 | 0 | 0 | 0
26 | Coal - SCR | 0 | 0 | 0 | 0 | 0 | 0 | 0 | 0 | 0 | 0 | 0 | 0 | 0 | 0 | 0 | 0 | 0 | 0 | 0 | 0 | 0
27 | Coal - SNCR | 0 | 0 | 0 | 0 | 0 | 0 | 0 | 0 | 0 | -418.115 | -1648.9426 | 0 | 0 | 0 | 0 | 0 | 0 | -267.99 | 0 | 0 | -2335.0476
28 | Coal - Duel Fuel | 0 | 0 | 0 | 0 | 0 | 0 | 0 | 0 | 0 | 0 | 0 | 0 | 0 | 0 | 0 | 0 | 0 | 0 | 0 | 0 | 0
29 | Coal - Gas Conversions | 0 | 713.33 | 0 | 370 | 0 | 0 | 0 | 699.3334 | 0 | 0 | 0 | 0 | 0 | 0 | -369.98 | -1412.6234 | 0 | 0 | 0 | 0 | 0.06
30 | Coal Plant ceases running as Coal | 0 | -713.31 | 0 | -356.98 | 0 | 0 | 0 | -699.3134 | 0 | 0 | 0 | 0 | 0 | 0 | 0 | 0 | 0 | 0 | 0 | 0 | -1769.6034
31 | Gas Plant End-of-life Retirements | 247 | 0 | 0 | 0 | 0 | 0 | 0 | 0 | 0 | 0 | 0 | -356.24 | 0 | 0 | -246.99 | -236.99 | 0 | 0 | 0 | 0 | -593.22
1 | LT_8799_23I.LT.RP.20.PA1_.EP.MM.PP No Coal No Gas 2040
2 | Summary Portfolio Capacity by Resource Type and Year, Installed MW
3 |  | Installed Capacity, MW 2023: Installed Capacity, MW
4 | Resource | 2023 | 2024 | 2025 | 2026 | 2027 | 2028 | 2029 | 2030 | 2031 | 2032 | 2033 | 2034 | 2035 | 2036 | 2037 | 2038 | 2039 | 2040 | 2041 | 2042 | Total
5 | Expansion Options
6 | Gas - CCCT | 0 | 0 | 0 | 0 | 0 | 0 | 0 | 0 | 0 | 0 | 0 | 0 | 0 | 0 | 0 | 0 | 0 | 0 | 0 | 0 | 0
7 | Gas - Peaking | 0 | 0 | 0 | 0 | 0 | 0 | 0 | 0 | 0 | 0 | 0 | 0 | 0 | 0 | 0 | 0 | 0 | 0 | 0 | 0 | 0
8 | NonEmitting Peaker | 0 | 0 | 0 | 0 | 0 | 0 | 0 | 606 | 0 | 0 | 0 | 0 | 0 | 345 | 1790 | 0 | 0 | 0 | 0 | 0 | 2741
9 | DSM - Energy Efficiency | 123 | 954 | 259 | 197 | 214 | 219 | 236 | 261 | 665 | 112 | 175 | 185 | 162 | 277 | 594 | 150 | 170 | 169 | 139 | 426 | 5687
10 | DSM - Demand Response | 72 | 39 | 152 | 109 | 133 | 81 | 27 | 16 | 22 | 0 | 0 | 0 | 7 | 0 | 0 | 233 | 19 | 19 | 0 | 0 | 929
11 | Renewable - Wind | 0 | 194 | 1937 | 0 | 100 | 300 | 1900 | 0 | 0 | 2783 | 1359 | 0 | 0 | 0 | 676 | 0 | 0 | 0 | 0 | 0 | 9249
12 | Renewable - Utility Solar | 0 | 0 | 1469 | 2524 | 483 | 1907 | 200 | 0 | 0 | 972 | 0 | 300 | 0 | 0 | 0 | 0 | 0 | 0 | 0 | 0 | 7855
13 | Renewable - Geothermal | 0 | 0 | 0 | 0 | 0 | 0 | 0 | 0 | 0 | 0 | 0 | 0 | 0 | 0 | 0 | 0 | 0 | 0 | 0 | 0 | 0
14 | Renewable - Battery | 0 | 0 | 754 | 2929 | 824 | 1900 | 1149 | 0 | 0 | 0 | 150 | 0 | 0 | 0 | 1323 | 0 | 0 | 0 | 0 | -196 | 8833
15 | Renewable - Battery (Long Duration) | 0 | 0 | 0 | 0 | 0 | 0 | 0 | 0 | 0 | 0 | 150 | 0 | 0 | 0 | 200 | 0 | 0 | 0 | 0 | 0 | 350
16 | Storage - CAES | 0 | 0 | 0 | 0 | 0 | 0 | 0 | 0 | 0 | 0 | 0 | 0 | 0 | 0 | 0 | 0 | 0 | 0 | 0 | 0 | 0
17 | Storage - Pumped Hydro | 0 | 0 | 0 | 35 | 0 | 0 | 0 | 0 | 0 | 0 | 0 | 0 | 0 | 0 | 0 | 0 | 0 | 0 | 0 | 0 | 35
18 | Nuclear | 0 | 0 | 0 | 0 | 0 | 0 | 0 | 500 | 0 | 0 | 0 | 0 | 0 | 0 | 0 | 0 | 0 | 0 | 0 | 0 | 500
19 | Front Office - Selected Markets | 1000 | 1000 | 1000 | 0 | 0 | 0 | 0 | 0 | 0 | 0 | 0 | 0 | 0 | 0 | 0 | 0 | 0 | 0 | 0 | 0 | 150
20 | Front Office Transactions - Winter | 1640 | 1702 | 758 | 296 | 413 | 298 | 79 | 111 | 153 | 52 | 52 | 52 | 52 | 52 | 458 | 549 | 584 | 841 | 876 | 933 | 497.55
21 | Front Office Transactions - Summer | 1683 | 1783 | 1382 | 1138 | 1073 | 530 | 346 | 375 | 423 | 149 | 89 | 66 | 66 | 75 | 508 | 481 | 498 | 545 | 585 | 590 | 619.25
22 | Existing Unit Changes
23 | Coal Plant End-of-life Retirements | 0 | 0 | 0 | -82.3056 | 0 | -252.992 | -327.863 | -147.99 | 0 | 0 | 0 | 0 | 0 | 0 | 0 | 0 | 0 | 0 | 0 | 0 | -811.1506
24 | Coal Early Retirements | 0 | 0 | 0 | 0 | 0 | 0 | 0 | 0 | 0 | 0 | 0 | 0 | 0 | 0 | 0 | 0 | 0 | 0 | 0 | 0 | 0
25 | Coal - CCUS | 0 | 0 | 0 | 0 | 0 | 0 | 0 | 0 | 0 | 0 | 0 | 0 | 0 | 0 | 0 | 0 | 0 | 0 | 0 | 0 | 0
26 | Coal - SCR | 0 | 0 | 0 | 0 | 0 | 0 | 0 | 0 | 0 | 0 | 0 | 0 | 0 | 0 | 0 | 0 | 0 | 0 | 0 | 0 | 0
27 | Coal - SNCR | 0 | 0 | 0 | 0 | -449.99 | 0 | 0 | 0 | 0 | -418.115 | -1198.9526 | 0 | 0 | 0 | 0 | 0 | 0 | 0 | 0 | 0 | -2067.0576
28 | Coal - Duel Fuel | 0 | 0 | 0 | 0 | 0 | 0 | 0 | 0 | 0 | 0 | 0 | 0 | 0 | 0 | 0 | 0 | 0 | 0 | 0 | 0 | 0
29 | Coal - Gas Conversions | 0 | 713.33 | 0 | 370 | 598 | 0 | 0 | 699.3334 | 0 | 0 | 0 | 0 | 0 | 0 | -369.98 | -1412.6234 | 0 | -597.98 | 0 | 0 | 0.08
30 | Coal Plant ceases running as Coal | 0 | -713.31 | 0 | -356.98 | -597.98 | 0 | 0 | -699.3134 | 0 | 0 | 0 | 0 | 0 | 0 | 0 | 0 | 0 | 0 | 0 | 0 | -2367.5834
31 | Gas Plant End-of-life Retirements | 247 | 0 | 0 | 0 | 0 | 0 | 0 | 0 | 0 | 0 | 0 | -356.24 | 0 | 0 | -2780.92 | 0 | 0 | 0 | 0 | 0 | -2890.16
1 | LT_8847_23I.LT.RP.20.PA1_.EP.MM.PP Max DSM
2 | Summary Portfolio Capacity by Resource Type and Year, Installed MW
3 |  | Installed Capacity, MW 2023: Installed Capacity, MW
4 | Resource | 2023 | 2024 | 2025 | 2026 | 2027 | 2028 | 2029 | 2030 | 2031 | 2032 | 2033 | 2034 | 2035 | 2036 | 2037 | 2038 | 2039 | 2040 | 2041 | 2042 | Total
5 | Expansion Options
6 | Gas - CCCT | 0 | 0 | 0 | 0 | 0 | 0 | 0 | 0 | 0 | 0 | 0 | 0 | 0 | 0 | 0 | 0 | 0 | 0 | 0 | 0 | 0
7 | Gas - Peaking | 0 | 0 | 0 | 0 | 0 | 0 | 0 | 0 | 0 | 0 | 0 | 0 | 0 | 0 | 0 | 0 | 0 | 0 | 0 | 0 | 0
8 | NonEmitting Peaker | 0 | 0 | 0 | 0 | 0 | 0 | 0 | 606 | 0 | 0 | 0 | 0 | 0 | 345 | 289 | 0 | 0 | 0 | 0 | 0 | 1240
9 | DSM - Energy Efficiency | 123 | 220 | 259 | 289 | 330 | 334 | 392 | 457 | 1016 | 215 | 301 | 283 | 292 | 457 | 816 | 230 | 253 | 241 | 343 | 1231 | 8082
10 | DSM - Demand Response | 72 | 39 | 152 | 109 | 119 | 91 | 29 | 13 | 35 | 0 | 1 | 0 | 2 | 0 | 4 | 265 | 70 | 20 | 0 | 778 | 1799
11 | Renewable - Wind | 0 | 194 | 1937 | 0 | 100 | 300 | 1900 | 0 | 0 | 2783 | 1359 | 0 | 0 | 0 | 540 | 0 | 0 | 0 | 0 | 0 | 9113
12 | Renewable - Utility Solar | 0 | 0 | 1469 | 2524 | 483 | 1907 | 200 | 0 | 0 | 972 | 0 | 300 | 0 | 0 | 0 | 0 | 0 | 0 | 0 | 0 | 7855
13 | Renewable - Geothermal | 0 | 0 | 0 | 0 | 0 | 0 | 0 | 0 | 0 | 0 | 0 | 0 | 0 | 0 | 0 | 0 | 0 | 0 | 0 | 0 | 0
14 | Renewable - Battery | 0 | 0 | 954 | 2929 | 628 | 1900 | 1149 | 0 | 0 | 0 | 150 | 0 | 0 | 0 | 200 | 0 | 0 | 0 | 0 | 0 | 7910
15 | Renewable - Battery (Long Duration) | 0 | 0 | 0 | 0 | 0 | 0 | 0 | 0 | 0 | 0 | 150 | 0 | 0 | 0 | 200 | 0 | 0 | 0 | 0 | 0 | 350
16 | Storage - CAES | 0 | 0 | 0 | 0 | 0 | 0 | 0 | 0 | 0 | 0 | 0 | 0 | 0 | 0 | 0 | 0 | 0 | 0 | 0 | 0 | 0
17 | Storage - Pumped Hydro | 0 | 0 | 0 | 35 | 0 | 0 | 0 | 0 | 0 | 0 | 0 | 0 | 0 | 0 | 0 | 0 | 0 | 0 | 0 | 0 | 35
18 | Nuclear | 0 | 0 | 0 | 0 | 0 | 0 | 0 | 500 | 0 | 500 | 500 | 0 | 0 | 0 | 0 | 0 | 0 | 0 | 0 | 0 | 1500
19 | Front Office - Selected Markets | 1000 | 995 | 1000 | 0 | 0 | 0 | 0 | 0 | 0 | 0 | 0 | 0 | 0 | 0 | 0 | 0 | 0 | 0 | 0 | 0 | 149.75
20 | Front Office Transactions - Winter | 1640 | 1781 | 1035 | 552 | 529 | 481 | 124 | 164 | 173 | 52 | 41 | 52 | 52 | 41 | 52 | 52 | 52 | 52 | 29 | 21 | 348.75
21 | Front Office Transactions - Summer | 1683 | 1874 | 1637 | 1515 | 1516 | 573 | 529 | 480 | 564 | 150 | 53 | 47 | 47 | 47 | 30 | 35 | 102 | 109 | 124 | 141 | 562.8
22 | Existing Unit Changes
23 | Coal Plant End-of-life Retirements | 0 | 0 | 0 | -82.3056 | 0 | -252.992 | -327.863 | -147.99 | 0 | 0 | 0 | 0 | 0 | 0 | 0 | 0 | 0 | -329.99 | 0 | 0 | -1141.1406
24 | Coal Early Retirements | 0 | 0 | 0 | 0 | 0 | 0 | 0 | 0 | 0 | 0 | 0 | 0 | 0 | 0 | 0 | 0 | 0 | 0 | 0 | 0 | 0
25 | Coal - CCUS | 0 | 0 | 0 | 0 | 0 | 0 | 0 | 0 | 0 | 0 | 0 | 0 | 0 | 0 | 0 | 0 | 0 | 0 | 0 | 0 | 0
26 | Coal - SCR | 0 | 0 | 0 | 0 | 0 | 0 | 0 | 0 | 0 | 0 | 0 | 0 | 0 | 0 | 0 | 0 | 0 | 0 | 0 | 0 | 0
27 | Coal - SNCR | 0 | 0 | 0 | 0 | 0 | 0 | 0 | 0 | 0 | -418.115 | -1648.9426 | 0 | 0 | 0 | 0 | 0 | 0 | -267.99 | 0 | 0 | -2335.0476
28 | Coal - Duel Fuel | 0 | 0 | 0 | 0 | 0 | 0 | 0 | 0 | 0 | 0 | 0 | 0 | 0 | 0 | 0 | 0 | 0 | 0 | 0 | 0 | 0
29 | Coal - Gas Conversions | 0 | 713.33 | 0 | 370 | 0 | 0 | 0 | 699.3334 | 0 | 0 | 0 | 0 | 0 | 0 | -369.98 | -1412.6234 | 0 | 0 | 0 | 0 | 0.06
30 | Coal Plant ceases running as Coal | 0 | -713.31 | 0 | -356.98 | 0 | 0 | 0 | -699.3134 | 0 | 0 | 0 | 0 | 0 | 0 | 0 | 0 | 0 | 0 | 0 | 0 | -1769.6034
31 | Gas Plant End-of-life Retirements | 247 | 0 | 0 | 0 | 0 | 0 | 0 | 0 | 0 | 0 | 0 | -356.24 | 0 | 0 | -246.99 | -236.99 | 0 | 0 | 0 | 0 | -593.22
1 | LT_8848_23I.LT.RP.20.PA1_.EP.MM.PP All Gateway
2 | Summary Portfolio Capacity by Resource Type and Year, Installed MW
3 |  | Installed Capacity, MW 2023: Installed Capacity, MW
4 | Resource | 2023 | 2024 | 2025 | 2026 | 2027 | 2028 | 2029 | 2030 | 2031 | 2032 | 2033 | 2034 | 2035 | 2036 | 2037 | 2038 | 2039 | 2040 | 2041 | 2042 | Total
5 | Expansion Options
6 | Gas - CCCT | 0 | 0 | 0 | 0 | 0 | 0 | 0 | 0 | 0 | 0 | 0 | 0 | 0 | 0 | 0 | 0 | 0 | 0 | 0 | 0 | 0
7 | Gas - Peaking | 0 | 0 | 0 | 0 | 0 | 0 | 0 | 0 | 0 | 0 | 0 | 0 | 0 | 0 | 0 | 0 | 0 | 0 | 0 | 0 | 0
8 | NonEmitting Peaker | 0 | 0 | 0 | 0 | 0 | 0 | 0 | 606 | 0 | 0 | 0 | 0 | 0 | 345 | 289 | 0 | 0 | 0 | 0 | 0 | 1240
9 | DSM - Energy Efficiency | 123 | 220 | 259 | 197 | 214 | 219 | 236 | 261 | 665 | 112 | 175 | 185 | 162 | 277 | 594 | 150 | 170 | 169 | 139 | 426 | 4953
10 | DSM - Demand Response | 72 | 39 | 152 | 109 | 133 | 81 | 27 | 16 | 22 | 0 | 0 | 0 | 7 | 0 | 0 | 233 | 19 | 19 | 0 | 0 | 929
11 | Renewable - Wind | 0 | 194 | 1937 | 0 | 100 | 300 | 1900 | 0 | 0 | 2783 | 1359 | 0 | 0 | 0 | 540 | 0 | 0 | 0 | 0 | 0 | 9113
12 | Renewable - Utility Solar | 0 | 0 | 1469 | 2524 | 483 | 1907 | 200 | 0 | 0 | 972 | 0 | 300 | 0 | 0 | 0 | 0 | 0 | 0 | 0 | 0 | 7855
13 | Renewable - Geothermal | 0 | 0 | 0 | 0 | 0 | 0 | 0 | 0 | 0 | 0 | 0 | 0 | 0 | 0 | 0 | 0 | 0 | 0 | 0 | 0 | 0
14 | Renewable - Battery | 0 | 0 | 954 | 2929 | 628 | 1900 | 1149 | 0 | 0 | 0 | 150 | 0 | 0 | 0 | 200 | 0 | 0 | 0 | 0 | 0 | 7910
15 | Renewable - Battery (Long Duration) | 0 | 0 | 0 | 0 | 0 | 0 | 0 | 0 | 0 | 0 | 150 | 0 | 0 | 0 | 200 | 0 | 0 | 0 | 0 | 0 | 350
16 | Storage - CAES | 0 | 0 | 0 | 0 | 0 | 0 | 0 | 0 | 0 | 0 | 0 | 0 | 0 | 0 | 0 | 0 | 0 | 0 | 0 | 0 | 0
17 | Storage - Pumped Hydro | 0 | 0 | 0 | 35 | 0 | 0 | 0 | 0 | 0 | 0 | 0 | 0 | 0 | 0 | 0 | 0 | 0 | 0 | 0 | 0 | 35
18 | Nuclear | 0 | 0 | 0 | 0 | 0 | 0 | 0 | 500 | 0 | 500 | 500 | 0 | 0 | 0 | 0 | 0 | 0 | 0 | 0 | 0 | 1500
19 | Front Office - Selected Markets | 1000 | 1000 | 1000 | 0 | 0 | 0 | 0 | 0 | 0 | 0 | 0 | 0 | 0 | 0 | 0 | 0 | 0 | 0 | 0 | 0 | 150
20 | Front Office Transactions - Winter | 1195 | 1453 | 696 | 482 | 607 | 518 | 166 | 195 | 231 | 52 | 41 | 52 | 52 | 52 | 52 | 52 | 52 | 62 | 46 | 85 | 307.05
21 | Front Office Transactions - Summer | 1556 | 1709 | 1417 | 1547 | 1524 | 582 | 547 | 535 | 587 | 159 | 83 | 53 | 66 | 65 | 48 | 120 | 132 | 182 | 231 | 252 | 569.75
22 | Existing Unit Changes
23 | Coal Plant End-of-life Retirements | 0 | 0 | 0 | -82.3056 | 0 | -252.992 | -327.863 | -147.99 | 0 | 0 | 0 | 0 | 0 | 0 | 0 | 0 | 0 | -329.99 | 0 | 0 | -1141.1406
24 | Coal Early Retirements | 0 | 0 | 0 | 0 | 0 | 0 | 0 | 0 | 0 | 0 | 0 | 0 | 0 | 0 | 0 | 0 | 0 | 0 | 0 | 0 | 0
25 | Coal - CCUS | 0 | 0 | 0 | 0 | 0 | 0 | 0 | 0 | 0 | 0 | 0 | 0 | 0 | 0 | 0 | 0 | 0 | 0 | 0 | 0 | 0
26 | Coal - SCR | 0 | 0 | 0 | 0 | 0 | 0 | 0 | 0 | 0 | 0 | 0 | 0 | 0 | 0 | 0 | 0 | 0 | 0 | 0 | 0 | 0
27 | Coal - SNCR | 0 | 0 | 0 | 0 | 0 | 0 | 0 | 0 | 0 | -418.115 | -1648.9426 | 0 | 0 | 0 | 0 | 0 | 0 | -267.99 | 0 | 0 | -2335.0476
28 | Coal - Duel Fuel | 0 | 0 | 0 | 0 | 0 | 0 | 0 | 0 | 0 | 0 | 0 | 0 | 0 | 0 | 0 | 0 | 0 | 0 | 0 | 0 | 0
29 | Coal - Gas Conversions | 0 | 713.33 | 0 | 370 | 0 | 0 | 0 | 699.3334 | 0 | 0 | 0 | 0 | 0 | 0 | -369.98 | -1412.6234 | 0 | 0 | 0 | 0 | 0.06
30 | Coal Plant ceases running as Coal | 0 | -713.31 | 0 | -356.98 | 0 | 0 | 0 | -699.3134 | 0 | 0 | 0 | 0 | 0 | 0 | 0 | 0 | 0 | 0 | 0 | 0 | -1769.6034
31 | Gas Plant End-of-life Retirements | 247 | 0 | 0 | 0 | 0 | 0 | 0 | 0 | 0 | 0 | 0 | -356.24 | 0 | 0 | -246.99 | -236.99 | 0 | 0 | 0 | 0 | -593.22
1 | LT_9648_23I.LT.RP.20.PA1_.EP.MM.No GWS
2 | Summary Portfolio Capacity by Resource Type and Year, Installed MW
3 |  | Installed Capacity, MW 2023: Installed Capacity, MW
4 | Resource | 2023 | 2024 | 2025 | 2026 | 2027 | 2028 | 2029 | 2030 | 2031 | 2032 | 2033 | 2034 | 2035 | 2036 | 2037 | 2038 | 2039 | 2040 | 2041 | 2042 | Total
5 | Expansion Options
6 | Gas - CCCT | 0 | 0 | 0 | 0 | 0 | 0 | 0 | 0 | 0 | 0 | 0 | 0 | 0 | 0 | 0 | 0 | 0 | 0 | 0 | 0 | 0
7 | Gas - Peaking | 0 | 0 | 0 | 0 | 0 | 0 | 0 | 0 | 0 | 0 | 0 | 0 | 0 | 0 | 0 | 0 | 0 | 0 | 0 | 0 | 0
8 | NonEmitting Peaker | 0 | 0 | 0 | 0 | 0 | 0 | 0 | 606 | 0 | 0 | 0 | 0 | 0 | 345 | 289 | 0 | 0 | 0 | 0 | 0 | 1240
9 | DSM - Energy Efficiency | 123 | 220 | 259 | 198 | 214 | 219 | 236 | 261 | 665 | 112 | 175 | 185 | 162 | 277 | 594 | 150 | 170 | 169 | 139 | 426 | 4954
10 | DSM - Demand Response | 72 | 39 | 152 | 109 | 133 | 81 | 27 | 16 | 22 | 0 | 0 | 0 | 7 | 0 | 0 | 233 | 19 | 19 | 0 | 0 | 929
11 | Renewable - Wind | 0 | 194 | 296 | 0 | 100 | 300 | 0 | 0 | 0 | 2349 | 1282 | 0 | 0 | 0 | 0 | 0 | 0 | 0 | 0 | 0 | 4521
12 | Renewable - Utility Solar | 0 | 0 | 1469 | 2224 | 483 | 2307 | 600 | 0 | 200 | 972 | 0 | 300 | 0 | 0 | 0 | 0 | 0 | 0 | 0 | 0 | 8555
13 | Renewable - Geothermal | 0 | 0 | 0 | 0 | 0 | 0 | 0 | 0 | 0 | 0 | 0 | 0 | 0 | 0 | 0 | 0 | 0 | 0 | 0 | 0 | 0
14 | Renewable - Battery | 0 | 0 | 954 | 2629 | 628 | 2500 | 1349 | 0 | 0 | 800 | 150 | 0 | 0 | 0 | 200 | 0 | 0 | 0 | 0 | 0 | 9210
15 | Renewable - Battery (Long Duration) | 0 | 0 | 0 | 0 | 0 | 0 | 0 | 0 | 0 | 600 | 150 | 0 | 0 | 0 | 200 | 0 | 0 | 0 | 0 | 0 | 950
16 | Storage - CAES | 0 | 0 | 0 | 0 | 0 | 0 | 0 | 0 | 0 | 0 | 0 | 0 | 0 | 0 | 0 | 0 | 0 | 0 | 0 | 0 | 0
17 | Storage - Pumped Hydro | 0 | 0 | 0 | 35 | 0 | 0 | 0 | 0 | 0 | 0 | 0 | 0 | 0 | 0 | 0 | 0 | 0 | 0 | 0 | 0 | 35
18 | Nuclear | 0 | 0 | 0 | 0 | 0 | 0 | 0 | 500 | 0 | 500 | 500 | 0 | 0 | 0 | 1000 | 0 | 0 | 0 | 0 | 0 | 2500
19 | Front Office - Selected Markets | 1000 | 1000 | 1000 | 0 | 0 | 0 | 0 | 0 | 0 | 0 | 0 | 0 | 0 | 0 | 0 | 0 | 0 | 0 | 0 | 0 | 150
20 | Front Office Transactions - Winter | 1640 | 1781 | 1816 | 977 | 1085 | 950 | 974 | 919 | 938 | 440 | 315 | 316 | 316 | 316 | 422 | 565 | 657 | 679 | 737 | 839 | 834.1
21 | Front Office Transactions - Summer | 1683 | 1874 | 1836 | 1866 | 1826 | 633 | 647 | 632 | 632 | 408 | 196 | 195 | 191 | 191 | 120 | 179 | 207 | 235 | 312 | 369 | 711.6
22 | Existing Unit Changes
23 | Coal Plant End-of-life Retirements | 0 | 0 | 0 | -82.3056 | 0 | -252.992 | -327.863 | -147.99 | 0 | 0 | 0 | 0 | 0 | 0 | -329.99 | 0 | 0 | 0 | 0 | 0 | -1141.1406
24 | Coal Early Retirements | 0 | 0 | 0 | 0 | 0 | 0 | 0 | 0 | 0 | 0 | 0 | 0 | 0 | 0 | 0 | 0 | 0 | 0 | 0 | 0 | 0
25 | Coal - CCUS | 0 | 0 | 0 | 0 | 0 | 0 | 0 | 0 | 0 | 0 | 0 | 0 | 0 | 0 | 0 | 0 | 0 | 0 | 0 | 0 | 0
26 | Coal - SCR | 0 | 0 | 0 | 0 | 0 | 0 | 0 | 0 | 0 | 0 | 0 | 0 | 0 | 0 | 0 | 0 | 0 | 0 | 0 | 0 | 0
27 | Coal - SNCR | 0 | 0 | 0 | 0 | 0 | 0 | 0 | 0 | 0 | -418.115 | -1648.9426 | 0 | 0 | 0 | -267.99 | 0 | 0 | 0 | 0 | 0 | -2335.0476
28 | Coal - Duel Fuel | 0 | 0 | 0 | 0 | 0 | 0 | 0 | 0 | 0 | 0 | 0 | 0 | 0 | 0 | 0 | 0 | 0 | 0 | 0 | 0 | 0
29 | Coal - Gas Conversions | 0 | 713.33 | 0 | 370 | 0 | 0 | 0 | 699.3334 | 0 | 0 | 0 | 0 | 0 | 0 | -1782.6034 | 0 | 0 | 0 | 0 | 0 | 0.06
30 | Coal Plant ceases running as Coal | 0 | -713.31 | 0 | -356.98 | 0 | 0 | 0 | -699.3134 | 0 | 0 | 0 | 0 | 0 | 0 | 0 | 0 | 0 | 0 | 0 | 0 | -1769.6034
31 | Gas Plant End-of-life Retirements | 247 | 0 | 0 | 0 | 0 | 0 | 0 | 0 | 0 | 0 | 0 | -356.24 | 0 | 0 | -246.99 | -236.99 | 0 | 0 | 0 | 0 | -593.22
1 | LT_9647_23I.LT.RP.20.PA1_.EP.MM.No B2H
2 | Summary Portfolio Capacity by Resource Type and Year, Installed MW
3 |  | Installed Capacity, MW 2023: Installed Capacity, MW
4 | Resource | 2023 | 2024 | 2025 | 2026 | 2027 | 2028 | 2029 | 2030 | 2031 | 2032 | 2033 | 2034 | 2035 | 2036 | 2037 | 2038 | 2039 | 2040 | 2041 | 2042 | Total
5 | Expansion Options
6 | Gas - CCCT | 0 | 0 | 0 | 0 | 0 | 0 | 0 | 0 | 0 | 0 | 0 | 0 | 0 | 0 | 0 | 0 | 0 | 0 | 0 | 0 | 0
7 | Gas - Peaking | 0 | 0 | 0 | 0 | 0 | 0 | 0 | 0 | 0 | 0 | 0 | 0 | 0 | 0 | 0 | 0 | 0 | 0 | 0 | 0 | 0
8 | NonEmitting Peaker | 0 | 0 | 0 | 0 | 0 | 0 | 0 | 606 | 0 | 0 | 0 | 0 | 0 | 345 | 289 | 0 | 0 | 0 | 0 | 0 | 1240
9 | DSM - Energy Efficiency | 123 | 220 | 259 | 197 | 214 | 219 | 236 | 261 | 665 | 112 | 175 | 185 | 162 | 277 | 594 | 150 | 170 | 169 | 139 | 426 | 4953
10 | DSM - Demand Response | 72 | 39 | 152 | 109 | 133 | 81 | 27 | 16 | 22 | 0 | 0 | 0 | 7 | 0 | 0 | 233 | 19 | 19 | 0 | 0 | 929
11 | Renewable - Wind | 0 | 194 | 1937 | 0 | 100 | 0 | 1900 | 400 | 0 | 2783 | 959 | 0 | 0 | 0 | 540 | 0 | 0 | 0 | 0 | 0 | 8813
12 | Renewable - Utility Solar | 0 | 0 | 1469 | 2524 | 483 | 1507 | 600 | 0 | 0 | 972 | 600 | 300 | 0 | 0 | 0 | 0 | 0 | 0 | 0 | 0 | 8455
13 | Renewable - Geothermal | 0 | 0 | 0 | 0 | 0 | 0 | 0 | 0 | 0 | 0 | 0 | 0 | 0 | 0 | 0 | 0 | 0 | 0 | 0 | 0 | 0
14 | Renewable - Battery | 0 | 0 | 954 | 2929 | 1352 | 1900 | 1149 | 0 | 0 | 0 | 750 | 0 | 0 | 0 | 200 | 0 | 0 | 0 | 0 | 0 | 9234
15 | Renewable - Battery (Long Duration) | 0 | 0 | 0 | 0 | 0 | 0 | 0 | 0 | 0 | 0 | 150 | 0 | 0 | 0 | 200 | 0 | 0 | 0 | 0 | 0 | 350
16 | Storage - CAES | 0 | 0 | 0 | 0 | 0 | 0 | 0 | 0 | 0 | 0 | 0 | 0 | 0 | 0 | 0 | 0 | 0 | 0 | 0 | 0 | 0
17 | Storage - Pumped Hydro | 0 | 0 | 0 | 35 | 0 | 0 | 0 | 0 | 0 | 0 | 0 | 0 | 0 | 0 | 0 | 0 | 0 | 0 | 0 | 0 | 35
18 | Nuclear | 0 | 0 | 0 | 0 | 0 | 0 | 0 | 500 | 0 | 500 | 500 | 0 | 0 | 0 | 0 | 0 | 0 | 0 | 0 | 0 | 1500
19 | Front Office - Selected Markets | 1000 | 1000 | 1000 | 0 | 0 | 0 | 0 | 0 | 0 | 0 | 0 | 0 | 0 | 0 | 0 | 0 | 0 | 0 | 0 | 0 | 150
20 | Front Office Transactions - Winter | 1640 | 1781 | 1035 | 553 | 556 | 539 | 170 | 177 | 195 | 52 | 41 | 52 | 52 | 52 | 52 | 52 | 52 | 65 | 47 | 106 | 363.45
21 | Front Office Transactions - Summer | 1683 | 1874 | 1637 | 1525 | 1535 | 622 | 558 | 516 | 585 | 147 | 50 | 47 | 47 | 47 | 34 | 51 | 129 | 156 | 204 | 205 | 582.6
22 | Existing Unit Changes
23 | Coal Plant End-of-life Retirements | 0 | 0 | 0 | -82.3056 | 0 | -252.992 | -327.863 | -147.99 | 0 | 0 | 0 | 0 | 0 | 0 | 0 | 0 | 0 | -329.99 | 0 | 0 | -1141.1406
24 | Coal Early Retirements | 0 | 0 | 0 | 0 | 0 | 0 | 0 | 0 | 0 | 0 | 0 | 0 | 0 | 0 | 0 | 0 | 0 | 0 | 0 | 0 | 0
25 | Coal - CCUS | 0 | 0 | 0 | 0 | 0 | 0 | 0 | 0 | 0 | 0 | 0 | 0 | 0 | 0 | 0 | 0 | 0 | 0 | 0 | 0 | 0
26 | Coal - SCR | 0 | 0 | 0 | 0 | 0 | 0 | 0 | 0 | 0 | 0 | 0 | 0 | 0 | 0 | 0 | 0 | 0 | 0 | 0 | 0 | 0
27 | Coal - SNCR | 0 | 0 | 0 | 0 | 0 | 0 | 0 | 0 | 0 | -418.115 | -1648.9426 | 0 | 0 | 0 | 0 | 0 | 0 | -267.99 | 0 | 0 | -2335.0476
28 | Coal - Duel Fuel | 0 | 0 | 0 | 0 | 0 | 0 | 0 | 0 | 0 | 0 | 0 | 0 | 0 | 0 | 0 | 0 | 0 | 0 | 0 | 0 | 0
29 | Coal - Gas Conversions | 0 | 713.33 | 0 | 370 | 0 | 0 | 0 | 699.3334 | 0 | 0 | 0 | 0 | 0 | 0 | -369.98 | -1412.6234 | 0 | 0 | 0 | 0 | 0.06
30 | Coal Plant ceases running as Coal | 0 | -713.31 | 0 | -356.98 | 0 | 0 | 0 | -699.3134 | 0 | 0 | 0 | 0 | 0 | 0 | 0 | 0 | 0 | 0 | 0 | 0 | -1769.6034
31 | Gas Plant End-of-life Retirements | 247 | 0 | 0 | 0 | 0 | 0 | 0 | 0 | 0 | 0 | 0 | -356.24 | 0 | 0 | -246.99 | -236.99 | 0 | 0 | 0 | 0 | -593.22
1 | LT_7359_23I.LT.RP.20.PA1_.EP.MM.PP-D3 29
2 | Summary Portfolio Capacity by Resource Type and Year, Installed MW
3 |  | Installed Capacity, MW 2023: Installed Capacity, MW
4 | Resource | 2023 | 2024 | 2025 | 2026 | 2027 | 2028 | 2029 | 2030 | 2031 | 2032 | 2033 | 2034 | 2035 | 2036 | 2037 | 2038 | 2039 | 2040 | 2041 | 2042 | Total
5 | Expansion Options
6 | Gas - CCCT | 0 | 0 | 0 | 0 | 0 | 0 | 0 | 0 | 0 | 0 | 0 | 0 | 0 | 0 | 0 | 0 | 0 | 0 | 0 | 0 | 0
7 | Gas - Peaking | 0 | 0 | 0 | 0 | 0 | 0 | 0 | 0 | 0 | 0 | 0 | 0 | 0 | 0 | 0 | 0 | 0 | 0 | 0 | 0 | 0
8 | NonEmitting Peaker | 0 | 0 | 0 | 0 | 0 | 0 | 0 | 606 | 0 | 0 | 0 | 0 | 0 | 345 | 289 | 0 | 0 | 0 | 0 | 0 | 1240
9 | DSM - Energy Efficiency | 123 | 220 | 259 | 197 | 214 | 219 | 236 | 261 | 665 | 112 | 175 | 185 | 162 | 277 | 594 | 150 | 170 | 169 | 139 | 426 | 4953
10 | DSM - Demand Response | 72 | 39 | 152 | 109 | 133 | 81 | 27 | 16 | 22 | 0 | 0 | 0 | 7 | 0 | 0 | 233 | 19 | 19 | 0 | 0 | 929
11 | Renewable - Wind | 0 | 194 | 1937 | 0 | 100 | 300 | 1900 | 0 | 0 | 2783 | 1359 | 0 | 0 | 0 | 540 | 0 | 0 | 0 | 0 | 0 | 9113
12 | Renewable - Utility Solar | 0 | 0 | 1469 | 2524 | 483 | 1907 | 200 | 0 | 0 | 972 | 0 | 300 | 0 | 0 | 0 | 0 | 0 | 0 | 0 | 0 | 7855
13 | Renewable - Geothermal | 0 | 0 | 0 | 0 | 0 | 0 | 0 | 0 | 0 | 0 | 0 | 0 | 0 | 0 | 0 | 0 | 0 | 0 | 0 | 0 | 0
14 | Renewable - Battery | 0 | 0 | 954 | 2929 | 628 | 1900 | 1149 | 0 | 0 | 0 | 150 | 0 | 0 | 0 | 200 | 0 | 0 | 0 | 0 | 0 | 7910
15 | Renewable - Battery (Long Duration) | 0 | 0 | 0 | 0 | 0 | 0 | 0 | 0 | 0 | 0 | 150 | 0 | 0 | 0 | 200 | 0 | 0 | 0 | 0 | 0 | 350
16 | Storage - CAES | 0 | 0 | 0 | 0 | 0 | 0 | 0 | 0 | 0 | 0 | 0 | 0 | 0 | 0 | 0 | 0 | 0 | 0 | 0 | 0 | 0
17 | Storage - Pumped Hydro | 0 | 0 | 0 | 35 | 0 | 0 | 0 | 0 | 0 | 0 | 0 | 0 | 0 | 0 | 0 | 0 | 0 | 0 | 0 | 0 | 35
18 | Nuclear | 0 | 0 | 0 | 0 | 0 | 0 | 0 | 500 | 0 | 500 | 500 | 0 | 0 | 0 | 0 | 0 | 0 | 0 | 0 | 0 | 1500
19 | Front Office - Selected Markets | 987 | 1000 | 1000 | 0 | 0 | 0 | 0 | 0 | 0 | 0 | 0 | 0 | 0 | 0 | 0 | 0 | 0 | 0 | 0 | 0 | 149.35
20 | Front Office Transactions - Winter | 1640 | 1781 | 1035 | 553 | 553 | 524 | 166 | 195 | 231 | 52 | 41 | 52 | 52 | 52 | 52 | 52 | 52 | 62 | 46 | 85 | 363.8
21 | Front Office Transactions - Summer | 1683 | 1874 | 1637 | 1525 | 1535 | 586 | 547 | 535 | 587 | 158 | 83 | 53 | 66 | 65 | 48 | 120 | 132 | 182 | 231 | 252 | 594.95
22 | Existing Unit Changes
23 | Coal Plant End-of-life Retirements | 0 | 0 | 0 | -82.3056 | 0 | -252.992 | -327.863 | -147.99 | 0 | 0 | 0 | 0 | 0 | 0 | 0 | 0 | 0 | -329.99 | 0 | 0 | -1141.1406
24 | Coal Early Retirements | 0 | 0 | 0 | 0 | 0 | 0 | 0 | 0 | 0 | 0 | 0 | 0 | 0 | 0 | 0 | 0 | 0 | 0 | 0 | 0 | 0
25 | Coal - CCUS | 0 | 0 | 0 | 0 | 0 | 0 | 0 | 0 | 0 | 0 | 0 | 0 | 0 | 0 | 0 | 0 | 0 | 0 | 0 | 0 | 0
26 | Coal - SCR | 0 | 0 | 0 | 0 | 0 | 0 | 0 | 0 | 0 | 0 | 0 | 0 | 0 | 0 | 0 | 0 | 0 | 0 | 0 | 0 | 0
27 | Coal - SNCR | 0 | 0 | 0 | 0 | 0 | 0 | 0 | 0 | 0 | -418.115 | -1648.9426 | 0 | 0 | 0 | 0 | 0 | 0 | -267.99 | 0 | 0 | -2335.0476
28 | Coal - Duel Fuel | 0 | 0 | 0 | 0 | 0 | 0 | 0 | 0 | 0 | 0 | 0 | 0 | 0 | 0 | 0 | 0 | 0 | 0 | 0 | 0 | 0
29 | Coal - Gas Conversions | 0 | 713.33 | 0 | 370 | 0 | 0 | 0 | 699.3334 | 0 | 0 | 0 | 0 | 0 | 0 | -369.98 | -1412.6234 | 0 | 0 | 0 | 0 | 0.06
30 | Coal Plant ceases running as Coal | 0 | -713.31 | 0 | -356.98 | 0 | 0 | 0 | -699.3134 | 0 | 0 | 0 | 0 | 0 | 0 | 0 | 0 | 0 | 0 | 0 | 0 | -1769.6034
31 | Gas Plant End-of-life Retirements | 247 | 0 | 0 | 0 | 0 | 0 | 0 | 0 | 0 | 0 | 0 | -356.24 | 0 | 0 | -246.99 | -236.99 | 0 | 0 | 0 | 0 | -593.22
1 | LT_7365_23I.LT.RP.20.PA1_.EP.MM.PP-V18 East Cluster
2 | Summary Portfolio Capacity by Resource Type and Year, Installed MW
3 |  | Installed Capacity, MW 2023: Installed Capacity, MW
4 | Resource | 2023 | 2024 | 2025 | 2026 | 2027 | 2028 | 2029 | 2030 | 2031 | 2032 | 2033 | 2034 | 2035 | 2036 | 2037 | 2038 | 2039 | 2040 | 2041 | 2042 | Total
5 | Expansion Options
6 | Gas - CCCT | 0 | 0 | 0 | 0 | 0 | 0 | 0 | 0 | 0 | 0 | 0 | 0 | 0 | 0 | 0 | 0 | 0 | 0 | 0 | 0 | 0
7 | Gas - Peaking | 0 | 0 | 0 | 0 | 0 | 0 | 0 | 0 | 0 | 0 | 0 | 0 | 0 | 0 | 0 | 0 | 0 | 0 | 0 | 0 | 0
8 | NonEmitting Peaker | 0 | 0 | 0 | 0 | 0 | 0 | 0 | 606 | 0 | 0 | 0 | 0 | 0 | 345 | 289 | 0 | 0 | 0 | 0 | 0 | 1240
9 | DSM - Energy Efficiency | 123 | 220 | 259 | 197 | 214 | 219 | 236 | 261 | 665 | 112 | 175 | 185 | 162 | 277 | 594 | 150 | 170 | 169 | 139 | 426 | 4953
10 | DSM - Demand Response | 72 | 39 | 152 | 109 | 133 | 81 | 27 | 16 | 22 | 0 | 0 | 0 | 7 | 0 | 0 | 233 | 19 | 19 | 0 | 0 | 929
11 | Renewable - Wind | 0 | 194 | 1937 | 0 | 100 | 300 | 1900 | 0 | 0 | 2783 | 1359 | 0 | 0 | 0 | 540 | 0 | 0 | 0 | 0 | 0 | 9113
12 | Renewable - Utility Solar | 0 | 0 | 1469 | 2524 | 483 | 1907 | 2373 | 0 | 0 | 972 | 0 | 300 | 0 | 0 | 0 | 0 | 0 | 0 | 0 | 0 | 10028
13 | Renewable - Geothermal | 0 | 0 | 0 | 0 | 0 | 0 | 0 | 0 | 0 | 0 | 0 | 0 | 0 | 0 | 0 | 0 | 0 | 0 | 0 | 0 | 0
14 | Renewable - Battery | 0 | 0 | 954 | 2929 | 628 | 1900 | 3322 | 0 | 0 | 0 | 150 | 0 | 0 | 0 | 200 | 0 | 0 | 0 | 0 | 0 | 10083
15 | Renewable - Battery (Long Duration) | 0 | 0 | 0 | 0 | 0 | 0 | 0 | 0 | 0 | 0 | 150 | 0 | 0 | 0 | 200 | 0 | 0 | 0 | 0 | 0 | 350
16 | Storage - CAES | 0 | 0 | 0 | 0 | 0 | 0 | 0 | 0 | 0 | 0 | 0 | 0 | 0 | 0 | 0 | 0 | 0 | 0 | 0 | 0 | 0
17 | Storage - Pumped Hydro | 0 | 0 | 0 | 35 | 0 | 0 | 0 | 0 | 0 | 0 | 0 | 0 | 0 | 0 | 0 | 0 | 0 | 0 | 0 | 0 | 35
18 | Nuclear | 0 | 0 | 0 | 0 | 0 | 0 | 0 | 500 | 0 | 500 | 500 | 0 | 0 | 0 | 0 | 0 | 0 | 0 | 0 | 0 | 1500
19 | Front Office - Selected Markets | 1000 | 1000 | 1000 | 0 | 0 | 0 | 0 | 0 | 0 | 0 | 0 | 0 | 0 | 0 | 0 | 0 | 0 | 0 | 0 | 0 | 150
20 | Front Office Transactions - Winter | 1640 | 1781 | 1035 | 553 | 553 | 524 | 66 | 84 | 128 | 52 | 41 | 51 | 41 | 41 | 52 | 52 | 52 | 52 | 29 | 27 | 342.7
21 | Front Office Transactions - Summer | 1683 | 1874 | 1637 | 1525 | 1535 | 586 | 303 | 328 | 374 | 58 | 18 | 16 | 0 | 0 | 0 | 3 | 14 | 30 | 40 | 36 | 503
22 | Existing Unit Changes
23 | Coal Plant End-of-life Retirements | 0 | 0 | 0 | -82.3056 | 0 | -252.992 | -327.863 | -147.99 | 0 | 0 | 0 | 0 | 0 | 0 | 0 | 0 | 0 | -329.99 | 0 | 0 | -1141.1406
24 | Coal Early Retirements | 0 | 0 | 0 | 0 | 0 | 0 | 0 | 0 | 0 | 0 | 0 | 0 | 0 | 0 | 0 | 0 | 0 | 0 | 0 | 0 | 0
25 | Coal - CCUS | 0 | 0 | 0 | 0 | 0 | 0 | 0 | 0 | 0 | 0 | 0 | 0 | 0 | 0 | 0 | 0 | 0 | 0 | 0 | 0 | 0
26 | Coal - SCR | 0 | 0 | 0 | 0 | 0 | 0 | 0 | 0 | 0 | 0 | 0 | 0 | 0 | 0 | 0 | 0 | 0 | 0 | 0 | 0 | 0
27 | Coal - SNCR | 0 | 0 | 0 | 0 | 0 | 0 | 0 | 0 | 0 | -418.115 | -1648.9426 | 0 | 0 | 0 | 0 | 0 | 0 | -267.99 | 0 | 0 | -2335.0476
28 | Coal - Duel Fuel | 0 | 0 | 0 | 0 | 0 | 0 | 0 | 0 | 0 | 0 | 0 | 0 | 0 | 0 | 0 | 0 | 0 | 0 | 0 | 0 | 0
29 | Coal - Gas Conversions | 0 | 713.33 | 0 | 370 | 0 | 0 | 0 | 699.3334 | 0 | 0 | 0 | 0 | 0 | 0 | -369.98 | -1412.6234 | 0 | 0 | 0 | 0 | 0.06
30 | Coal Plant ceases running as Coal | 0 | -713.31 | 0 | -356.98 | 0 | 0 | 0 | -699.3134 | 0 | 0 | 0 | 0 | 0 | 0 | 0 | 0 | 0 | 0 | 0 | 0 | -1769.6034
31 | Gas Plant End-of-life Retirements | 247 | 0 | 0 | 0 | 0 | 0 | 0 | 0 | 0 | 0 | 0 | -356.24 | 0 | 0 | -246.99 | -236.99 | 0 | 0 | 0 | 0 | -593.22
1 | LT_7366_23I.LT.RP.20.PA1_.EP.MM.PP-V19 West Cluster
2 | Summary Portfolio Capacity by Resource Type and Year, Installed MW
3 |  | Installed Capacity, MW 2023: Installed Capacity, MW
4 | Resource | 2023 | 2024 | 2025 | 2026 | 2027 | 2028 | 2029 | 2030 | 2031 | 2032 | 2033 | 2034 | 2035 | 2036 | 2037 | 2038 | 2039 | 2040 | 2041 | 2042 | Total
5 | Expansion Options
6 | Gas - CCCT | 0 | 0 | 0 | 0 | 0 | 0 | 0 | 0 | 0 | 0 | 0 | 0 | 0 | 0 | 0 | 0 | 0 | 0 | 0 | 0 | 0
7 | Gas - Peaking | 0 | 0 | 0 | 0 | 0 | 0 | 0 | 0 | 0 | 0 | 0 | 0 | 0 | 0 | 0 | 0 | 0 | 0 | 0 | 0 | 0
8 | NonEmitting Peaker | 0 | 0 | 0 | 0 | 0 | 0 | 0 | 606 | 0 | 0 | 0 | 0 | 0 | 345 | 289 | 0 | 0 | 0 | 0 | 0 | 1240
9 | DSM - Energy Efficiency | 123 | 220 | 259 | 197 | 214 | 219 | 236 | 261 | 665 | 112 | 175 | 185 | 162 | 277 | 594 | 150 | 170 | 169 | 139 | 426 | 4953
10 | DSM - Demand Response | 72 | 39 | 152 | 109 | 133 | 81 | 27 | 16 | 22 | 0 | 0 | 0 | 7 | 0 | 0 | 233 | 19 | 19 | 0 | 0 | 929
11 | Renewable - Wind | 0 | 194 | 1937 | 0 | 100 | 300 | 1900 | 0 | 0 | 2783 | 1359 | 0 | 0 | 0 | 540 | 0 | 0 | 0 | 0 | 0 | 9113
12 | Renewable - Utility Solar | 0 | 0 | 1469 | 2524 | 483 | 2406 | 200 | 0 | 0 | 972 | 0 | 300 | 0 | 0 | 0 | 0 | 0 | 0 | 0 | 0 | 8354
13 | Renewable - Geothermal | 0 | 0 | 0 | 0 | 0 | 0 | 0 | 0 | 0 | 0 | 0 | 0 | 0 | 0 | 0 | 0 | 0 | 0 | 0 | 0 | 0
14 | Renewable - Battery | 0 | 0 | 954 | 2929 | 628 | 2399 | 1149 | 0 | 0 | 0 | 150 | 0 | 0 | 0 | 200 | 0 | 0 | 0 | 0 | 0 | 8409
15 | Renewable - Battery (Long Duration) | 0 | 0 | 0 | 0 | 0 | 0 | 0 | 0 | 0 | 0 | 150 | 0 | 0 | 0 | 200 | 0 | 0 | 0 | 0 | 0 | 350
16 | Storage - CAES | 0 | 0 | 0 | 0 | 0 | 0 | 0 | 0 | 0 | 0 | 0 | 0 | 0 | 0 | 0 | 0 | 0 | 0 | 0 | 0 | 0
17 | Storage - Pumped Hydro | 0 | 0 | 0 | 35 | 0 | 0 | 0 | 0 | 0 | 0 | 0 | 0 | 0 | 0 | 0 | 0 | 0 | 0 | 0 | 0 | 35
18 | Nuclear | 0 | 0 | 0 | 0 | 0 | 0 | 0 | 500 | 0 | 500 | 500 | 0 | 0 | 0 | 0 | 0 | 0 | 0 | 0 | 0 | 1500
19 | Front Office - Selected Markets | 1000 | 1000 | 1000 | 0 | 0 | 0 | 0 | 0 | 0 | 0 | 0 | 0 | 0 | 0 | 0 | 0 | 0 | 0 | 0 | 0 | 150
20 | Front Office Transactions - Winter | 1640 | 1781 | 1035 | 553 | 553 | 483 | 152 | 184 | 213 | 52 | 41 | 52 | 52 | 52 | 52 | 52 | 52 | 52 | 46 | 65 | 358.1
21 | Front Office Transactions - Summer | 1683 | 1874 | 1637 | 1525 | 1535 | 567 | 476 | 419 | 539 | 150 | 50 | 46 | 50 | 50 | 30 | 45 | 121 | 146 | 189 | 193 | 566.25
22 | Existing Unit Changes
23 | Coal Plant End-of-life Retirements | 0 | 0 | 0 | -82.3056 | 0 | -252.992 | -327.863 | -147.99 | 0 | 0 | 0 | 0 | 0 | 0 | 0 | 0 | 0 | -329.99 | 0 | 0 | -1141.1406
24 | Coal Early Retirements | 0 | 0 | 0 | 0 | 0 | 0 | 0 | 0 | 0 | 0 | 0 | 0 | 0 | 0 | 0 | 0 | 0 | 0 | 0 | 0 | 0
25 | Coal - CCUS | 0 | 0 | 0 | 0 | 0 | 0 | 0 | 0 | 0 | 0 | 0 | 0 | 0 | 0 | 0 | 0 | 0 | 0 | 0 | 0 | 0
26 | Coal - SCR | 0 | 0 | 0 | 0 | 0 | 0 | 0 | 0 | 0 | 0 | 0 | 0 | 0 | 0 | 0 | 0 | 0 | 0 | 0 | 0 | 0
27 | Coal - SNCR | 0 | 0 | 0 | 0 | 0 | 0 | 0 | 0 | 0 | -418.115 | -1648.9426 | 0 | 0 | 0 | 0 | 0 | 0 | -267.99 | 0 | 0 | -2335.0476
28 | Coal - Duel Fuel | 0 | 0 | 0 | 0 | 0 | 0 | 0 | 0 | 0 | 0 | 0 | 0 | 0 | 0 | 0 | 0 | 0 | 0 | 0 | 0 | 0
29 | Coal - Gas Conversions | 0 | 713.33 | 0 | 370 | 0 | 0 | 0 | 699.3334 | 0 | 0 | 0 | 0 | 0 | 0 | -369.98 | -1412.6234 | 0 | 0 | 0 | 0 | 0.06
30 | Coal Plant ceases running as Coal | 0 | -713.31 | 0 | -356.98 | 0 | 0 | 0 | -699.3134 | 0 | 0 | 0 | 0 | 0 | 0 | 0 | 0 | 0 | 0 | 0 | 0 | -1769.6034
31 | Gas Plant End-of-life Retirements | 247 | 0 | 0 | 0 | 0 | 0 | 0 | 0 | 0 | 0 | 0 | -356.24 | 0 | 0 | -246.99 | -236.99 | 0 | 0 | 0 | 0 | -593.22
1 | LT_8849_23I.LT.RP.20.PA1_.EP.MM.JB3&4_CCUS
2 | Summary Portfolio Capacity by Resource Type and Year, Installed MW
3 |  | Installed Capacity, MW 2023: Installed Capacity, MW
4 | Resource | 2023 | 2024 | 2025 | 2026 | 2027 | 2028 | 2029 | 2030 | 2031 | 2032 | 2033 | 2034 | 2035 | 2036 | 2037 | 2038 | 2039 | 2040 | 2041 | 2042 | Total
5 | Expansion Options
6 | Gas - CCCT | 0 | 0 | 0 | 0 | 0 | 0 | 0 | 0 | 0 | 0 | 0 | 0 | 0 | 0 | 0 | 0 | 0 | 0 | 0 | 0 | 0
7 | Gas - Peaking | 0 | 0 | 0 | 0 | 0 | 0 | 0 | 0 | 0 | 0 | 0 | 0 | 0 | 0 | 0 | 0 | 0 | 0 | 0 | 0 | 0
8 | NonEmitting Peaker | 0 | 0 | 0 | 0 | 0 | 0 | 0 | 606 | 0 | 0 | 0 | 0 | 0 | 345 | 289 | 0 | 0 | 0 | 0 | 0 | 1240
9 | DSM - Energy Efficiency | 123 | 220 | 259 | 197 | 214 | 219 | 236 | 261 | 665 | 112 | 175 | 185 | 162 | 277 | 594 | 150 | 170 | 169 | 139 | 426 | 4953
10 | DSM - Demand Response | 72 | 39 | 152 | 109 | 133 | 81 | 27 | 16 | 22 | 0 | 0 | 0 | 7 | 0 | 0 | 233 | 19 | 19 | 0 | 0 | 929
11 | Renewable - Wind | 0 | 194 | 1937 | 0 | 100 | 300 | 1900 | 0 | 0 | 2733 | 1359 | 0 | 0 | 0 | 540 | 0 | 0 | 0 | 0 | 0 | 9063
12 | Renewable - Utility Solar | 0 | 0 | 1469 | 2524 | 483 | 1907 | 200 | 0 | 0 | 972 | 0 | 300 | 0 | 0 | 0 | 0 | 0 | 0 | 0 | 0 | 7855
13 | Renewable - Geothermal | 0 | 0 | 0 | 0 | 0 | 0 | 0 | 0 | 0 | 0 | 0 | 0 | 0 | 0 | 0 | 0 | 0 | 0 | 0 | 0 | 0
14 | Renewable - Battery | 0 | 0 | 954 | 2929 | 628 | 1900 | 1149 | 0 | 0 | 0 | 150 | 0 | 0 | 0 | 200 | 0 | 0 | 0 | 0 | 0 | 7910
15 | Renewable - Battery (Long Duration) | 0 | 0 | 0 | 0 | 0 | 0 | 0 | 0 | 0 | 0 | 150 | 0 | 0 | 0 | 200 | 0 | 0 | 0 | 0 | 0 | 350
16 | Storage - CAES | 0 | 0 | 0 | 0 | 0 | 0 | 0 | 0 | 0 | 0 | 0 | 0 | 0 | 0 | 0 | 0 | 0 | 0 | 0 | 0 | 0
17 | Storage - Pumped Hydro | 0 | 0 | 0 | 35 | 0 | 0 | 0 | 0 | 0 | 0 | 0 | 0 | 0 | 0 | 0 | 0 | 0 | 0 | 0 | 0 | 35
18 | Nuclear | 0 | 0 | 0 | 0 | 0 | 0 | 0 | 500 | 0 | 500 | 500 | 0 | 0 | 0 | 0 | 0 | 0 | 0 | 0 | 0 | 1500
19 | Front Office - Selected Markets | 1000 | 1000 | 1000 | 0 | 0 | 0 | 0 | 0 | 0 | 0 | 0 | 0 | 0 | 0 | 0 | 0 | 0 | 0 | 0 | 0 | 150
20 | Front Office Transactions - Winter | 1640 | 1781 | 1035 | 553 | 553 | 524 | 166 | 195 | 231 | 52 | 41 | 52 | 52 | 52 | 52 | 52 | 52 | 65 | 47 | 93 | 364.4
21 | Front Office Transactions - Summer | 1683 | 1874 | 1637 | 1525 | 1535 | 586 | 547 | 535 | 587 | 161 | 87 | 54 | 66 | 65 | 48 | 120 | 132 | 186 | 233 | 255 | 595.8
22 | Existing Unit Changes
23 | Coal Plant End-of-life Retirements | 0 | 0 | 0 | -82.3056 | 0 | -252.992 | -327.863 | -147.99 | 0 | 0 | 0 | 0 | 0 | 0 | 0 | 0 | 0 | -329.99 | 0 | 0 | -1141.1406
24 | Coal Early Retirements | 0 | 0 | 0 | 0 | 0 | 0 | 0 | 0 | 0 | 0 | 0 | 0 | 0 | 0 | 0 | 0 | 0 | 0 | 0 | 0 | 0
Data | Coal - CCUS | 0 | 0 | 0 | 0 | 0 | 0 | 0 | 0 | 0 | 0 | 0 | 0 | 0 | 0 | 0 | 0 | 0 | -248.88 | 0 | 0 | -248.88
26 | Coal - SCR | 0 | 0 | 0 | 0 | 0 | 0 | 0 | 0 | 0 | 0 | 0 | 0 | 0 | 0 | 0 | 0 | 0 | 0 | 0 | 0 | 0
27 | Coal - SNCR | 0 | 0 | 0 | 0 | 0 | 0 | 0 | 0 | 0 | -418.115 | -1648.9426 | 0 | 0 | 0 | 0 | 0 | 0 | -267.99 | 0 | 0 | -2335.0476
28 | Coal - Duel Fuel | 0 | 0 | 0 | 0 | 0 | 0 | 0 | 0 | 0 | 0 | 0 | 0 | 0 | 0 | 0 | 0 | 0 | 0 | 0 | 0 | 0
29 | Coal - Gas Conversions | 0 | 713.33 | 0 | 370 | 0 | 0 | 0 | 348.6667 | 0 | 0 | 0 | 0 | 0 | 0 | -369.98 | -1061.9667 | 0 | 0 | 0 | 0 | 0.05
30 | Coal Plant ceases running as Coal | 0 | -713.31 | 0 | -356.98 | 0 | 0 | 0 | -348.6567 | 0 | 0 | 0 | 0 | 0 | 0 | 0 | 0 | 0 | 0 | 0 | 0 | -1418.9467
31 | Gas Plant End-of-life Retirements | 247 | 0 | 0 | 0 | 0 | 0 | 0 | 0 | 0 | 0 | 0 | -356.24 | 0 | 0 | -246.99 | -236.99 | 0 | 0 | 0 | 0 | -593.22